## Infra&Indus
CODIGO | ARTICULO | MEDIDA | FAMILIA | DESCRIPCIÓN JERARQUIA | PVP 2024 24-MARZO | Unidad medida PVP | ENVASE | CANENVASE | PESENVASE (K) | EAN13 | LARGOENVA (CM) | ALTOENVA (CM) | ANCHOENVA (CM)
010115E | CODO 110-15 M-H C/JTA REDI TEJ |  | 030736 | ACCESORIO GRAN EVACUACION VD | 5.43 | UN | CA | 40 |  | 8029451350733
010125E | CODO 125-15 M-H C/JTA REDI TEJ |  | 030736 | ACCESORIO GRAN EVACUACION VD | 8.46 | UN | CA | 25 |  | 8029451350788
010165E | CODO M/H C/JTA.REDI TEJA 160 |  | 030736 | ACCESORIO GRAN EVACUACION VD | 19.3 | UN | CA | 13 |  | 8029451350832
010205E | CODO 200-15 M-H C/JTA REDI TEJ |  | 030736 | ACCESORIO GRAN EVACUACION VD | 38.64 | UN | CA | 8 |  | 8029451350887
0102591 | CODO REDI 250-15 TEJA |  | 030736 | ACCESORIO GRAN EVACUACION VD | 103.71 | UN | CA | 1 |  | 8029451350962 | 40 | 40 | 30
0103091 | CODO REDI 315-15 TEJA |  | 030736 | ACCESORIO GRAN EVACUACION VD | 163.32 | UN | CA | 1 |  | 8029451351013 | 40 | 40 | 40
011115E | CODO 110-30 M-H C/JTA REDI TEJ |  | 030736 | ACCESORIO GRAN EVACUACION VD | 5.02 | UN | CA | 40 |  | 8029451351044
011125E | CODO 125-30 M-H C/JTA REDI TEJ |  | 030736 | ACCESORIO GRAN EVACUACION VD | 9.02 | UN | CA | 25 |  | 8029451351099
011165E | CODO 160-30 M-H C/JTA REDI TEJ |  | 030736 | ACCESORIO GRAN EVACUACION VD | 21.45 | UN | CA | 13 |  | 8029451351150
011205E | CODO 200-30 M-H C/JTA REDI TEJ |  | 030736 | ACCESORIO GRAN EVACUACION VD | 42.85 | UN | CA | 1 |  | 8029451351204 | 40 | 20 | 30
0112591 | CODO 250-30 M-H C/JTA REDI TEJ |  | 030736 | ACCESORIO GRAN EVACUACION VD | 114.82 | UN | CA | 1 |  | 8029451351280
0113091 | CODO 315-30 M-H C/JTA REDI TEJ |  | 030736 | ACCESORIO GRAN EVACUACION VD | 180.84 | UN | CA | 1 |  | 8029451351334
012115E | CODO 110-45 M-H C/JTA REDI TEJ |  | 030736 | ACCESORIO GRAN EVACUACION VD | 6.97 | UN | CA | 35 |  | 8029451351365
0122591 | CODO 250-45 M-H C/JTA REDI TEJ |  | 030736 | ACCESORIO GRAN EVACUACION VD | 141.42 | UN | CA | 1 |  | 8029451351471 | 40 | 40 | 40
0123091 | CODO 315-45 M-H C/JTA REDI TEJ |  | 030736 | ACCESORIO GRAN EVACUACION VD | 204.71 | UN | CA | 1 |  | 8029451351556 | 60 | 40 | 40
013115E | CODO 110-67-30 M-H C/JTA REDI TEJA |  | 030736 | ACCESORIO GRAN EVACUACION VD | 6.77 | UN | CA | 30 |  | 8029451351648
013125E | CODO 125-67-30 M-H C/JTA REDI TEJA |  | 030736 | ACCESORIO GRAN EVACUACION VD | 11.2 | UN | CA | 20 |  | 8029451351693
013165E | CODO 160-67-30 M-H C/JTA REDI TEJA |  | 030736 | ACCESORIO GRAN EVACUACION VD | 25.86 | UN | CA | 10 |  | 8029451351747
013205E | CODO REDI 200-67 TEJA |  | 030736 | ACCESORIO GRAN EVACUACION VD | 56.43 | UN | CA | 5 |  | 8029451351792
0142591 | CODO 250-87-30 M-H C/JTA REDI TEJA |  | 030736 | ACCESORIO GRAN EVACUACION VD | 177.32 | UN | CA | 1 |  | 8029451351914 | 60 | 40 | 40
0143091 | CODO 315-87-30 M-H C/JTA REDI TEJA |  | 030736 | ACCESORIO GRAN EVACUACION VD | 294.98 | UN | CA | 1 |  | 8029451352003 | 60 | 50 | 40
023115E | CODO 110-45 H-H C/JTA REDI TEJ |  | 030736 | ACCESORIO GRAN EVACUACION VD | 18.77 | UN | CA | 30 |  | 8029451367243
0231242 | CODO 125-45 H-H C/JTA REDI GRIS |  | 030736 | ACCESORIO GRAN EVACUACION VD | 21.4 | UN | CA | 20 |  | 8426621191781
0231641 | CODO 160-45 H-H C/JTA REDI TEJ |  | 030736 | ACCESORIO GRAN EVACUACION VD | 32.22 | UN | CA | 10 |  | 8426621191798
0232041 | CODO 200-45 H-H C/JTA REDI TJA |  | 030736 | ACCESORIO GRAN EVACUACION VD | 63.84 | UN | CA | 5 |  | 8029451361296
0241242 | CODO 125-87-30 H-H C/JTA REDI GRIS |  | 030736 | ACCESORIO GRAN EVACUACION VD | 21.4 | UN | CA | 18 |  | 8426621191804
024135E | CODO 110-87-30 H-H C/JTA REDI TEJA |  | 030736 | ACCESORIO GRAN EVACUACION VD | 19.17 | UN | CA | 25 |  | 8029451367250 | 60 | 40 | 48
0241651 | CODO 160-87-30 H-H C/JTA REDI TEJA |  | 030736 | ACCESORIO GRAN EVACUACION VD | 35.79 | UN | CA | 5 |  | 8029451368363
0242141 | CODO 200-87 H/H |  | 030736 | ACCESORIO GRAN EVACUACION VD | 76.38 | UN | CA | 4 |  | 8426621184882 | 60 | 40 | 48
0242151 | CODO 200-87-30 H-H C/JTA REDI TEJA |  | 030736 | ACCESORIO GRAN EVACUACION VD | 76.38 | UN | CA | 4 |  | 8029451368356 | 80 | 40 | 50
030115E | DERIVACIÓN 110-45 M-H JUNTA LAB TEJA |  | 030736 | ACCESORIO GRAN EVACUACION VD | 15.96 | UN | CA | 15 |  | 8029451352331
030165E | DERIV.160-45º M-H C/JTA REDI TEJA |  | 030736 | ACCESORIO GRAN EVACUACION VD | 43.41 | UN | CA | 4 |  | 8029451352386
0302051 | DERIV.200-45º M-H C/JTA REDI TEJA |  | 030736 | ACCESORIO GRAN EVACUACION VD | 104.91 | UN | CA | 1 |  | 8029451352430 | 60 | 40 | 40
0302591 | DERIVACION REDI TEJA 250-45 |  | 030736 | ACCESORIO GRAN EVACUACION VD | 294.39 | UN | CA | 1 |  | 8029451352522 | 60 | 40 | 50
031165E | DERIV.160-110-45 H-H RED.CENTR C/JTA RED |  | 030736 | ACCESORIO GRAN EVACUACION VD | 46.14 | UN | CA | 7 |  | 8029451352560
0311741 | DERIV.160-110-45 M-H RED.CENTR C/JTA RED |  | 030736 | ACCESORIO GRAN EVACUACION VD | 57.42 | UN | CA | 6 |  | 8426621191866
0311832 | DERIV.160-125-45 M-H RED.CENTR C/JTA RED |  | 030736 | ACCESORIO GRAN EVACUACION VD | 59.15 | UN | CA | 6 |  | 8029451363917
031205E | DERIV.200-160-45 H-H RED.CENTR C/JTA RED |  | 030736 | ACCESORIO GRAN EVACUACION VD | 104.16 | UN | CA | 3 |  | 8029451352607
0312151 | DERIV.200-160-45 M-H RED.CENTR C/JTA RED |  | 030736 | ACCESORIO GRAN EVACUACION VD | 111.42 | UN | CA | 1 |  | 8029451368820
0313391 | DERIV.250-110-45 H-H RED.CENTR C/JTA RED |  | 030736 | ACCESORIO GRAN EVACUACION VD | 287.58 | UN | CA | 1 |  | 8426621191903 | 40 | 40 | 50
031355E | DERIV.200-110-45 M-H RED.CENTR C/JTA RED |  | 030736 | ACCESORIO GRAN EVACUACION VD | 96.15 | UN | CA | 4 |  | 8029451352683
031365E | DERIV.160-125-45 H-H RED.CENTR C/JTA RED |  | 030736 | ACCESORIO GRAN EVACUACION VD | 52.66 | UN | CA | 6 |  | 8029451352751
031375E | DERIV.200-125-45 H-H RED.CENTR C/JTA RED |  | 030736 | ACCESORIO GRAN EVACUACION VD | 101.88 | UN | CA | 4 |  | 8029451352812
0313832 | DERIV.200-125-45 H-H RED.CENTR C/JTA RED |  | 030736 | ACCESORIO GRAN EVACUACION VD | 107.03 | UN | CA | 4 |  | 8029451363474
0314091 | DERIVAC.REDUC.REDI 45 250/160 |  | 030736 | ACCESORIO GRAN EVACUACION VD | 304.72 | UN | CA | 1 |  | 8029451352904 | 60 | 40 | 40
0314191 | DERIV.250-200-45 H-H RED.CENTR C/JTA RED |  | 030736 | ACCESORIO GRAN EVACUACION VD | 309.42 | UN | CA | 1 |  | 8029451352966
0314291 | DERIV.315-160-45 H-H RED.CENTR C/JTA RED |  | 030736 | ACCESORIO GRAN EVACUACION VD | 684.1 | UN | CA | 1 |  | 8029451353024
0314391 | DERIVAC.REDUC.REDI 45 315-200 |  | 030736 | ACCESORIO GRAN EVACUACION VD | 716.04 | UN | CA | 1 |  | 8029451353062
031925E | DERIV.125-110-45 H-H RED.CENTR C/JTA RED |  | 030736 | ACCESORIO GRAN EVACUACION VD | 14 | UN | CA | 10 |  | 8029451353086
034115E | DERIV.110-87-30 M-H C/JTA REDI TEJA |  | 030736 | ACCESORIO GRAN EVACUACION VD | 13.55 | UN | CA | 20 |  | 8029451353130
0342591 | DERIV.250-87-30 M-H C/JTA REDI TEJA |  | 030736 | ACCESORIO GRAN EVACUACION VD | 243.39 | UN | CA | 1 |  | 8029451353222
035015E | DERIV.200-110-87-30 M-H R.CENT C/JTA RED |  | 030736 | ACCESORIO GRAN EVACUACION VD | 78.56 | UN | CA | 4 |  | 8029451369384
035025E | DERIV.200-125-87-30 M-H R.CENT C/JTA RED |  | 030736 | ACCESORIO GRAN EVACUACION VD | 67.22 | UN | CA | 4 |  | 8029451369391
035165E | DERIV.160-110-87-30 M-H R.CENT C/JTA RED |  | 030736 | ACCESORIO GRAN EVACUACION VD | 47 | UN | CA | 10 |  | 8029451353260
0351741 | DERIV.160-110-87-30 H-H R.CENT C/JTA RED |  | 030736 | ACCESORIO GRAN EVACUACION VD | 52.79 | UN | CA | 8 |  | 8029451360220
035205E | DERIV.200-160-87-30 M-H R.CENT C/JTA RED |  | 030736 | ACCESORIO GRAN EVACUACION VD | 72.62 | UN | CA | 4 |  | 8029451353307
0353451 | DERIV.250-125-87-30 M-H R.CENT C/JTA RED |  | 030736 | ACCESORIO GRAN EVACUACION VD | 153.03 | UN | CA | 1 |  | 8426621192054
0353551 | DERIV.250-110-87-30 M-H R.CENT C/JTA RED |  | 030736 | ACCESORIO GRAN EVACUACION VD | 139.63 | UN | CA | 1 |  | 8029451368158
0353651 | DERIV.160-125-87-30 M-H R.CENT C/JTA RED |  | 030736 | ACCESORIO GRAN EVACUACION VD | 48.96 | UN | CA | 1 |  | 8029451353345 | 40 | 20 | 30
0353842 | DERIVACION DOBLE 87° 250/200 GRIS |  | 030736 | ACCESORIO GRAN EVACUACION VD | 25.52 | UN | CA | 1 |  | 8029451368080
0353851 | DERIV.250-200-87-30 M-H R.CENT C/JTA RED |  | 030736 | ACCESORIO GRAN EVACUACION VD | 255.28 | UN | CA | 1 |  | 8029451368097 | 40 | 40 | 50
0354051 | DERIV.250-160-87-30 M-H R.CENT C/JTA RED |  | 030736 | ACCESORIO GRAN EVACUACION VD | 233.13 | UN | CA | 1 |  | 8029451368110 | 40 | 40 | 50
0357251 | DERIV.125-110-87-30 M-H RED.CE NT C/JTA |  | 030736 | ACCESORIO GRAN EVACUACION VD | 38.36 | UN | CA | 12 |  | 8029451353376
0434351 | TOMA INJ.200-160-90 C/JTA REDI TEJA |  | 030736 | ACCESORIO GRAN EVACUACION VD | 35.34 | UN | CA | 10 |  | 8029451363184
0438091 | TOMA INJ.160-125-45º TEJA C/JTA REDI |  | 030736 | ACCESORIO GRAN EVACUACION VD | 29.46 | UN | CA | 15 |  | 8029451353475 | 60 | 40 | 48
0438291 | TOMA INJ.200-125-45º TEJA C/JTA REDI |  | 030736 | ACCESORIO GRAN EVACUACION VD | 32.95 | UN | CA | 10 |  | 8029451353512
0438491 | TOMA INJ.200-160-45º TEJA C/JTA REDI |  | 030736 | ACCESORIO GRAN EVACUACION VD | 42.55 | UN | CA | 10 |  | 8029451353550
0438691 | TOMA INJ.250-125-45º TEJA C/JTA REDI |  | 030736 | ACCESORIO GRAN EVACUACION VD | 43.58 | UN | CA | 10 |  | 8029451353598
0438891 | TOMA INJ.250-160-45º TEJA C/JTA REDI |  | 030736 | ACCESORIO GRAN EVACUACION VD | 56.67 | UN | CA | 6 |  | 8029451353635
0439491 | TOMA INJ.315-160-45º TEJA C/JTA REDI |  | 030736 | ACCESORIO GRAN EVACUACION VD | 84.21 | UN | CA | 5 |  | 8029451353673
0441141 | DERIV.110-45º H-H C/JTA REDI TEJA |  | 030736 | ACCESORIO GRAN EVACUACION VD | 16.52 | UN | CA | 12 |  | 8426621192184
0441241 | DERIV.125-45º H-H C/JTA REDI TEJA |  | 030736 | ACCESORIO GRAN EVACUACION VD | 19.61 | UN | CA | 8 |  | 8426621192191
0441641 | DERIV.160-45º H-H C/JTA REDI TEJA |  | 030736 | ACCESORIO GRAN EVACUACION VD | 51.45 | UN | CA | 4 |  | 8029451359255
0451241 | DERIV.125-87-30 H-H C/JTA REDI TEJA |  | 030736 | ACCESORIO GRAN EVACUACION VD | 37.17 | UN | CA | 10 |  | 8426621192221
0451641 | DERIV.160-87-30 H-H C/JTA REDI TEJA |  | 030736 | ACCESORIO GRAN EVACUACION VD | 42.85 | UN | CA | 5 |  | 8029451359262
0460151 | DERIV.200-110-87-30 H-H R.CENT C/JTA RED |  | 030736 | ACCESORIO GRAN EVACUACION VD | 138.25 | UN | CA | 2 |  | 8029451374005
0460241 | DERIV.200-125-87-30 H-H R.CENT C/JTA RED |  | 030736 | ACCESORIO GRAN EVACUACION VD | 138.25 | UN | CA | 4 |  | 8029451367854
0460641 | DERIV.200-160-87-30 H-H R.CENT C/JTA RED |  | 030736 | ACCESORIO GRAN EVACUACION VD | 139.63 | UN | CA | 1 |  | 8029451367830
0463641 | DERIV.160-125-87-30 H-H R.CENT C/JTA RED |  | 030736 | ACCESORIO GRAN EVACUACION VD | 52.3 | UN | CA | 6 |  | 8029451367915
051165E | AMP.EXC.110-160 H-M C/JTA REDI TEJA |  | 030736 | ACCESORIO GRAN EVACUACION VD | 12.87 | UN | CA | 30 |  | 8029451353864
051205E | AMP.EXC.125-200 H-M C/JTA REDI TEJA |  | 030736 | ACCESORIO GRAN EVACUACION VD | 32.18 | UN | CA | 15 |  | 8029451353918
051255E | AMPLIAC.EXC.REDI 200/250 TEJA |  | 030736 | ACCESORIO GRAN EVACUACION VD | 74.29 | UN | CA | 5 |  | 8029451354007
0513091 | AMP.EXC.250-315 H-M C/JTA REDI TEJA |  | 030736 | ACCESORIO GRAN EVACUACION VD | 119.8 | UN | CA | 1 |  | 8029451354106
051325E | AMP.EXC.110-125 H-M C/JTA REDI TEJA |  | 030736 | ACCESORIO GRAN EVACUACION VD | 8.12 | UN | CA | 35 |  | 8029451354137
051335E | AMPLIAC.EXC.REDI 200-315 TEJA |  | 030736 | ACCESORIO GRAN EVACUACION VD | 103.56 | UN | CA | 4 |  | 8029451365652
051365E | AMP.EXC.125-160 H-M C/JTA REDI TEJA |  | 030736 | ACCESORIO GRAN EVACUACION VD | 12.87 | UN | CA | 30 |  | 8029451354175
051405E | AMP.EXC.160-200 H-M C/JTA REDI TEJA |  | 030736 | ACCESORIO GRAN EVACUACION VD | 44.51 | UN | CA | 15 |  | 8029451354212
0514651 | AMP.EXC.160-250 H-M C/JTA REDI TEJA |  | 030736 | ACCESORIO GRAN EVACUACION VD | 56.13 | UN | CA | 1 |  | 8029451370847 | 40 | 30 | 40
0519291 | AMPLIACION EXC.REDI 315/400 |  | 030736 | ACCESORIO GRAN EVACUACION VD | 272.47 | UN | CA | 1 |  | 8029451354298 | 40 | 40 | 40
0534151 | AMP.EXC.110-250 H-M C/JTA REDI TEJA |  | 030736 | ACCESORIO GRAN EVACUACION VD | 90.96 | UN | CA | 10 |  | 8029451354397
0534251 | AMP.EXC.125-250 H-M C/JTA REDI TEJA |  | 030736 | ACCESORIO GRAN EVACUACION VD | 168.22 | UN | CA | 10 |  | 8029451354458
0534851 | AMP.EXC.160-315 H-M C/JTA REDI TEJA |  | 030736 | ACCESORIO GRAN EVACUACION VD | 63.32 | UN | CA | 5 |  | 8029451354588
061115E | MANGUITO 110 H-H C/JTA S/TOPE REDI TEJA |  | 030736 | ACCESORIO GRAN EVACUACION VD | 7.66 | UN | CA | 45 |  | 8029451354694
061125E | MANGUITO 125 H-H C/JTA S/TOPE REDI TEJA |  | 030736 | ACCESORIO GRAN EVACUACION VD | 11.16 | UN | CA | 30 |  | 8029451354748
061165E | MANGUITO 160 H-H C/JTA S/TOPE REDI TEJA |  | 030736 | ACCESORIO GRAN EVACUACION VD | 24.37 | UN | CA | 18 |  | 8029451354816
061205E | MANGUITO REDI H/H S/TOPE 200 TEJA C/JTA. |  | 030736 | ACCESORIO GRAN EVACUACION VD | 47.68 | UN | CA | 8 |  | 8029451354861
0612591 | MANGUITO 250 H-H C/JTA S/TOPE REDI TEJA |  | 030736 | ACCESORIO GRAN EVACUACION VD | 132.62 | UN | CA | 1 |  | 8029451354953 | 40 | 40 | 30
0613091 | MANGUITO REDI 315 J.E. TEJA |  | 030736 | ACCESORIO GRAN EVACUACION VD | 212.21 | UN | CA | 1 |  | 8029451355011 | 40 | 40 | 30
0614091 | MANGUITO REDI HH S/tOPE 400 TEJA C/JUNTA |  | 030736 | ACCESORIO GRAN EVACUACION VD | 339.58 | UN | CA | 1 |  | 8029451355059
0621191 | ENLACE MX 136-110 REDI TEJA |  | 030736 | ACCESORIO GRAN EVACUACION VD | 26.49 | UN | CA | 30 |  | 8029451355080
0621291 | ENLACE MX 160-125 REDI TEJA |  | 030736 | ACCESORIO GRAN EVACUACION VD | 39.94 | UN | CA | 18 |  | 8029451355103
0621691 | ENLACE MX 190-160 REDI TEJA |  | 030736 | ACCESORIO GRAN EVACUACION VD | 63.05 | UN | CA | 10 |  | 8029451355134
0622091 | ENLACE MX 242-200 REDI TEJA |  | 030736 | ACCESORIO GRAN EVACUACION VD | 144.75 | UN | CA | 1 |  | 8029451355165
063115E | MANGUITO 110 H-H C/JTA Y TOPE REDI TEJA |  | 030736 | ACCESORIO GRAN EVACUACION VD | 9.6 | UN | CA | 45 |  | 8029451355202
063125E | MANGUITO 125 H-H C/JTA Y TOPE REDI TEJA |  | 030736 | ACCESORIO GRAN EVACUACION VD | 12.1 | UN | CA | 30 |  | 8029451355271
063165E | MANGUITO 160 H-H C/JTA Y TOPE REDI TEJA |  | 030736 | ACCESORIO GRAN EVACUACION VD | 24.37 | UN | CA | 18 |  | 8029451355356
063205E | MANGUITO 200 H-H C/JTA Y TOPE REDI TEJA |  | 030736 | ACCESORIO GRAN EVACUACION VD | 47.68 | UN | CA | 8 |  | 8029451355417
0632591 | MANGUITO 255 H-H C/JTA Y TOPE REDI TEJA |  | 030736 | ACCESORIO GRAN EVACUACION VD | 132.62 | UN | CA | 1 |  | 8029451355509 | 40 | 40 | 30
0633091 | MANGUITO 315 H-H C/JTA Y TOPE REDI TEJA |  | 030736 | ACCESORIO GRAN EVACUACION VD | 212.21 | UN | CA | 1 |  | 8029451355561
0634091 | MANGUITO 400 H-H C/JTA Y TOPE REDI TEJA |  | 030736 | ACCESORIO GRAN EVACUACION VD | 339.58 | UN | CA | 1 |  | 8029451355608 | 60 | 40 | 50
0641191 | MANGUITO PASAM.110 REDI S.GRAN |  | 030736 | ACCESORIO GRAN EVACUACION VD | 19.19 | UN | CA | 10 |  | 8029451355622
0641291 | MANGUITO PASAM.125 REDI S.GRAN |  | 030736 | ACCESORIO GRAN EVACUACION VD | 20.7 | UN | CA | 18 |  | 8029451355646
0641642 | MANGUITO PASAM.160 REDI S.GRAN |  | 030736 | ACCESORIO GRAN EVACUACION VD | 36.6 | UN | CA | 12 |  | 8029451375897
0642042 | MANGUITO PASAM.200 REDI S.GRAN |  | 030736 | ACCESORIO GRAN EVACUACION VD | 70.72 | UN | CA | 12 |  | 8029451375903
0651101 | TAPON M 110 C/REG ENC.REDI TEJ |  | 030736 | ACCESORIO GRAN EVACUACION VD | 8.97 | UN | CA | 70 |  | 8029451355752
0651201 | TAPON M 125 C/REG ENC.REDI TEJ |  | 030736 | ACCESORIO GRAN EVACUACION VD | 11.23 | UN | CA | 50 |  | 8029451355769
066110E | TAPON 110 M PARA ENC.REDI TEJA |  | 030736 | ACCESORIO GRAN EVACUACION VD | 4.21 | UN | CA | 150 |  | 8029451355776
066120E | TAPON 125 M PARA ENC.REDI TEJA |  | 030736 | ACCESORIO GRAN EVACUACION VD | 5.34 | UN | CA | 100 |  | 8029451355806
06613F1 | TAPON H 110 ENC.REDI TEJA |  | 030736 | ACCESORIO GRAN EVACUACION VD | 2.63 | UN | CA | 30 |  | 8029451367694
06615F1 | TAPON H 125 ENC.REDI TEJA |  | 030736 | ACCESORIO GRAN EVACUACION VD | 2.82 | UN | CA | 20 |  | 8029451367717 | 30 | 30 | 19
066160E | TAPON 160 M PARA ENC.REDI TEJA |  | 030736 | ACCESORIO GRAN EVACUACION VD | 11.82 | UN | CA | 55 |  | 8029451355837 | 60 | 40 | 48
06617F1 | TAPON H 160 ENC.REDI TEJA |  | 030736 | ACCESORIO GRAN EVACUACION VD | 9.72 | UN | CA | 30 |  | 8029451368813
066200E | TAPON 200 M PARA ENC.REDI TEJA |  | 030736 | ACCESORIO GRAN EVACUACION VD | 19.45 | UN | CA | 25 |  | 8029451355875
06621F1 | TAPON H 200 ENC.REDI TEJA |  | 030736 | ACCESORIO GRAN EVACUACION VD | 12.6 | UN | CA | 60 |  | 8029451368424
0662501 | TAPON DE CIERRE MACHO 250 |  | 030736 | ACCESORIO GRAN EVACUACION VD | 61.78 | UN | CA | 1 |  | 8029451355912 | 40 | 20 | 30
06628F1 | TAPON H 250 ENC.REDI TEJA |  | 030736 | ACCESORIO GRAN EVACUACION VD | 27.4 | UN | CA | 30 |  | 8029451368806
0663001 | TAPON 315 M PARA ENC.REDI TEJA |  | 030736 | ACCESORIO GRAN EVACUACION VD | 115.11 | UN | CA | 1 |  | 8029451355950 | 40 | 40 | 20
06634F1 | TAPON H 315 ENC.REDI TEJA |  | 030736 | ACCESORIO GRAN EVACUACION VD | 45.67 | UN | CA | 15 |  | 8029451368790
06640F1 | TAPON H 400 ENC.REDI TEJA |  | 030736 | ACCESORIO GRAN EVACUACION VD | 140.53 | UN | CA | 1 |  | 8029451369162 | 40 | 40 | 50
06640M1 | TAPON R/MACHO ENC.REDI TEJA |  | 030736 | ACCESORIO GRAN EVACUACION VD | 175.59 | UN | CA | 1 |  | 8029451355981
070125E | CODO 125-45 M-H C/JTA REDI TEJ |  | 030736 | ACCESORIO GRAN EVACUACION VD | 8.36 | UN | CA | 23 |  | 8029451356001
070165E | CODO 160-45 M-H C/JTA REDI TEJ |  | 030736 | ACCESORIO GRAN EVACUACION VD | 22.79 | UN | CA | 10 |  | 8029451356056
070205E | CODO 200-45 M-H C/JTA REDI TEJ |  | 030736 | ACCESORIO GRAN EVACUACION VD | 53.22 | UN | CA | 5 |  | 8029451356117
071115E | CODO 110-87-30 M-H C/JTA REDI TEJA |  | 030736 | ACCESORIO GRAN EVACUACION VD | 8.42 | UN | CA | 25 |  | 8029451356209
071125E | CODO 125-87-30 M-H C/JTA REDI TEJA |  | 030736 | ACCESORIO GRAN EVACUACION VD | 13.94 | UN | CA | 20 |  | 8029451356254
071165E | CODO 160-87-30 M-H C/JTA REDI TEJA |  | 030736 | ACCESORIO GRAN EVACUACION VD | 24.95 | UN | CA | 10 |  | 8029451356322
071205E | CODO 200-87-30 M-H C/JTA REDI TEJA |  | 030736 | ACCESORIO GRAN EVACUACION VD | 56.75 | UN | CA | 1 |  | 8029451356377 | 60 | 40 | 40
080125E | DERIVACION 125-45 M-H JUNTA LAB TEJA |  | 030736 | ACCESORIO GRAN EVACUACION VD | 19.48 | UN | CA | 10 |  | 8029451356452
081125E | DERIV.125-87-30 M-H C/JTA REDI TEJA |  | 030736 | ACCESORIO GRAN EVACUACION VD | 16.45 | UN | CA | 12 |  | 8029451356506
081165E | DERIV.160-87-30 M-H C/JTA REDI TEJA |  | 030736 | ACCESORIO GRAN EVACUACION VD | 40.83 | UN | CA | 5 |  | 8029451356551
081205E | DERIV.200-87-30 M-H C/JTA REDI TEJA |  | 030736 | ACCESORIO GRAN EVACUACION VD | 87.57 | UN | CA | 1 |  | 8029451356605 | 60 | 40 | 50
1104091 | CODO REDI 400-15 TEJA |  | 030736 | ACCESORIO GRAN EVACUACION VD | 492.54 | UN | CA | 1 |  | 8029451363252 | 60 | 40 | 50
1114091 | CODO 400-30 M-H C/JTA REDI TEJ |  | 030736 | ACCESORIO GRAN EVACUACION VD | 553.22 | UN | CA | 1 |  | 8029451363283 | 60 | 40 | 50
1124091 | CODO REDI 400-45 TEJA |  | 030736 | ACCESORIO GRAN EVACUACION VD | 611.93 | UN | CA | 1 |  | 8029451356735
1125091 | CURVA REDI 45 500 TEJA |  | 030736 | ACCESORIO GRAN EVACUACION VD | 914.46 | UN | CA | 1 |  | 8029451356780
1144091 | CODO REDI 400-87 TEJA |  | 030736 | ACCESORIO GRAN EVACUACION VD | 817.83 | UN | CA | 1 |  | 8029451356827 | 60 | 40 | 50
1145091 | CODO REDI 500-87 TEJA |  | 030736 | ACCESORIO GRAN EVACUACION VD | 1831.01 | UN | CA | 1 |  | 8029451356889 | 60 | 40 | 50
1232541 | CODO 250-45 H-H C/JTA REDI TEJ |  | 030736 | ACCESORIO GRAN EVACUACION VD | 190.39 | UN | CA | 1 |  | 8029451360664
1233041 | CODO 315-45 H-H C/JTA REDI TEJ |  | 030736 | ACCESORIO GRAN EVACUACION VD | 275.64 | UN | CA | 1 |  | 8029451360718 | 40 | 40 | 50
1234051 | CODO REDI H/H 400-45 TEJA |  | 030736 | ACCESORIO GRAN EVACUACION VD | 698.52 | UN | CA | 1 |  | 8029451371264 | 80 | 60 | 50
1242541 | CODO REDI F/F 250-87 TEJA |  | 030736 | ACCESORIO GRAN EVACUACION VD | 238.71 | UN | CA | 1 |  | 8029451360374
1243041 | CODO REDI 315-87 H/H TEJA |  | 030736 | ACCESORIO GRAN EVACUACION VD | 397.08 | UN | CA | 1 |  | 8029451360657
1244051 | CODO 400-87-30 H-H C/JTA REDI TEJA |  | 030736 | ACCESORIO GRAN EVACUACION VD | 951.58 | UN | CA | 1 |  | 8029451371271 | 80 | 60 | 50
1303091 | DERIVACION REDI TEJA 315-45 |  | 030736 | ACCESORIO GRAN EVACUACION VD | 707.07 | UN | CA | 1 |  | 8029451356964 | 80 | 60 | 50
1313351 | DERIV.400-125-45 H-H RED.CENTR C/JTA RED |  | 030736 | ACCESORIO GRAN EVACUACION VD | 878.47 | UN | CA | 1 |  | 8029451365942
1314451 | DERIV.400-110-45 H-H RED.CENTR C/JTA RED |  | 030736 | ACCESORIO GRAN EVACUACION VD | 878.47 | UN | CA | 1 |  | 8029451365904
1315051 | DERIV.500-110-45 M-H RED.CENTR C/JTA RED |  | 030736 | ACCESORIO GRAN EVACUACION VD | 899.35 | UN | CA | 1 |  | 8029451368240
1315251 | DERIV.500-125-45 H-H RED.CENTR C/JTA RED |  | 030736 | ACCESORIO GRAN EVACUACION VD | 904.73 | UN | CA | 1 |  | 8029451368271
1315351 | DERIV.500-160-45 H-H RED.CENTR C/JTA RED |  | 030736 | ACCESORIO GRAN EVACUACION VD | 1509.36 | UN | CA | 1 |  | 8029451368301
1315451 | DERIV.500-200-45 H-H RED.CENTR C/JTA RED |  | 030736 | ACCESORIO GRAN EVACUACION VD | 1509.36 | UN | CA | 1 |  | 8029451368387
1316651 | DERIV.400-160-45 H-H RED.CENTR C/JTA RED |  | 030736 | ACCESORIO GRAN EVACUACION VD | 958.71 | UN | CA | 1 |  | 8029451365485 | 60 | 80 | 50
1317751 | DERIV.400-200-45 H-H RED.CENTR C/JTA RED |  | 030736 | ACCESORIO GRAN EVACUACION VD | 982.96 | UN | CA | 1 |  | 8029451365461
1318051 | DERIV.315-110-45 H-H RED.CENTR C/JTA RED |  | 030736 | ACCESORIO GRAN EVACUACION VD | 573.66 | UN | CA | 1 |  | 8029451367069 | 60 | 40 | 50
1318151 | DERIV.315-125-45 H-H RED.CENTR C/JTA RED |  | 030736 | ACCESORIO GRAN EVACUACION VD | 573.66 | UN | CA | 1 |  | 8029451366772
1343091 | DERIVACION REDI 87 315 TEJA |  | 030736 | ACCESORIO GRAN EVACUACION VD | 579.5 | UN | CA | 1 |  | 8029451357008
1344051 | DERIVACION REDI 400-87 TEJA |  | 030736 | ACCESORIO GRAN EVACUACION VD | 870.47 | UN | CA | 1 |  | 8029451367731 | 80 | 40 | 50
1352251 | DERIV.315-110-87-30 M-H R.CENT C/JTA RED |  | 030736 | ACCESORIO GRAN EVACUACION VD | 384.84 | UN | CA | 1 |  | 8029451365867
1353351 | DERIV.315-125-87-30 M-H R.CENT C/JTA RED |  | 030736 | ACCESORIO GRAN EVACUACION VD | 384.84 | UN | CA | 1 |  | 8029451365874
1354151 | DERIV.400-110-87-30 M-H R.CENT C/JTA RED |  | 030736 | ACCESORIO GRAN EVACUACION VD | 568.65 | UN | CA | 1 |  | 8029451366017
1354251 | DERIV.400-125-87-30 M-H R.CENT C/JTA RED |  | 030736 | ACCESORIO GRAN EVACUACION VD | 568.65 | UN | CA | 1 |  | 8426621192863
1354451 | DERIV.315-160-87-30 M-H R.CENT C/JTA RED |  | 030736 | ACCESORIO GRAN EVACUACION VD | 373.7 | UN | CA | 1 |  | 8029451365683 | 40 | 40 | 50
1355051 | DERIV.500-110-87-30 M-H R.CENT C/JTA RED |  | 030736 | ACCESORIO GRAN EVACUACION VD | 907.38 | UN | CA | 1 |  | 8029451367939
1355251 | DERIV.500-125-87-30 M-H R.CENT C/JTA RED |  | 030736 | ACCESORIO GRAN EVACUACION VD | 912.78 | UN | CA | 1 |  | 8426621192894
1355351 | DERIV.500-160-87-30 M-H R.CENT C/JTA RED |  | 030736 | ACCESORIO GRAN EVACUACION VD | 918.18 | UN | CA | 1 |  | 8029451368004
1355451 | DERIV.500-200-87-30 M-H R.CENT C/JTA RED |  | 030736 | ACCESORIO GRAN EVACUACION VD | 1119.52 | UN | CA | 1 |  | 8029451368042
1355551 | DERIVAC.REDUC.REDI 87 315/200 |  | 030736 | ACCESORIO GRAN EVACUACION VD | 384.84 | UN | CA | 1 |  | 8029451365720 | 60 | 40 | 50
1356651 | DERIV.400-160-87-30 M-H R.CENT C/JTA RED |  | 030736 | ACCESORIO GRAN EVACUACION VD | 597.57 | UN | CA | 1 |  | 8029451365348
1357751 | DERIV.400-200-87-30 M-H R.CENT C/JTA RED |  | 030736 | ACCESORIO GRAN EVACUACION VD | 625.31 | UN | CA | 1 |  | 8029451365362
1358851 | DERIV.400-250-87-30 M-H R.CENT C/JTA RED |  | 030736 | ACCESORIO GRAN EVACUACION VD | 663.32 | UN | CA | 1 |  | 8029451365836
1359951 | DERIV.400-315-87-30 M-H R.CENT C/JTA RED |  | 030736 | ACCESORIO GRAN EVACUACION VD | 681.28 | UN | CA | 1 |  | 8029451365843
1402591 | TE 250-87-30 M-H C/BOCA Y JTA REDI TEJA |  | 030736 | ACCESORIO GRAN EVACUACION VD | 265.04 | UN | CA | 1 |  | 8029451357046
1403091 | TE 315-87-30 M-H C/BOCA Y JTA REDI TEJA |  | 030736 | ACCESORIO GRAN EVACUACION VD | 642.61 | UN | CA | 1 |  | 8029451357077
1424251 | TOMA INJ.250-160-90 C/JTA REDI TEJA |  | 030736 | ACCESORIO GRAN EVACUACION VD | 46.04 | UN | CA | 8 |  | 8029451363245
142525E | TOMA INJ.315-160-90 C/JTA REDI TEJA |  | 030736 | ACCESORIO GRAN EVACUACION VD | 81.85 | UN | CA | 8 |  | 8426621192993
1425552 | TOMA INJ.315-200-90 C/JTA REDI GRIS |  | 030736 | ACCESORIO GRAN EVACUACION VD | 126.15 | UN | CA | 1 |  | 8029451380891 | 80 | 60 | 50
1433291 | TOMA INJ.315-200-45º TEJA C/JTA REDI |  | 030736 | ACCESORIO GRAN EVACUACION VD | 81.76 | UN | CA | 1 |  | 8426621193013
1439091 | TOMA INJ.315-125-45º TEJA C/JTA REDI |  | 030736 | ACCESORIO GRAN EVACUACION VD | 69.5 | UN | CA | 5 |  | 8029451357114
1439191 | TOMA INJ.400-125-45º TEJA C/JTA REDI |  | 030736 | ACCESORIO GRAN EVACUACION VD | 83.66 | UN | CA | 5 |  | 8029451357145
1439291 | TOMA INJ.500-125-45º TEJA C/JTA REDI |  | 030736 | ACCESORIO GRAN EVACUACION VD | 94.74 | UN | CA | 5 |  | 8426621193044
1439591 | TOMA INJ.400-160-45º TEJA C/JTA REDI |  | 030736 | ACCESORIO GRAN EVACUACION VD | 96.82 | UN | CA | 3 |  | 8029451357206
1439691 | TOMA INJ.500-160-45º TEJA C/JTA REDI |  | 030736 | ACCESORIO GRAN EVACUACION VD | 136.69 | UN | CA | 3 |  | 8029451357220
1442041 | DERIV.200-45º H-H C/JTA REDI TEJA |  | 030736 | ACCESORIO GRAN EVACUACION VD | 161.57 | UN | CA | 1 |  | 8029451362088 | 60 | 40 | 40
1442551 | DERIV.250-45º H-H C/JTA REDI TEJA |  | 030736 | ACCESORIO GRAN EVACUACION VD | 353.26 | UN | CA | 1 |  | 8029451358098 | 80 | 40 | 50
1443041 | DERIV.315-45º H-H C/JTA REDI TEJA |  | 030736 | ACCESORIO GRAN EVACUACION VD | 810.07 | UN | CA | 1 |  | 8426621193099
1443341 | BJ_DERIV.400-125-45 MH RED.CENTR C/JTA |  | 030736 | ACCESORIO GRAN EVACUACION VD | 878.47 | UN | CA | 1 |  | 8426621193105
1443451 | DERIV.315-110-45 M-H RED.CENTR C/JTA RED |  | 030736 | ACCESORIO GRAN EVACUACION VD | 573.66 | UN | CA | 1 |  | 8029451367205
1443541 | DERIV.315-125-45 M-H RED.CENTR C/JTA RED |  | 030736 | ACCESORIO GRAN EVACUACION VD | 573.66 | UN | CA | 1 |  | 8426621193129
1444041 | DERIV.250-160-45 M-H RED.CENTR C/JTA RED |  | 030736 | ACCESORIO GRAN EVACUACION VD | 322.15 | UN | CA | 1 |  | 8029451360787
1444141 | DERIV.250-200-45 M-H RED.CENTR C/JTA RED |  | 030736 | ACCESORIO GRAN EVACUACION VD | 328.88 | UN | CA | 1 |  | 8426621193143
1444241 | DERIV.315-160-45 M-H RED.CENTR C/JTA RED |  | 030736 | ACCESORIO GRAN EVACUACION VD | 573.66 | UN | CA | 1 |  | 8029451360763 | 60 | 40 | 50
1444341 | DERIV.315-200-45 M-H RED.CENTR C/JTA RED |  | 030736 | ACCESORIO GRAN EVACUACION VD | 573.66 | UN | CA | 1 |  | 8426621193167
1444441 | DERIV.400-110-45 M-H RED.CENTR C/JTA RED |  | 030736 | ACCESORIO GRAN EVACUACION VD | 878.47 | UN | CA | 1 |  | 8029451365928
1444551 | DERIV.315-250-45 M-H RED.CENTR C/JTA RED |  | 030736 | ACCESORIO GRAN EVACUACION VD | 836.39 | UN | CA | 1 |  | 8426621193181
1445141 | DERIV.500-110-45 H-H RED.CENTR C/JTA RED |  | 030736 | ACCESORIO GRAN EVACUACION VD | 996.64 | UN | CA | 1 |  | 8426621193198
1445241 | DERIV.500-125-45 M-H RED.CENTR C/JTA RED |  | 030736 | ACCESORIO GRAN EVACUACION VD | 1001.67 | UN | CA | 1 |  | 8426621193204
1445341 | DERIV.500-160-45 M-H RED.CENTR C/JTA RED |  | 030736 | ACCESORIO GRAN EVACUACION VD | 1568.68 | UN | CA | 1 |  | 8426621193211
1445442 | DERIV.500-200-45 M-H RED.CENTR C/JTA RED |  | 030736 | ACCESORIO GRAN EVACUACION VD | 1568.68 | UN | CA | 1 |  | 8426621193228
1446641 | DERIV.400-160-45 M-H RED.CENTR C/JTA RED |  | 030736 | ACCESORIO GRAN EVACUACION VD | 878.47 | UN | CA | 1 |  | 8426621193235
1447741 | DERIV.400-200-45 M-H RED.CENTR C/JTA RED |  | 030736 | ACCESORIO GRAN EVACUACION VD | 878.47 | UN | CA | 1 |  | 8426621193242
1452041 | DERIV.200-87-30 H-H C/JTA REDI TEJA |  | 030736 | ACCESORIO GRAN EVACUACION VD | 151.2 | UN | CA | 1 |  | 8426621193259 | 40 | 40 | 50
1452541 | DERIV.250-87-30 H-H C/JTA REDI TEJA |  | 030736 | ACCESORIO GRAN EVACUACION VD | 346.7 | UN | CA | 1 |  | 8029451361166
1453041 | DERIVACION REDI 315-87 H/H |  | 030736 | ACCESORIO GRAN EVACUACION VD | 675.74 | UN | CA | 1 |  | 8029451361173
1454051 | DERIV.400-87-30 H-H C/JTA REDI TEJA |  | 030736 | ACCESORIO GRAN EVACUACION VD | 1169.21 | UN | CA | 1 |  | 8029451367748 | 80 | 60 | 50
1461141 | DERIV.250-110-87-30 H-H R.CENT C/JTA RED |  | 030736 | ACCESORIO GRAN EVACUACION VD | 262.71 | UN | CA | 1 |  | 8029451368189
1461241 | DERIV.250-125-87-30 H-H R.CENT C/JTA RED |  | 030736 | ACCESORIO GRAN EVACUACION VD | 287.99 | UN | CA | 1 |  | 8029451368196
1461641 | DERIV.250-160-87-30 H-H R.CENT C/JTA RED |  | 030736 | ACCESORIO GRAN EVACUACION VD | 323.27 | UN | CA | 1 |  | 8029451368219 | 40 | 40 | 50
1462042 | DERIV.250-200-87-30 H-H R.CENT C/JTA RED |  | 030736 | ACCESORIO GRAN EVACUACION VD | 354.04 | UN | CA | 1 |  | 8426621193310
1463341 | DERIV.400-125-87-30 H-H R.CENT C/JTA RED |  | 030736 | ACCESORIO GRAN EVACUACION VD | 568.65 | UN | CA | 1 |  | 8426621193327
1464142 | DERIV.315-110-87-30 H-H R.CENT C/JTA RED |  | 030736 | ACCESORIO GRAN EVACUACION VD | 384.84 | UN | CA | 1 |  | 8426621193334
1464251 | DERIV.315-160-87-30 H-H R.CENT C/JTA RED |  | 030736 | ACCESORIO GRAN EVACUACION VD | 384.84 | UN | CA | 1 |  | 8029451371066
1464341 | DERIV.315-125-87-30 H-H R.CENT C/JTA RED |  | 030736 | ACCESORIO GRAN EVACUACION VD | 384.84 | UN | CA | 1 |  | 8029451363139
1464451 | DERIV.315-200-87-30 H-H R.CENT C/JTA RED |  | 030736 | ACCESORIO GRAN EVACUACION VD | 392.5 | UN | CA | 1 |  | 8029451371059 | 60 | 40 | 50
1465041 | BJ_DER.500-110-87-30 HH R.CENT C/JTA RED |  | 030736 | ACCESORIO GRAN EVACUACION VD | 943.72 | UN |  |  |  | 8426621193372
1465141 | BJ_DER.500-125-87-30 HH R.CENT C/JTA RED |  | 030736 | ACCESORIO GRAN EVACUACION VD | 949.27 | UN |  |  |  | 8426621193389
1465241 | BJ_DER.500-160-87-30 HH R.CENT C/JTA RED |  | 030736 | ACCESORIO GRAN EVACUACION VD | 947.67 | UN |  |  |  | 8426621193396
1465341 | BJ_DER.500-200-87-30 HH R.CENT C/JTA RED |  | 030736 | ACCESORIO GRAN EVACUACION VD | 1164.26 | UN |  |  |  | 8029451368066
1465541 | DERIV.400-110-87-30 H-H R.CENT C/JTA RED |  | 030736 | ACCESORIO GRAN EVACUACION VD | 568.65 | UN | CA | 1 |  | 8029451365744 | 80 | 60 | 50
1466641 | DERIV.400-160-87-30 H-H R.CENT C/JTA RED |  | 030736 | ACCESORIO GRAN EVACUACION VD | 663.32 | UN | CA | 1 |  | 8029451365386
1467741 | DERIV.400-200-87-30 H-H R.CENT C/JTA RED |  | 030736 | ACCESORIO GRAN EVACUACION VD | 637.84 | UN | CA | 1 |  | 8029451365409 | 80 | 60 | 50
1468841 | DERIV.400-250-87-30 H-H R.CENT C/JTA RED |  | 030736 | ACCESORIO GRAN EVACUACION VD | 722.65 | UN | CA | 1 |  | 8426621193440
1469941 | DERIV.400-315-87-30 H-H R.CENT C/JTA RED |  | 030736 | ACCESORIO GRAN EVACUACION VD | 748.98 | UN | CA | 1 |  | 8426621193457
1475551 | CAMARA DE INSPECCION CON JUNTA LABIADA |  | 030736 | ACCESORIO GRAN EVACUACION VD | 10.53 | UN |  |  |  | 8029451450105
1533551 | AMP.EXC.110-200 H-M C/JTA REDI TEJA |  | 030736 | ACCESORIO GRAN EVACUACION VD | 59.5 | UN | CA | 15 |  | 8029451367021
1536051 | AMP.EXC.160-400 H-M C/JTA REDI TEJA |  | 030736 | ACCESORIO GRAN EVACUACION VD | 61.46 | UN | CA | 1 |  | 8426621193471 | 80 | 60 | 50
1536551 | AMP.EXC.200-400 H-M C/JTA REDI TEJA |  | 030736 | ACCESORIO GRAN EVACUACION VD | 262.45 | UN | CA | 1 |  | 8029451366987 | 60 | 40 | 40
1537091 | AMP.EXC.250-400 H-M C/JTA REDI TEJA |  | 030736 | ACCESORIO GRAN EVACUACION VD | 358.91 | UN | CA | 1 |  | 8029451366833 | 80 | 60 | 50
1615051 | MANGUITO REDI S/TOPE 500 TEJA |  | 030736 | ACCESORIO GRAN EVACUACION VD | 738.26 | UN | CA | 1 |  | 8029451365324 | 80 | 60 | 50
1635051 | MANGUITO 500 H-H C/JTA Y TOPE REDI TEJA |  | 030736 | ACCESORIO GRAN EVACUACION VD | 738.26 | UN | CA | 1 |  | 8029451365300 | 60 | 80 | 50
1651601 | TAPON M 160 C/REG ENC.REDI TEJ |  | 030736 | ACCESORIO GRAN EVACUACION VD | 19.13 | UN | CA | 30 |  | 8029451357282
1652001 | TAPON M 200 C/REG ENC.REDI TEJ |  | 030736 | ACCESORIO GRAN EVACUACION VD | 32.18 | UN | CA | 15 |  | 8029451357299
1652501 | TAPON M 250 C/REG ENC.REDI TEJ |  | 030736 | ACCESORIO GRAN EVACUACION VD | 83.37 | UN | CA | 10 |  | 8029451357343
1652502 | TAPON REGISTRO 250 |  | 030736 | ACCESORIO GRAN EVACUACION VD | 83.37 | UN | CA | 10 |  | 8029451357350
1653001 | TAPON R/M.REG.ENC.TEJA 315 REDI |  | 030736 | ACCESORIO GRAN EVACUACION VD | 122.46 | UN | CA | 5 |  | 8029451357404
D313491 | DERIV.250-125-45 H-H RED.CENTR C/JTA RED |  | 030736 | ACCESORIO GRAN EVACUACION VD | 287.58 | UN | CA | 1 |  | 8029451350016 | 40 | 40 | 50
D314491 | DERIV.315-250-45 H-H RED.CENTR C/JTA RED |  | 030736 | ACCESORIO GRAN EVACUACION VD | 797.93 | UN | CA | 1 |  | 8029451350047 | 80 | 60 | 50
D314691 | DERIV.400-250-45 H-H RED.CENTR C/JTA RED |  | 030736 | ACCESORIO GRAN EVACUACION VD | 1057.71 | UN | CA | 1 |  | 8029451350085
D314791 | DERIV.400-315-45 H-H RED.CENTR C/JTA RED |  | 030736 | ACCESORIO GRAN EVACUACION VD | 1057.71 | UN | CA | 1 |  | 8029451350092
D314991 | DERIV.500-250-45 H-H RED.CENTR C/JTA RED |  | 030736 | ACCESORIO GRAN EVACUACION VD | 1743.78 | UN | CA | 1 |  | 8029451350115
D315091 | DERIV.500-315-45 H-H RED.CENTR C/JTA RED |  | 030736 | ACCESORIO GRAN EVACUACION VD | 1743.78 | UN | CA | 1 |  | 8029451350122
D315191 | DERIV.500-400-45 H-H RED.CENTR C/JTA RED |  | 030736 | ACCESORIO GRAN EVACUACION VD | 1872.26 | UN |  |  |  | 8029451350139
D354691 | DERIV.315-250-87-30 M-H R.CENT C/JTA RED |  | 030736 | ACCESORIO GRAN EVACUACION VD | 598.2 | UN | CA | 1 |  | 8029451350344
D354991 | DERIV.500-250-87-30 M-H R.CENT C/JTA RED |  | 030736 | ACCESORIO GRAN EVACUACION VD | 1778.55 | UN | CA | 1 |  | 8029451350375
D355091 | DERIV.500-315-87-30 M-H R.CENT C/JTA RED |  | 030736 | ACCESORIO GRAN EVACUACION VD | 2238.51 | UN | CA | 1 |  | 8029451350382
D355191 | DERIV.500-400-87-30 M-H R.CENT C/JTA RED |  | 030736 | ACCESORIO GRAN EVACUACION VD | 2406.83 | UN |  |  |  | 8029451350399
D434291 | TOMA INJ.400-200-45º TEJA C/JTA REDI |  | 030736 | ACCESORIO GRAN EVACUACION VD | 94 | UN |  |  |  | 8426621191521
D519491 | AMP.EXC.400-500 H-M C/JTA REDI TEJA |  | 030736 | ACCESORIO GRAN EVACUACION VD | 707.25 | UN | CA | 1 |  | 8029451357695 | 20 | 20 | 20
D616391 | MANGUI.REDI JTA.H/H S/TOPE 630 TEJA |  | 030736 | ACCESORIO GRAN EVACUACION VD | 2279.41 | UN | CA | 1 |  | 8029451362057 | 60 | 80 | 50
D665001 | TAPON R/M. ENC. TEJA 500 REDI |  | 030736 | ACCESORIO GRAN EVACUACION VD | 597.7 | UN | CA | 1 |  | 8426621188156 | 40 | 20 | 30
N105091 | CODO 500-15 M-H C/JTA REDI TEJ |  | 030736 | ACCESORIO GRAN EVACUACION VD | 841.73 | UN | CA | 1 |  | 8029451350474 | 80 | 60 | 50
N106391 | CODO REDI JTA. M/H 630-15 TEJA |  | 030736 | ACCESORIO GRAN EVACUACION VD | 1595.58 | UN |  |  |  | 8029451360015
N115091 | CODO 500-30 M-H C/JTA REDI TEJ |  | 030736 | ACCESORIO GRAN EVACUACION VD | 1102.61 | UN | CA | 1 |  | 8029451350498
N116391 | CODO 630-30 M-H C/JTA REDI TEJ |  | 030736 | ACCESORIO GRAN EVACUACION VD | 1595.58 | UN |  |  |  | 8029451360022
N126391 | CODO REDI JTA. M/H 630-45 TEJA |  | 030736 | ACCESORIO GRAN EVACUACION VD | 1595.58 | UN | CA | 1 |  | 8029451350535
N146391 | CODO REDI JTA. M/H 630-87 TEJA |  | 030736 | ACCESORIO GRAN EVACUACION VD | 2041.96 | UN | CA | 1 |  | 8029451350566
N304091 | DERIVACION REDI TEJA 400-45 |  | 030736 | ACCESORIO GRAN EVACUACION VD | 870.47 | UN | CA | 1 |  | 8029451350580
N305091 | DERIV.500-45º M-H C/JTA REDI TEJA |  | 030736 | ACCESORIO GRAN EVACUACION VD | 1592.89 | UN | CA | 1 |  | 8029451350603
N306391 | DERIV.630-45º M-H C/JTA REDI TEJA |  | 030736 | ACCESORIO GRAN EVACUACION VD | 2833.85 | UN | CA | 1 |  | 8029451360039
N345091 | DERIVAC.REDI JTA.M/H 87 TEJA DN 500 |  | 030736 | ACCESORIO GRAN EVACUACION VD | 1980.47 | UN | CA | 1 |  | 8029451350641
N346391 | DERIV.630-87-30 M-H C/JTA REDI TEJA |  | 030736 | ACCESORIO GRAN EVACUACION VD | 2964.75 | UN | CA | 1 |  | 8029451360046
NC879E1 | VALVULA ANTIRRETORNO 110 TEJA REDI |  | 030736 | ACCESORIO GRAN EVACUACION VD | 233.84 | UN | CA | 1 |  | 8426621200827 | 29 | 17 | 20
NC919E1 | VALVULA ANTIRRETORNO 160 TEJA |  | 030736 | ACCESORIO GRAN EVACUACION VD | 378.51 | UN | CA | 1 |  | 8426621200834
P5540F1 | VALVULA CLAPET O-R FEMM. 400 |  | 030736 | ACCESORIO GRAN EVACUACION VD | 844 | UN | CA | 1 |  | 8426621188699
Z7012PP | DERIVACION INSPEC.87º CON TAPA 125 REDI |  | 030736 | ACCESORIO GRAN EVACUACION VD | 66.72 | UN | CA | 20 |  | 8029451000959 | 60 | 40 | 60
027004 | S-197 TAPON BASE 250 |  | 030800 | SISTEMA COLECTOR VARIOS | 40.98 | UN | CA | 12 |  | 8426621270042 | 80 | 60 | 50
027005 | S-198 ALARGADERA 250 |  | 030800 | SISTEMA COLECTOR VARIOS | 59.55 | UN | CA | 4 |  | 8426621270059 | 60 | 40 | 50
027023 | A-63 KIT SUMIDERO S.COLECTOR 250 |  | 030800 | SISTEMA COLECTOR VARIOS | 33.81 | UN | CA | 1 |  | 8426621270233 | 40 | 20 | 30
027023A | KIT SUMIDERO 250 SIST. COLECTOR ANTIGUO |  | 030800 | SISTEMA COLECTOR VARIOS | 33.81 | UN | CA | 1 |  | 8426621212677 | 40 | 20 | 30
027024 | REPUESTO TAPA REG.SIST.COLECT. 90 |  | 030800 | SISTEMA COLECTOR VARIOS | 5.54 | UN | CA | 30 |  | 8426621270240 | 40 | 20 | 20
027028 | S-197 TAPON BASE 315 |  | 030800 | SISTEMA COLECTOR VARIOS | 74.55 | UN | CA | 4 |  | 8426621270288 | 40 | 40 | 40
027035 | S-372 ADAPTADOR MACHO-HEMBRA 315 |  | 030800 | SISTEMA COLECTOR VARIOS | 92.94 | UN | CA | 4 |  | 8426621270356 | 60 | 40 | 50
027036 | A-63 KIT SUMIDERO S.COLECTOR 315 |  | 030800 | SISTEMA COLECTOR VARIOS | 42.61 | UN | CA | 1 |  | 8426621270363 | 40 | 40 | 20
027045 | REPUESTO TAPA REG.SIST.COLECT. 110 |  | 030800 | SISTEMA COLECTOR VARIOS | 7.82 | UN | CA | 25 |  | 8426621018835 | 40 | 20 | 20
032202 | JUNTA REDUCCION 400-315 |  | 030800 | SISTEMA COLECTOR VARIOS | 78.35 | UN | CA | 1 |  | 8426621009833 | 40 | 40 | 20
032287 | JUNTA TAPA FUNDICION 500 |  | 030800 | SISTEMA COLECTOR VARIOS | 108.08 | UN | CA | 10 |  | 8426621063514
032288 | JUNTA TAPA FUNDICION 250 |  | 030800 | SISTEMA COLECTOR VARIOS | 48.01 | UN | CA | 10 |  | 8426621069776 | 40 | 40 | 30
X5F0250051M0 | EXCEL PLUS PE RC-PVDF D25 PN16 BX5 MTS |  | 070101 | EXCEL PLUS | 10.44 | M
X5F0250102M0 | EXCEL PLUS PE RC-PVDF D25 PN16 RX10 MTS |  | 070101 | EXCEL PLUS | 9.66 | M
X5F0250121M0 | EXCEL PLUS PE RC-PVDF D25 PN16 BX12 MTS |  | 070101 | EXCEL PLUS | 9.66 | M
X5F0250252M0 | EXCEL PLUS PE RC-PVDF D25 PN16 RX25 MTS |  | 070101 | EXCEL PLUS | 9.66 | M
X5F0250502M0 | EXCEL PLUS PE RC-PVDF D25 PN16 RX50 MTS |  | 070101 | EXCEL PLUS | 10.44 | M
X5F0320051M0 | EXCEL PLUS PE RC-PVDF D32 PN16 BX5 MTS |  | 070101 | EXCEL PLUS | 13.89 | M
X5F0320121M0 | EXCEL PLUS PE RC-PVDF D32 PN16 BX12 MTS |  | 070101 | EXCEL PLUS | 12.86 | M
X5F0320252M0 | EXCEL PLUS PE RC-PVDF D32 PN16 RX25 MTS |  | 070101 | EXCEL PLUS | 12.86 | M
X5F0320502M0 | EXCEL PLUS PE RC-PVDF D32 PN16 RX50 MTS |  | 070101 | EXCEL PLUS | 13.89 | M
X5F0400051M0 | EXCEL PLUS PE RC-PVDF D40 PN16 BX5 MTS |  | 070101 | EXCEL PLUS | 19.48 | M
X5F0400121M0 | EXCEL PLUS PE RC-PVDF D40 PN16 BX12 MTS |  | 070101 | EXCEL PLUS | 18.03 | M
X5F0400502M0 | EXCEL PLUS PE RC-PVDF D40 PN16 RX50 MTS |  | 070101 | EXCEL PLUS | 19.48 | M
X5F0500051M0 | EXCEL PLUS PE RC-PVDF D50 PN16 BX5 MTS |  | 070101 | EXCEL PLUS | 22.86 | M
X5F0500121M0 | EXCEL PLUS PE RC-PVDF D50 PN16 BX12 MTS |  | 070101 | EXCEL PLUS | 21.16 | M
X5F0500502M0 | EXCEL PLUS PE RC-PVDF D50 PN16 RX50 MTS |  | 070101 | EXCEL PLUS | 22.86 | M
X5F0630051M0 | EXCEL PLUS PE RC-PVDF D63 PN16 BX5 MTS |  | 070101 | EXCEL PLUS | 30.74 | M
X5F0630121M0 | EXCEL PLUS PE RC-PVDF D63 PN16 BX12 MTS |  | 070101 | EXCEL PLUS | 28.47 | M
X5F0630502M0 | EXCEL PLUS PE RC-PVDF D63 PN16 RX50 MTS |  | 070101 | EXCEL PLUS | 30.74 | M
X5F0750051M0 | EXCEL PLUS PE RC-PVDF D75 PN16 BX5 MTS |  | 070101 | EXCEL PLUS | 43.18 | M
X5F0750502M0 | EXCEL PLUS PE RC-PVDF D75 PN16 RX50 MTS |  | 070101 | EXCEL PLUS | 43.18 | M
X5F0900051M0 | EXCEL PLUS PE RC-PVDF D90 PN16 BX5 MTS |  | 070101 | EXCEL PLUS | 56.07 | M
X5F0900502M0 | EXCEL PLUS PE RC-PVDF D90 PN16 RX50 MTS |  | 070101 | EXCEL PLUS | 56.07 | M
X5F1100051M0 | EXCEL PLUS PE RC-PVDF D110 PN16 BX5 MTS |  | 070101 | EXCEL PLUS | 75.62 | M
G143150121M0 | FLEXIPOL PE100F NEGRO D315 PN12,5 BX12M |  | 070201 | PE100 FRANCIA NEGRO Sin Subfamilia | 115.54 | M
G153150061M0 | FLEXIPOL PE100F NEGRO D315 PN6 BX6M |  | 070201 | PE100 FRANCIA NEGRO Sin Subfamilia | 65.47 | M
G170500061M0 | FLEXIPOL PE100F NEGRO D50 PN16 BX6MTS |  | 070201 | PE100 FRANCIA NEGRO Sin Subfamilia | 4.13 | M
G170758703C1 | FLEXIP PE100F NEG D75 PN16 BOBX870M CAN |  | 070201 | PE100 FRANCIA NEGRO Sin Subfamilia | 8.87 | M
G172501341M0 | FLEXIPOL PE100F S/B.D250 PN16 BX13,4 MT |  | 070201 | PE100 FRANCIA NEGRO Sin Subfamilia | 89.2 | M
G270200066C1 | GASYPL PE100F B.AMAR D20 SDR11 BX6M CANA |  | 070201 | PE100 FRANCIA NEGRO Sin Subfamilia | 1.67 | M
G270632003M0 | GASYP PE100F B.AMA D63 SDR11 BX200M |  | 070201 | PE100 FRANCIA NEGRO Sin Subfamilia | 6.2 | M
G270634003M0 | GASYP PE100F B.AMA D63 SDR11 BX400M |  | 070201 | PE100 FRANCIA NEGRO Sin Subfamilia | 6.28 | M
G271603603M0 | GASYPL PE100F B.AMAR D160 SDR11 BOBX360M |  | 070201 | PE100 FRANCIA NEGRO Sin Subfamilia | 46.92 | M
G441400066C1 | FLEXIP PE100F D140 B.ROJ PN12,5 BX6M CAN |  | 070201 | PE100 FRANCIA NEGRO Sin Subfamilia | 25.41 | M
G441400126C1 | FLEXP PE100F D140 B.ROJ PN12,5 BX12M CAN |  | 070201 | PE100 FRANCIA NEGRO Sin Subfamilia | 25.16 | M
G461600066C1 | FLEXIPL PE100F D160 B.ROJ PN10 BX6M CANA |  | 070201 | PE100 FRANCIA NEGRO Sin Subfamilia | 27.09 | M
G47050XXX3C1 | FLEXIPL PE100F D50 B.ROJ PN16 BX2300 CAN |  | 070201 | PE100 FRANCIA NEGRO Sin Subfamilia | 4.07 | M
G47075XXX3C1 | FLEXIPL PE100F D75 B.ROJ PN16 BX1300 CAN |  | 070201 | PE100 FRANCIA NEGRO Sin Subfamilia | 8.98 | M
G471105503C1 | FLEXI PE100F B.ROJ D110 PN16 BOBX550 CAN |  | 070201 | PE100 FRANCIA NEGRO Sin Subfamilia | 17.96 | M
G471600126C1 | FLEXIPL PE100F D160 B.ROJ PN16 BX12M CAN |  | 070201 | PE100 FRANCIA NEGRO Sin Subfamilia | 33.81 | M
G471800066C1 | FLEXIPL PE100F D180 B.ROJ PN16 BX6M CAN |  | 070201 | PE100 FRANCIA NEGRO Sin Subfamilia | 46.59 | M
G472000126C1 | FLEXIPL PE100F D200 B.ROJ PN16 BX12M CAN |  | 070201 | PE100 FRANCIA NEGRO Sin Subfamilia | 58.7 | M
G481802803C1 | FLEXI PE100F NEG B.ROJ D180 PN20 BOBX280 |  | 070201 | PE100 FRANCIA NEGRO Sin Subfamilia | 55.97 | M
G481803303C1 | FLEXI PE100F NEG B.ROJ D180 PN20 BOBX330 |  | 070201 | PE100 FRANCIA NEGRO Sin Subfamilia | 55.78 | M
G762251181M0 | FLEXIPOL PE100F B. AZ D225 PN10 BX11.8M |  | 070201 | PE100 FRANCIA NEGRO Sin Subfamilia | 49.3 | M
G77110XXX3C1 | FLEXI PE100F B.AZL D110 PN16 BX1400M CAN |  | 070201 | PE100 FRANCIA NEGRO Sin Subfamilia | 18.01 | M
G77125XXX3C1 | FLEXI PE100F B.AZL D125 PN16 BX1100M CAN |  | 070201 | PE100 FRANCIA NEGRO Sin Subfamilia | 23.03 | M
G776300161M0 | FLEXIPOL PE100F B. AZUL D630 PN16 BX16M |  | 070201 | PE100 FRANCIA NEGRO Sin Subfamilia | 594.14 | M
G780321002M0 | FLEXIPOL PE100F B.AZUL D32 PN20 RX100 |  | 070201 | PE100 FRANCIA NEGRO Sin Subfamilia | 2.22 | M
G790500061M0 | FLEXIPOL PE100F B. AZ D50 PN25 BX6 MTS |  | 070201 | PE100 FRANCIA NEGRO Sin Subfamilia | 5.93 | M
G860630121M0 | FLEXIPOL PE100F B.MAR D63 PN10 BX12 MTS |  | 070201 | PE100 FRANCIA NEGRO Sin Subfamilia | 4.88 | M
G860750061M0 | FLEXIPOL PE100F B.MARRON D75 PN10 BX6 MT |  | 070201 | PE100 FRANCIA NEGRO Sin Subfamilia | 5.5 | M
G872251341M0 | FLEXIPOL PE100F B.MAR D225 PN16 BX13,4M |  | 070201 | PE100 FRANCIA NEGRO Sin Subfamilia | 69.88 | M
G875600031M0 | FLEXIPOL PE100F B.MAR D560 PN16 BX3 MT |  | 070201 | PE100 FRANCIA NEGRO Sin Subfamilia | 625.76 | M
G770321004D0 | FLEX PE100F RD B.AZU D32 PN16 RX100M PLT |  | 070202 | PE100 FRANCIA NEGRO PE100 FRANCIA NEGRO RD | 1.71 | M
G770630503D0 | FLX PE100F RD B.AZ D63 PN16 RX50M GRANDE |  | 070202 | PE100 FRANCIA NEGRO PE100 FRANCIA NEGRO RD | 6.83 | M
G780200504D0 | FLEX PE100F RD B.AZUL D20 PN20 RX50M PLT |  | 070202 | PE100 FRANCIA NEGRO PE100 FRANCIA NEGRO RD | 1.22 | M
G780251002D0 | FLEXP PE100F RD B.AZ D25 PN20 RX100M WSC |  | 070202 | PE100 FRANCIA NEGRO PE100 FRANCIA NEGRO RD | 1.54 | M
G780320066D0 | FLEXIPOL PE100F RD B.AZUL D32 PN20 BX6M |  | 070202 | PE100 FRANCIA NEGRO PE100 FRANCIA NEGRO RD | 2.36 | M
G780321002D0 | FLEXP PE100F RD B.AZ D32 PN20 RX100M WSC |  | 070202 | PE100 FRANCIA NEGRO PE100 FRANCIA NEGRO RD | 2.21 | M
K1F3150051F1 | PE100 D315X28,7 SX5M NO HOMO TK110099-01 |  | 070301 | PE100 FRIATEC AG.NE. PE100 FRIATEC AG.NE. | 160.44 | M
K1G280XXX1F1 | PE100 PIPE D280X31,3 SX5,1 M TK110042-20 |  | 070301 | PE100 FRIATEC AG.NE. PE100 FRIATEC AG.NE. | 145.56 | M
K1Z2250051F1 | PE100 D225X34,0 SX5 M TK110035-20 |  | 070301 | PE100 FRIATEC AG.NE. PE100 FRIATEC AG.NE. | 124.32 | M
032020006125 | FLEXIPOL PE40 NEG B.AZ D20 PN6 RX100 MTS |  | 070401 | PE40 AENOR NG. bd.AZ | 0.84 | M
032025006125 | FLEXIPOL PE40 NEG B.AZ D25 PN6 RX100 MTS |  | 070401 | PE40 AENOR NG. bd.AZ | 1.11 | M
032032006125 | FLEXIPOL PE40 NEG B.AZ D32 PN6 RX100 MTS |  | 070401 | PE40 AENOR NG. bd.AZ | 1.75 | M
032040006125 | FLEXIPOL PE40 NEG B.AZ D40 PN6 RX100 MTS |  | 070401 | PE40 AENOR NG. bd.AZ | 2.76 | M
032050006125 | FLEXIPOL PE40 NEG B.AZ D50 PN6 RX100 MTS |  | 070401 | PE40 AENOR NG. bd.AZ | 4.32 | M
032063006125 | FLEXIPOL PE40 NEG B.AZ D63 PN6 RX100 MTS |  | 070401 | PE40 AENOR NG. bd.AZ | 6.68 | M
033020010125 | FLEXIPOL PE40 NEG B.AZ D20 PN10 RX100 M |  | 070401 | PE40 AENOR NG. bd.AZ | 1.08 | M
033025010125 | FLEXIPOL PE40 NEG B.AZ D25 PN10 RX100 M |  | 070401 | PE40 AENOR NG. bd.AZ | 1.52 | M
033032010125 | FLEXIPOL PE40 NEG B.AZ D32 PN10 RX100 M |  | 070401 | PE40 AENOR NG. bd.AZ | 2.39 | M
033040010125 | FLEXIPOL PE40 NEG B.AZ D40 PN10 RX100 M |  | 070401 | PE40 AENOR NG. bd.AZ | 3.79 | M
033050010125 | FLEXIPOL PE40 NEG B.AZ D50 PN10 RX100 M |  | 070401 | PE40 AENOR NG. bd.AZ | 5.92 | M
033063010124 | FLEXIPOL PE40 NEG B.AZ D63 PN10 RX50 MTS |  | 070401 | PE40 AENOR NG. bd.AZ | 9.11 | M
056110125115 | FLEXIPOL PE100 B.AZ D110 PN12,5 BX12M |  | 070501 | PE100 ESP. NG bd.AZ Sin Subfamilia | 13.76 | M
058050006115 | FLEXIPOL PE 100 B.AZ. D50 PN 6 BX12 M |  | 070501 | PE100 ESP. NG bd.AZ Sin Subfamilia | 1.8 | M
058063006115 | FLEXIPOL PE 100 B.AZ D 63 PN 6 BX12M |  | 070501 | PE100 ESP. NG bd.AZ Sin Subfamilia | 5.09 | M
058075006115 | FLEXIPOL PE 100 B AZ D 75 PN 6 BX12M |  | 070501 | PE100 ESP. NG bd.AZ Sin Subfamilia | 3.74 | M
058140006115 | FLEXIPOL PE 100 B AZ D 140 PN 6 BX12M |  | 070501 | PE100 ESP. NG bd.AZ Sin Subfamilia | 12.57 | M
058140006116 | FLEXIPOL PE100 B.AZ D140 PN6 BX6 MT |  | 070501 | PE100 ESP. NG bd.AZ Sin Subfamilia | 10.03 | M
058160006113 | FLEXIPOL PE100 B.AZ D160 PN6 BX13 MTS |  | 070501 | PE100 ESP. NG bd.AZ Sin Subfamilia | 12.42 | M
058160006114 | FLEXIPOL PE100 B.AZ D160 PN6 BX11,8 MTS |  | 070501 | PE100 ESP. NG bd.AZ Sin Subfamilia | 12.42 | M
058160006115 | FLEXIPOL PE100 B.AZ D160 PN6 BX12 MTS |  | 070501 | PE100 ESP. NG bd.AZ Sin Subfamilia | 12.42 | M
058160006116 | FLEXIPOL PE100 B.AZ D160 PN6 BX6 MTS |  | 070501 | PE100 ESP. NG bd.AZ Sin Subfamilia | 12.42 | M
058180006115 | FLEXIPOL PE100 B.AZ D180 PN6 BX12 MTS |  | 070501 | PE100 ESP. NG bd.AZ Sin Subfamilia | 15.86 | M
058200006113 | FLEXIPOL PE100 B.AZ D200 PN6 BX13 MTS |  | 070501 | PE100 ESP. NG bd.AZ Sin Subfamilia | 19.11 | M
058200006114 | FLEXIPOL PE100 B.AZ D200 PN6 BX11,8 MTS |  | 070501 | PE100 ESP. NG bd.AZ Sin Subfamilia | 19.11 | M
058200006115 | FLEXIPOL PE100 B.AZ D200 PN6 BX12 MTS |  | 070501 | PE100 ESP. NG bd.AZ Sin Subfamilia | 19.11 | M
058200006116 | FLEXIPOL PE100 B.AZ D200 PN6 BX6 MTS |  | 070501 | PE100 ESP. NG bd.AZ Sin Subfamilia | 19.11 | M
058225006115 | FLEXIPOL PE100 B.AZ D225 PN6 BX12 MTS |  | 070501 | PE100 ESP. NG bd.AZ Sin Subfamilia | 24.17 | M
058225006116 | FLEXIPOL PE100 B.AZ D225 PN6 BX6 MT |  | 070501 | PE100 ESP. NG bd.AZ Sin Subfamilia | 25.04 | M
058250006113 | FLEXIPOL PE100 B.AZ D250 PN6 BX13 MTS |  | 070501 | PE100 ESP. NG bd.AZ Sin Subfamilia | 29.98 | M
058250006115 | FLEXIPOL PE100 B.AZ D250 PN6 BX12 MTS |  | 070501 | PE100 ESP. NG bd.AZ Sin Subfamilia | 29.98 | M
058250006116 | FLEXIPOL PE100 B.AZ D250 PN6 BX6 MTS |  | 070501 | PE100 ESP. NG bd.AZ Sin Subfamilia | 29.98 | M
058280006115 | FLEXIPOL PE100 B.AZ D280 PN6 BX12 MTS |  | 070501 | PE100 ESP. NG bd.AZ Sin Subfamilia | 37.83 | M
058315006113 | FLEXIPOL PE100 B.AZ D315 PN6 BX13 MTS |  | 070501 | PE100 ESP. NG bd.AZ Sin Subfamilia | 48.04 | M
058315006114 | FLEXIPOL PE100 B.AZ D315 PN6 BX11,8 MTS |  | 070501 | PE100 ESP. NG bd.AZ Sin Subfamilia | 48.04 | M
058315006115 | FLEXIPOL PE100 B.AZ D315 PN6 BX12 MTS |  | 070501 | PE100 ESP. NG bd.AZ Sin Subfamilia | 48.04 | M
058315006116 | FLEXIPOL PE100 B.AZ D315 PN6 BX6 MTS |  | 070501 | PE100 ESP. NG bd.AZ Sin Subfamilia | 48.04 | M
058315006117 | FLEXIPOL PE100 B.AZ D315 PN6 BX6,5 MTS |  | 070501 | PE100 ESP. NG bd.AZ Sin Subfamilia | 48.04 | M
058315006119 | FLEXIPOL PE100 B.AZ D315 PN6 BX13,5 MTS |  | 070501 | PE100 ESP. NG bd.AZ Sin Subfamilia | 48.04 | M
058355006110 | FLEXIPOL PE100 B.AZ D355 PN6 BX10,8 M |  | 070501 | PE100 ESP. NG bd.AZ Sin Subfamilia | 73 | M
058355006113 | FLEXIPOL PE100 B.AZ D355 PN6 BX13 MTS |  | 070501 | PE100 ESP. NG bd.AZ Sin Subfamilia | 60.44 | M
058355006115 | FLEXIPOL PE100 B.AZ D355 PN6 BX12 MTS |  | 070501 | PE100 ESP. NG bd.AZ Sin Subfamilia | 60.44 | M
058355006116 | FLEXIPOL PE100 B.AZ D355 PN6 BX6 MTS |  | 070501 | PE100 ESP. NG bd.AZ Sin Subfamilia | 60.44 | M
058355006119 | FLEXIPOL PE100 B.AZ D355 PN6 BX13,5 MTS |  | 070501 | PE100 ESP. NG bd.AZ Sin Subfamilia | 60.44 | M
058400006113 | FLEXIPOL PE100 B.AZ D400 PN6 BX13 MTS |  | 070501 | PE100 ESP. NG bd.AZ Sin Subfamilia | 75.64 | M
058400006115 | FLEXIPOL PE100 B.AZ D400 PN6 BX12 MTS |  | 070501 | PE100 ESP. NG bd.AZ Sin Subfamilia | 75.64 | M
058400006116 | FLEXIPOL PE100 B.AZ D400 PN6 BX6 MTS |  | 070501 | PE100 ESP. NG bd.AZ Sin Subfamilia | 75.64 | M
058450006113 | FLEXIPOL PE100 B.AZ D450 PN6 BX13 MTS |  | 070501 | PE100 ESP. NG bd.AZ Sin Subfamilia | 95.76 | M
058450006119 | FLEXIPOL PE100 B.AZ D450 PN6 BX13,5 MTS |  | 070501 | PE100 ESP. NG bd.AZ Sin Subfamilia | 95.76 | M
058500006113 | FLEXIPOL PE100 B.AZ D500 PN6 BX13 MTS |  | 070501 | PE100 ESP. NG bd.AZ Sin Subfamilia | 119.18 | M
058500006115 | FLEXIPOL PE100 B.AZ D500 PN6 BX12 MTS |  | 070501 | PE100 ESP. NG bd.AZ Sin Subfamilia | 119.18 | M
058500006116 | FLEXIPOL PE100 B.AZ D500 PN6 BX6 MTS |  | 070501 | PE100 ESP. NG bd.AZ Sin Subfamilia | 119.18 | M
058560006115 | FLEXIPOL PE100 B.AZ D560 PN6 BX12 MTS |  | 070501 | PE100 ESP. NG bd.AZ Sin Subfamilia | 147.11 | M
058560006116 | FLEXIPOL PE100 B.AZ D560 PN6 BX6 MTS |  | 070501 | PE100 ESP. NG bd.AZ Sin Subfamilia | 147.11 | M
058560006119 | FLEXIPOL PE100 B.AZ D560 PN6 BX13,5 MTS |  | 070501 | PE100 ESP. NG bd.AZ Sin Subfamilia | 147.11 | M
058630006113 | FLEXIPOL PE100 B.AZ D630 PN6 BX13 MTS |  | 070501 | PE100 ESP. NG bd.AZ Sin Subfamilia | 191.3 | M
058630006115 | FLEXIPOL PE100 B.AZ D630 PN6 BX12 MTS |  | 070501 | PE100 ESP. NG bd.AZ Sin Subfamilia | 191.3 | M
058630006116 | FLEXIPOL PE100 B.AZ D630 PN6 BX6 MTS |  | 070501 | PE100 ESP. NG bd.AZ Sin Subfamilia | 191.3 | M
058630006119 | FLEXIPOL PE100 B.AZ D630 PN6 BX13,5 MTS |  | 070501 | PE100 ESP. NG bd.AZ Sin Subfamilia | 191.3 | M
058710006113 | FLEXIPOL PE100 B.AZ D710 PN6 BX13 MTS |  | 070501 | PE100 ESP. NG bd.AZ Sin Subfamilia | 237.26 | M
058710006114 | FLEXIPOL PE100 B.AZ D710 PN6 BX11,8 MTS |  | 070501 | PE100 ESP. NG bd.AZ Sin Subfamilia | 237.26 | M
058710006116 | FLEXIPOL PE100 B.AZ D710 PN6 BX6 MTS |  | 070501 | PE100 ESP. NG bd.AZ Sin Subfamilia | 237.26 | M
058710006119 | FLEXIPOL PE100 B.AZ D710 PN6 BX13,5mts |  | 070501 | PE100 ESP. NG bd.AZ Sin Subfamilia | 237.26 | M
058800006113 | FLEXIPOL PE100 B.AZ D800 PN6 BX13 MTS |  | 070501 | PE100 ESP. NG bd.AZ Sin Subfamilia | 296.75 | M
058800006117 | FLEXIPOL PE100 B.AZ D800 PN6 BX6,5 MTS |  | 070501 | PE100 ESP. NG bd.AZ Sin Subfamilia | 296.75 | M
058900006113 | FLEXIPOL PE100 B.AZ D900 PN6 BX13 MTS |  | 070501 | PE100 ESP. NG bd.AZ Sin Subfamilia | 384.06 | M
058900006115 | FLEXIPOL PE100 B.AZ D900 PN6 BX12 MTS |  | 070501 | PE100 ESP. NG bd.AZ Sin Subfamilia | 384.06 | M
059032010116 | FLEXIPOL PE100 B.AZ D32 PN10 BX6 MTS |  | 070501 | PE100 ESP. NG bd.AZ Sin Subfamilia | 0.81 | M
059032010124 | FLEXIPOL PE100 B.AZ D32 PN10 RX50 MTS |  | 070501 | PE100 ESP. NG bd.AZ Sin Subfamilia | 0.81 | M
059032010125 | FLEXIPOL PE100 B.AZ D32 PN10 RX100 MTS |  | 070501 | PE100 ESP. NG bd.AZ Sin Subfamilia | 1.1 | M
059032010126 | FLEXIPOL PE100 B.AZ D32 PN10 RX200 MTS |  | 070501 | PE100 ESP. NG bd.AZ Sin Subfamilia | 0.81 | M
059040010116 | FLEXIPOL PE100 B.AZ D40 PN10 BX6 MTS |  | 070501 | PE100 ESP. NG bd.AZ Sin Subfamilia | 1.34 | M
059040010124 | FLEXIPOL PE100 B.AZ D40 PN10 RX50 MTS |  | 070501 | PE100 ESP. NG bd.AZ Sin Subfamilia | 1.34 | M
059040010125 | FLEXIPOL PE100 B.AZ D40 PN10 RX100 MTS |  | 070501 | PE100 ESP. NG bd.AZ Sin Subfamilia | 1.81 | M
059040010126 | FLEXIPOL PE100 B.AZ D40 PN10 RX200 MTS |  | 070501 | PE100 ESP. NG bd.AZ Sin Subfamilia | 1.34 | M
059050010114 | FLEXIPOL PE100 B.AZ D50 PN10 BX11,8 MTS |  | 070501 | PE100 ESP. NG bd.AZ Sin Subfamilia | 2.08 | M
059050010115 | FLEXIPOL PE100 B.AZUL D50 PN10 BX12 MTS |  | 070501 | PE100 ESP. NG bd.AZ Sin Subfamilia | 2.42 | M
059050010116 | FLEXIPOL PE100 B.AZ D50 PN10 BX6 MTS |  | 070501 | PE100 ESP. NG bd.AZ Sin Subfamilia | 2.08 | M
059050010123 | FLEXIPOL PE100 B.AZ D50 PN10 RX25 MTS |  | 070501 | PE100 ESP. NG bd.AZ Sin Subfamilia | 2.08 | M
059050010124 | FLEXIPOL PE100 B.AZ D50 PN10 RX50 MTS |  | 070501 | PE100 ESP. NG bd.AZ Sin Subfamilia | 2.08 | M
059050010125 | FLEXIPOL PE100 B.AZ D50 PN10 RX100 MTS |  | 070501 | PE100 ESP. NG bd.AZ Sin Subfamilia | 2.7 | M
059063010113 | FLEXIPOL PE100 B.AZ D63 PN10 BX13 MTS |  | 070501 | PE100 ESP. NG bd.AZ Sin Subfamilia | 6.3 | M
059063010114 | FLEXIPOL PE100 B.AZ D63 PN10 BX11,8 MTS |  | 070501 | PE100 ESP. NG bd.AZ Sin Subfamilia | 6.3 | M
059063010115 | FLEXIPOL PE100 B.AZ D63 PN10 BX12 MTS |  | 070501 | PE100 ESP. NG bd.AZ Sin Subfamilia | 6.3 | M
059063010116 | FLEXIPOL PE100 B.AZ D63 PN10 BX6 MTS |  | 070501 | PE100 ESP. NG bd.AZ Sin Subfamilia | 4.11 | M
059063010124 | FLEXIPOL PE100 B.AZ D63 PN10 RX50 MTS |  | 070501 | PE100 ESP. NG bd.AZ Sin Subfamilia | 6.3 | M
059063010125 | FLEXIPOL PE100 B.AZ D63 PN10 RX100 MTS |  | 070501 | PE100 ESP. NG bd.AZ Sin Subfamilia | 4.11 | M
059075010114 | FLEXIPOL PE100 B.AZ D75 PN10 BX11,8 MTS |  | 070501 | PE100 ESP. NG bd.AZ Sin Subfamilia | 8.72 | M
059075010115 | FLEXIPOL PE100 B.AZ D75 PN10 BX12 MTS |  | 070501 | PE100 ESP. NG bd.AZ Sin Subfamilia | 8.72 | M
059075010116 | FLEXIPOL PE100 B.AZ D75 PN10 BX6 MTS |  | 070501 | PE100 ESP. NG bd.AZ Sin Subfamilia | 7.23 | M
059075010124 | FLEXIPOL PE100 B.AZ D75 PN10 RX50 MTS |  | 070501 | PE100 ESP. NG bd.AZ Sin Subfamilia | 7.23 | M
059075010125 | FLEXIPOL PE100 B.AZ D75 PN10 RX100 MTS |  | 070501 | PE100 ESP. NG bd.AZ Sin Subfamilia | 7.23 | M
059090010113 | FLEXIPOL PE100 B.AZ D90 PN10 BX13 MTS |  | 070501 | PE100 ESP. NG bd.AZ Sin Subfamilia | 12.24 | M
059090010114 | FLEXIPOL PE100 B.AZ D90 PN10 BX11,8 MTS |  | 070501 | PE100 ESP. NG bd.AZ Sin Subfamilia | 12.24 | M
059090010115 | FLEXIPOL PE100 B.AZ D90 PN10 BX12 MTS |  | 070501 | PE100 ESP. NG bd.AZ Sin Subfamilia | 12.24 | M
059090010116 | FLEXIPOL PE100 B.AZ D90 PN10 BX6 MTS |  | 070501 | PE100 ESP. NG bd.AZ Sin Subfamilia | 9.43 | M
059090010119 | FLEXIPOL PE100 B.AZ D90 PN10 BX13,5 MTS |  | 070501 | PE100 ESP. NG bd.AZ Sin Subfamilia | 12.24 | M
059090010123 | FLEXIPOL PE100 BANDA AZUL D90 PN10 RX25M |  | 070501 | PE100 ESP. NG bd.AZ Sin Subfamilia | 7.34 | M
059090010124 | FLEXIPOL PE100 B.AZ D90 PN10 RX50 MTS |  | 070501 | PE100 ESP. NG bd.AZ Sin Subfamilia | 9.43 | M
059090010125 | FLEXIPOL PE100 B.AZ D90 PN10 RX100 MTS |  | 070501 | PE100 ESP. NG bd.AZ Sin Subfamilia | 9.43 | M
059090010126 | FLEXIPOL PE100 B.AZ D90 PN10 RX200 MTS |  | 070501 | PE100 ESP. NG bd.AZ Sin Subfamilia | 12.24 | M
059100010113 | FLEXIPOL PE100 B.AZ D1000 PN10 BX13 MTS |  | 070501 | PE100 ESP. NG bd.AZ Sin Subfamilia | 692.27 | M
059110010113 | FLEXIPOL PE100 B.AZ D110 PN10 BX13 MTS |  | 070501 | PE100 ESP. NG bd.AZ Sin Subfamilia | 18.12 | M
059110010114 | FLEXIPOL PE100 B.AZ D110 PN10 BX11,8 MTS |  | 070501 | PE100 ESP. NG bd.AZ Sin Subfamilia | 18.12 | M
059110010115 | FLEXIPOL PE100 B.AZ D110 PN10 BX12 MTS |  | 070501 | PE100 ESP. NG bd.AZ Sin Subfamilia | 13.87 | M
059110010116 | FLEXIPOL PE100 B.AZ D110 PN10 BX6 MTS |  | 070501 | PE100 ESP. NG bd.AZ Sin Subfamilia | 13.87 | M
059110010119 | FLEXIPOL PE100 B.AZ D110 PN10 BX13,5 MTS |  | 070501 | PE100 ESP. NG bd.AZ Sin Subfamilia | 18.12 | M
059110010124 | FLEXIPOL PE100 B.AZ D110 PN10 RX50 MTS |  | 070501 | PE100 ESP. NG bd.AZ Sin Subfamilia | 13.87 | M
059110010125 | FLEXIPOL PE100 B.AZ D110 PN10 RX100 MTS |  | 070501 | PE100 ESP. NG bd.AZ Sin Subfamilia | 13.87 | M
059125010113 | FLEXIPOL PE100 B.AZ D125 PN10 BX13 MTS |  | 070501 | PE100 ESP. NG bd.AZ Sin Subfamilia | 11.27 | M
059125010114 | FLEXIPOL PE100 B.AZ D125 PN10 BX11,8 MTS |  | 070501 | PE100 ESP. NG bd.AZ Sin Subfamilia | 11.27 | M
059125010115 | FLEXIPOL PE100 B.AZ D125 PN10 BX12 MTS |  | 070501 | PE100 ESP. NG bd.AZ Sin Subfamilia | 18.11 | M
059125010116 | FLEXIPOL PE100 B.AZ D125 PN10 BX6 MTS |  | 070501 | PE100 ESP. NG bd.AZ Sin Subfamilia | 18.11 | M
059125010119 | FLEXIPOL PE100 B.AZ D125 PN10 BX13,5 MTS |  | 070501 | PE100 ESP. NG bd.AZ Sin Subfamilia | 11.27 | M
059140010110 | FLEXIPOL PE100 B.AZUL D140 PN10 BX4M |  | 070501 | PE100 ESP. NG bd.AZ Sin Subfamilia | 17.25 | M
059140010113 | FLEXIPOL PE100 B.AZ D140 PN10 BX13 MTS |  | 070501 | PE100 ESP. NG bd.AZ Sin Subfamilia | 13.95 | M
059140010114 | FLEXIPOL PE100 B.AZ D140 PN10 BX11,8 MTS |  | 070501 | PE100 ESP. NG bd.AZ Sin Subfamilia | 13.95 | M
059140010115 | FLEXIPOL PE100 B.AZ D140 PN10 BX12 MTS |  | 070501 | PE100 ESP. NG bd.AZ Sin Subfamilia | 22.89 | M
059140010116 | FLEXIPOL PE100 B.AZ D140 PN10 BX6 MTS |  | 070501 | PE100 ESP. NG bd.AZ Sin Subfamilia | 22.89 | M
059140010119 | FLEXIPOL PE100 B.AZ D140 PN10 BX13,5 MTS |  | 070501 | PE100 ESP. NG bd.AZ Sin Subfamilia | 13.95 | M
059160010113 | FLEXIPOL PE100 B.AZ D160 PN10 BX13 MTS |  | 070501 | PE100 ESP. NG bd.AZ Sin Subfamilia | 18.07 | M
059160010114 | FLEXIPOL PE100 B.AZ D160 PN10 BX11,8 MTS |  | 070501 | PE100 ESP. NG bd.AZ Sin Subfamilia | 18.07 | M
059160010115 | FLEXIPOL PE100 B.AZ D160 PN10 BX12 MTS |  | 070501 | PE100 ESP. NG bd.AZ Sin Subfamilia | 24.1 | M
059160010116 | FLEXIPOL PE100 B.AZ D160 PN10 BX6 MTS |  | 070501 | PE100 ESP. NG bd.AZ Sin Subfamilia | 24.1 | M
059160010119 | FLEXIPOL PE100 B.AZ D160 PN10 BX13,5 MTS |  | 070501 | PE100 ESP. NG bd.AZ Sin Subfamilia | 18.07 | M
059180010113 | FLEXIPOL PE100 B.AZ D180 PN10 BX13 MTS |  | 070501 | PE100 ESP. NG bd.AZ Sin Subfamilia | 23.34 | M
059180010114 | FLEXIPOL PE100 B.AZ D180 PN10 BX11,8 MTS |  | 070501 | PE100 ESP. NG bd.AZ Sin Subfamilia | 23.34 | M
059180010115 | FLEXIPOL PE100 B.AZ D180 PN10 BX12 MTS |  | 070501 | PE100 ESP. NG bd.AZ Sin Subfamilia | 36.33 | M
059180010116 | FLEXIPOL PE100 B.AZ D180 PN10 BX6 MTS |  | 070501 | PE100 ESP. NG bd.AZ Sin Subfamilia | 23.34 | M
059180010119 | FLEXIPOL PE100 B.AZ D180 PN10 BX13,5 MTS |  | 070501 | PE100 ESP. NG bd.AZ Sin Subfamilia | 23.34 | M
059200010110 | FLEXIPOL PE100 B.AZUL D200 PN10 BX11,5M |  | 070501 | PE100 ESP. NG bd.AZ Sin Subfamilia | 38.02 | M
059200010113 | FLEXIPOL PE100 B.AZ D200 PN10 BX13 MTS |  | 070501 | PE100 ESP. NG bd.AZ Sin Subfamilia | 28.13 | M
059200010114 | FLEXIPOL PE100 B.AZ D200 PN10 BX11,8 MTS |  | 070501 | PE100 ESP. NG bd.AZ Sin Subfamilia | 28.13 | M
059200010115 | FLEXIPOL PE100 B.AZ D200 PN10 BX12 MTS |  | 070501 | PE100 ESP. NG bd.AZ Sin Subfamilia | 46.94 | M
059200010116 | FLEXIPOL PE100 B.AZ D200 PN10 BX6 MTS |  | 070501 | PE100 ESP. NG bd.AZ Sin Subfamilia | 46.94 | M
059200010119 | FLEXIPOL PE100 B.AZ D200 PN10 BX13,5 MTS |  | 070501 | PE100 ESP. NG bd.AZ Sin Subfamilia | 30.14 | M
059225010113 | FLEXIPOL PE100 B.AZ D225 PN10 BX13 MTS |  | 070501 | PE100 ESP. NG bd.AZ Sin Subfamilia | 35.85 | M
059225010114 | FLEXIPOL PE100 B.AZ D225 PN10 BX11,8 MTS |  | 070501 | PE100 ESP. NG bd.AZ Sin Subfamilia | 35.85 | M
059225010115 | FLEXIPOL PE100 B.AZ D225 PN10 BX12 MTS |  | 070501 | PE100 ESP. NG bd.AZ Sin Subfamilia | 35.85 | M
059225010116 | FLEXIPOL PE100 B.AZ D225 PN10 BX6 MTS |  | 070501 | PE100 ESP. NG bd.AZ Sin Subfamilia | 35.85 | M
059225010119 | FLEXIPOL PE100 B.AZ D225 PN10 BX13,5 MTS |  | 070501 | PE100 ESP. NG bd.AZ Sin Subfamilia | 35.85 | M
059250010113 | FLEXIPOL PE100 B.AZ D250 PN10 BX13 MTS |  | 070501 | PE100 ESP. NG bd.AZ Sin Subfamilia | 44.02 | M
059250010114 | FLEXIPOL PE100 B.AZ D250 PN10 BX11,8 MTS |  | 070501 | PE100 ESP. NG bd.AZ Sin Subfamilia | 44.02 | M
059250010115 | FLEXIPOL PE100 B.AZ D250 PN10 BX12 MTS |  | 070501 | PE100 ESP. NG bd.AZ Sin Subfamilia | 83.25 | M
059250010116 | FLEXIPOL PE100 B.AZ D250 PN10 BX6 MTS |  | 070501 | PE100 ESP. NG bd.AZ Sin Subfamilia | 83.25 | M
059250010119 | FLEXIPOL PE100 B.AZ D250 PN10 BX13,5 MTS |  | 070501 | PE100 ESP. NG bd.AZ Sin Subfamilia | 44.02 | M
059280010113 | FLEXIPOL PE100 B.AZ D280 PN10 BX13 MTS |  | 070501 | PE100 ESP. NG bd.AZ Sin Subfamilia | 55.92 | M
059280010115 | FLEXIPOL PE100 B.AZ D280 PN10 BX12 MTS |  | 070501 | PE100 ESP. NG bd.AZ Sin Subfamilia | 55.92 | M
059280010116 | FLEXIPOL PE100 B.AZ D280 PN10 BX6 MTS |  | 070501 | PE100 ESP. NG bd.AZ Sin Subfamilia | 55.92 | M
059280010117 | FLEXIPOL PE100 B.AZ D280 PN10 BX6,5 MTS |  | 070501 | PE100 ESP. NG bd.AZ Sin Subfamilia | 55.92 | M
059280010118 | FLEXIPOL PE100 B.AZ D280 PN10 BX6,75 MTS |  | 070501 | PE100 ESP. NG bd.AZ Sin Subfamilia | 55.92 | M
059280010119 | FLEXIPOL PE100 B.AZ D280 PN10 BX13,5 MTS |  | 070501 | PE100 ESP. NG bd.AZ Sin Subfamilia | 55.92 | M
059315010110 | FLEXIPOL PE100 B.AZUL D315 PN10 BX5,85M |  | 070501 | PE100 ESP. NG bd.AZ Sin Subfamilia | 81.92 | M
059315010113 | FLEXIPOL PE100 B.AZ D315 PN10 BX13 MTS |  | 070501 | PE100 ESP. NG bd.AZ Sin Subfamilia | 105.2 | M
059315010114 | FLEXIPOL PE100 B.AZ D315 PN10 BX11,8 MTS |  | 070501 | PE100 ESP. NG bd.AZ Sin Subfamilia | 70.61 | M
059315010115 | FLEXIPOL PE100 B.AZ D315 PN10 BX12 MTS |  | 070501 | PE100 ESP. NG bd.AZ Sin Subfamilia | 70.61 | M
059315010116 | FLEXIPOL PE100 B.AZ D315 PN10 BX6 MTS |  | 070501 | PE100 ESP. NG bd.AZ Sin Subfamilia | 105.2 | M
059315010119 | FLEXIPOL PE100 B.AZ D315 PN10 BX13,5 MTS |  | 070501 | PE100 ESP. NG bd.AZ Sin Subfamilia | 70.61 | M
059355010113 | FLEXIPOL PE100 B.AZ D355 PN10 BX13 MTS |  | 070501 | PE100 ESP. NG bd.AZ Sin Subfamilia | 142.02 | M
059355010114 | FLEXIPOL PE100 B.AZ D355 PN10 BX11,8 MTS |  | 070501 | PE100 ESP. NG bd.AZ Sin Subfamilia | 89.33 | M
059355010115 | FLEXIPOL PE100 B.AZ D355 PN10 BX12 MTS |  | 070501 | PE100 ESP. NG bd.AZ Sin Subfamilia | 89.33 | M
059355010116 | FLEXIPOL PE100 B.AZ D355 PN10 BX6 MTS |  | 070501 | PE100 ESP. NG bd.AZ Sin Subfamilia | 89.33 | M
059355010117 | FLEXIPOL PE100 B.AZ D355 PN10 BX6,5 MTS |  | 070501 | PE100 ESP. NG bd.AZ Sin Subfamilia | 89.33 | M
059355010119 | FLEXIPOL PE100 B.AZ D355 PN10 BX13,5 MTS |  | 070501 | PE100 ESP. NG bd.AZ Sin Subfamilia | 89.33 | M
059400010113 | FLEXIPOL PE100 B.AZ D400 PN10 BX13 MTS |  | 070501 | PE100 ESP. NG bd.AZ Sin Subfamilia | 149.02 | M
059400010114 | FLEXIPOL PE100 B.AZ D400 PN10 BX11,8 MTS |  | 070501 | PE100 ESP. NG bd.AZ Sin Subfamilia | 111.94 | M
059400010115 | FLEXIPOL PE100 B.AZ D400 PN10 BX12 MTS |  | 070501 | PE100 ESP. NG bd.AZ Sin Subfamilia | 111.94 | M
059400010116 | FLEXIPOL PE100 B.AZ D400 PN10 BX6 MTS |  | 070501 | PE100 ESP. NG bd.AZ Sin Subfamilia | 111.94 | M
059400010117 | FLEXIPOL PE100 B.AZ D400 PN10 BX6,5 MTS |  | 070501 | PE100 ESP. NG bd.AZ Sin Subfamilia | 111.94 | M
059400010119 | FLEXIPOL PE100 B.AZ D400 PN10 BX13,5 MTS |  | 070501 | PE100 ESP. NG bd.AZ Sin Subfamilia | 111.94 | M
059450010113 | FLEXIPOL PE100 B.AZ D450 PN10 BX13 MTS |  | 070501 | PE100 ESP. NG bd.AZ Sin Subfamilia | 141.72 | M
059450010114 | FLEXIPOL PE100 B.AZ D450 PN10 BX11,8 MTS |  | 070501 | PE100 ESP. NG bd.AZ Sin Subfamilia | 141.72 | M
059450010115 | FLEXIPOL PE100 B.AZ D450 PN10 BX12 MTS |  | 070501 | PE100 ESP. NG bd.AZ Sin Subfamilia | 141.72 | M
059450010116 | FLEXIPOL PE100 B.AZ D450 PN10 BX6 MTS |  | 070501 | PE100 ESP. NG bd.AZ Sin Subfamilia | 141.72 | M
059450010117 | FLEXIPOL PE100 B.AZ D450 PN10 BX6,5 MTS |  | 070501 | PE100 ESP. NG bd.AZ Sin Subfamilia | 141.72 | M
059450010118 | FLEXIPOL PE100 B.AZ D450 PN10 BX6,75 MTS |  | 070501 | PE100 ESP. NG bd.AZ Sin Subfamilia | 141.72 | M
059450010119 | FLEXIPOL PE100 B.AZ D450 PN10 BX13,5 MTS |  | 070501 | PE100 ESP. NG bd.AZ Sin Subfamilia | 141.72 | M
059500010113 | FLEXIPOL PE100 B.AZ D500 PN10 BX13 MTS |  | 070501 | PE100 ESP. NG bd.AZ Sin Subfamilia | 231.59 | M
059500010116 | FLEXIPOL PE100 B.AZ D500 PN10 BX6 MTS |  | 070501 | PE100 ESP. NG bd.AZ Sin Subfamilia | 176 | M
059500010117 | FLEXIPOL PE100 B.AZ D500 PN10 BX6,5 MTS |  | 070501 | PE100 ESP. NG bd.AZ Sin Subfamilia | 176 | M
059500010118 | FLEXIPOL PE100 B.AZ D500 PN10 BX6,75 MTS |  | 070501 | PE100 ESP. NG bd.AZ Sin Subfamilia | 176 | M
059500010119 | FLEXIPOL PE100 B.AZ D500 PN10 BX13,5 MTS |  | 070501 | PE100 ESP. NG bd.AZ Sin Subfamilia | 176 | M
059560010110 | FLEXIPOL PE100 B.AZUL D560 PN10 BX5M |  | 070501 | PE100 ESP. NG bd.AZ Sin Subfamilia | 279.22 | M
059560010113 | FLEXIPOL PE100 B.AZ D560 PN10 BX13 MTS |  | 070501 | PE100 ESP. NG bd.AZ Sin Subfamilia | 218.11 | M
059560010115 | FLEXIPOL PE100 B.AZ D560 PN10 BX12 MTS |  | 070501 | PE100 ESP. NG bd.AZ Sin Subfamilia | 218.11 | M
059560010116 | FLEXIPOL PE100 B.AZ D560 PN10 BX6 MTS |  | 070501 | PE100 ESP. NG bd.AZ Sin Subfamilia | 218.11 | M
059560010119 | FLEXIPOL PE100 B.AZ D560 PN10 BX13,5 MTS |  | 070501 | PE100 ESP. NG bd.AZ Sin Subfamilia | 218.11 | M
059630010113 | FLEXIPOL PE100 B.AZ D630 PN10 BX13 MTS |  | 070501 | PE100 ESP. NG bd.AZ Sin Subfamilia | 365.73 | M
059630010114 | FLEXIPOL PE100 B.AZUL D630 PN10 BX11,8M |  | 070501 | PE100 ESP. NG bd.AZ Sin Subfamilia | 348.27 | M
059630010115 | FLEXIPOL PE100 B.AZ D630 PN10 BX12 MTS |  | 070501 | PE100 ESP. NG bd.AZ Sin Subfamilia | 281.52 | M
059630010116 | FLEXIPOL PE100 B.AZ D630 PN10 BX6 MTS |  | 070501 | PE100 ESP. NG bd.AZ Sin Subfamilia | 281.52 | M
059630010119 | FLEXIPOL PE100 B.AZ D630 PN10 BX13,5 MTS |  | 070501 | PE100 ESP. NG bd.AZ Sin Subfamilia | 281.52 | M
059710010113 | FLEXIPOL PE100 B.AZ D710 PN10 BX13 MTS |  | 070501 | PE100 ESP. NG bd.AZ Sin Subfamilia | 464.81 | M
059710010116 | FLEXIPOL PE100 B.AZ D710 PN10 BX6 MTS |  | 070501 | PE100 ESP. NG bd.AZ Sin Subfamilia | 350.69 | M
059710010119 | FLEXIPOL PE100 B.AZ D710 PN10 BX13,5 MTS |  | 070501 | PE100 ESP. NG bd.AZ Sin Subfamilia | 350.69 | M
059800010110 | FLEXIPOL PE100 B.AZUL D800 PN10 BX9 MTS |  | 070501 | PE100 ESP. NG bd.AZ Sin Subfamilia | 588.28 | M
059800010113 | FLEXIPOL PE100 B.AZ D800 PN10 BX13 MTS |  | 070501 | PE100 ESP. NG bd.AZ Sin Subfamilia | 440.91 | M
059800010116 | FLEXIPOL PE100 B.AZ D800 PN10 BX6 MTS |  | 070501 | PE100 ESP. NG bd.AZ Sin Subfamilia | 440.91 | M
059900010113 | FLEXIPOL PE100 B.AZ D900 PN10 BX13 MTS |  | 070501 | PE100 ESP. NG bd.AZ Sin Subfamilia | 565.01 | M
059900010114 | FLEXIPOL PE100 B.AZUL D900 PN10 BX11,8M |  | 070501 | PE100 ESP. NG bd.AZ Sin Subfamilia | 710.04 | M
059900010119 | FLEXIPOL PE100 B.AZ D900 PN10 BX13,5 MTS |  | 070501 | PE100 ESP. NG bd.AZ Sin Subfamilia | 651.57 | M
060020016116 | FLEXIPOL PE100 B.AZ D20 PN16 BX6 MTS |  | 070501 | PE100 ESP. NG bd.AZ Sin Subfamilia | 0.59 | M
060020016125 | FLEXIPOL PE100 B.AZ D20 PN16 RX100 MTS |  | 070501 | PE100 ESP. NG bd.AZ Sin Subfamilia | 0.83 | M
060025016116 | FLEXIPOL PE100 B.AZ D25 PN16 BX6 MTS |  | 070501 | PE100 ESP. NG bd.AZ Sin Subfamilia | 0.77 | M
060025016124 | FLEXIPOL PE100 B.AZ D25 PN16 RX50 MTS |  | 070501 | PE100 ESP. NG bd.AZ Sin Subfamilia | 0.77 | M
060025016125 | FLEXIPOL PE100 B.AZ D25 PN16 RX100 MTS |  | 070501 | PE100 ESP. NG bd.AZ Sin Subfamilia | 1.01 | M
060032016114 | FLEXIPOL PE100 B.AZ D32 PN16 BX11,8 MTS |  | 070501 | PE100 ESP. NG bd.AZ Sin Subfamilia | 1.14 | M
060032016115 | FLEXIPOL PE100 B.AZ D32 PN16 BX12 MTS |  | 070501 | PE100 ESP. NG bd.AZ Sin Subfamilia | 1.14 | M
060032016116 | FLEXIPOL PE100 B.AZ D32 PN16 BX6 MTS |  | 070501 | PE100 ESP. NG bd.AZ Sin Subfamilia | 1.14 | M
060032016124 | FLEXIPOL PE100 B.AZ D32 PN16 RX50 MTS |  | 070501 | PE100 ESP. NG bd.AZ Sin Subfamilia | 1.14 | M
060032016125 | FLEXIPOL PE100 B.AZ D32 PN16 RX100 MTS |  | 070501 | PE100 ESP. NG bd.AZ Sin Subfamilia | 1.59 | M
060032016126 | FLEXIPOL PE100 B.AZ D32 PN16 RX200 MTS |  | 070501 | PE100 ESP. NG bd.AZ Sin Subfamilia | 1.14 | M
060040016115 | FLEXIPOL PE100 B.AZ D40 PN16 BX12 MTS |  | 070501 | PE100 ESP. NG bd.AZ Sin Subfamilia | 1.89 | M
060040016116 | FLEXIPOL PE100 B.AZ D40 PN16 BX6 MTS |  | 070501 | PE100 ESP. NG bd.AZ Sin Subfamilia | 2.64 | M
060040016124 | FLEXIPOL PE100 B.AZ D40 PN16 RX50 MTS |  | 070501 | PE100 ESP. NG bd.AZ Sin Subfamilia | 1.89 | M
060040016125 | FLEXIPOL PE100 B.AZ D40 PN16 RX100 MTS |  | 070501 | PE100 ESP. NG bd.AZ Sin Subfamilia | 2.64 | M
060050016114 | FLEXIPOL PE100 B.AZ D50 PN16 BX11,8 MTS |  | 070501 | PE100 ESP. NG bd.AZ Sin Subfamilia | 2.96 | M
060050016115 | FLEXIPOL PE100 B.AZ D50 PN16 BX12 MTS |  | 070501 | PE100 ESP. NG bd.AZ Sin Subfamilia | 2.96 | M
060050016116 | FLEXIPOL PE100 B.AZ D50 PN16 BX6 MTS |  | 070501 | PE100 ESP. NG bd.AZ Sin Subfamilia | 3.98 | M
060050016124 | FLEXIPOL PE100 B.AZ D50 PN16 RX50 MTS |  | 070501 | PE100 ESP. NG bd.AZ Sin Subfamilia | 2.96 | M
060050016125 | FLEXIPOL PE100 B.AZ D50 PN16 RX100 MTS |  | 070501 | PE100 ESP. NG bd.AZ Sin Subfamilia | 3.98 | M
060063016113 | FLEXIPOL PE100 B.AZ D63 PN16 BX13 MTS |  | 070501 | PE100 ESP. NG bd.AZ Sin Subfamilia | 8.97 | M
060063016114 | FLEXIPOL PE100 B.AZ D63 PN16 BX11,8 MTS |  | 070501 | PE100 ESP. NG bd.AZ Sin Subfamilia | 8.97 | M
060063016115 | FLEXIPOL PE100 B.AZ D63 PN16 BX12 MTS |  | 070501 | PE100 ESP. NG bd.AZ Sin Subfamilia | 8.97 | M
060063016116 | FLEXIPOL PE100 B.AZ D63 PN16 BX6 MTS |  | 070501 | PE100 ESP. NG bd.AZ Sin Subfamilia | 6.01 | M
060063016124 | FLEXIPOL PE100 B.AZ D63 PN16 RX50 MTS |  | 070501 | PE100 ESP. NG bd.AZ Sin Subfamilia | 8.97 | M
060063016125 | FLEXIPOL PE100 B.AZ D63 PN16 RX100 MTS |  | 070501 | PE100 ESP. NG bd.AZ Sin Subfamilia | 6.01 | M
060063016126 | FLEXIPOL PE100 B.AZUL D63 PN16 RX200 MTS |  | 070501 | PE100 ESP. NG bd.AZ Sin Subfamilia | 5.75 | M
060075016113 | FLEXIPOL PE100 B.AZ D75 PN16 BX13 MTS |  | 070501 | PE100 ESP. NG bd.AZ Sin Subfamilia | 12.29 | M
060075016114 | FLEXIPOL PE100 B.AZ D75 PN16 BX11,8mts |  | 070501 | PE100 ESP. NG bd.AZ Sin Subfamilia | 12.29 | M
060075016115 | FLEXIPOL PE100 B.AZ D75 PN16 BX12 MTS |  | 070501 | PE100 ESP. NG bd.AZ Sin Subfamilia | 12.29 | M
060075016116 | FLEXIPOL PE100 B.AZ D75 PN16 BX6 MTS |  | 070501 | PE100 ESP. NG bd.AZ Sin Subfamilia | 8.22 | M
060075016124 | FLEXIPOL PE100 B.AZ D75 PN16 RX50 MTS |  | 070501 | PE100 ESP. NG bd.AZ Sin Subfamilia | 8.22 | M
060075016125 | FLEXIPOL PE100 B.AZ D75 PN16 RX100 MTS |  | 070501 | PE100 ESP. NG bd.AZ Sin Subfamilia | 8.22 | M
060075016126 | FLEXIPOL PE100 B.AZUL D75 PN16 RX200M |  | 070501 | PE100 ESP. NG bd.AZ Sin Subfamilia | 8.38 | M
060090016113 | FLEXIPOL PE100 B.AZ D90 PN16 BX13 MTS |  | 070501 | PE100 ESP. NG bd.AZ Sin Subfamilia | 17.41 | M
060090016114 | FLEXIPOL PE100 B.AZ D90 PN16 BX11,8 MTS |  | 070501 | PE100 ESP. NG bd.AZ Sin Subfamilia | 17.41 | M
060090016115 | FLEXIPOL PE100 B.AZ D90 PN16 BX12 MTS |  | 070501 | PE100 ESP. NG bd.AZ Sin Subfamilia | 17.41 | M
060090016116 | FLEXIPOL PE100 B.AZ D90 PN16 BX6 MTS |  | 070501 | PE100 ESP. NG bd.AZ Sin Subfamilia | 11.63 | M
060090016124 | FLEXIPOL PE100 B.AZ D90 PN16 RX50 MTS |  | 070501 | PE100 ESP. NG bd.AZ Sin Subfamilia | 11.63 | M
060090016125 | FLEXIPOL PE100 B.AZ D90 PN16 RX100 MTS |  | 070501 | PE100 ESP. NG bd.AZ Sin Subfamilia | 11.63 | M
060090016126 | FLEXIPOL PE100 B.AZ D90 PN16 RX200 MTS |  | 070501 | PE100 ESP. NG bd.AZ Sin Subfamilia | 17.41 | M
060110016113 | FLEXIPOL PE100 B.AZ D110 PN16 BX13 MTS |  | 070501 | PE100 ESP. NG bd.AZ Sin Subfamilia | 25.56 | M
060110016114 | FLEXIPOL PE100 B.AZ D110 PN16 BX11,8 MTS |  | 070501 | PE100 ESP. NG bd.AZ Sin Subfamilia | 25.56 | M
060110016115 | FLEXIPOL PE100 B.AZ D110 PN16 BX12 MTS |  | 070501 | PE100 ESP. NG bd.AZ Sin Subfamilia | 17.12 | M
060110016116 | FLEXIPOL PE100 B.AZ D110 PN16 BX6 MTS |  | 070501 | PE100 ESP. NG bd.AZ Sin Subfamilia | 17.12 | M
060110016124 | FLEXIPOL PE100 B.AZ D110 PN16 RX50 MTS |  | 070501 | PE100 ESP. NG bd.AZ Sin Subfamilia | 17.12 | M
060110016125 | FLEXIPOL PE100 B.AZ D110 PN16 RX100 MTS |  | 070501 | PE100 ESP. NG bd.AZ Sin Subfamilia | 17.12 | M
060125016113 | FLEXIPOL PE100 B.AZ D125 PN16 BX13 MTS |  | 070501 | PE100 ESP. NG bd.AZ Sin Subfamilia | 16.51 | M
060125016114 | FLEXIPOL PE100 B.AZ D125 PN16 BX11,8 MTS |  | 070501 | PE100 ESP. NG bd.AZ Sin Subfamilia | 16.51 | M
060125016115 | FLEXIPOL PE100 B.AZ D125 PN16 BX12 MTS |  | 070501 | PE100 ESP. NG bd.AZ Sin Subfamilia | 21.95 | M
060125016116 | FLEXIPOL PE100 B.AZ D125 PN16 BX6 MTS |  | 070501 | PE100 ESP. NG bd.AZ Sin Subfamilia | 21.95 | M
060140016114 | FLEXIPOL PE100 B.AZ D140 PN16 BX11,8 MTS |  | 070501 | PE100 ESP. NG bd.AZ Sin Subfamilia | 20.3 | M
060140016115 | FLEXIPOL PE100 B.AZ D140 PN16 BX12 MTS |  | 070501 | PE100 ESP. NG bd.AZ Sin Subfamilia | 20.3 | M
060140016116 | FLEXIPOL PE100 B.AZ D140 PN16 BX6 MTS |  | 070501 | PE100 ESP. NG bd.AZ Sin Subfamilia | 20.3 | M
060140016119 | FLEXIPOL PE100 B.AZ D140 PN16 BX13,5 MTS |  | 070501 | PE100 ESP. NG bd.AZ Sin Subfamilia | 20.3 | M
060160016113 | FLEXIPOL PE100 B.AZ D160 PN16 BX13 MTS |  | 070501 | PE100 ESP. NG bd.AZ Sin Subfamilia | 26.4 | M
060160016114 | FLEXIPOL PE100 B.AZ D160 PN16 BX11,8 MTS |  | 070501 | PE100 ESP. NG bd.AZ Sin Subfamilia | 26.4 | M
060160016115 | FLEXIPOL PE100 B.AZ D160 PN16 BX12 MTS |  | 070501 | PE100 ESP. NG bd.AZ Sin Subfamilia | 35.62 | M
060160016116 | FLEXIPOL PE100 B.AZ D160 PN16 BX6 MTS |  | 070501 | PE100 ESP. NG bd.AZ Sin Subfamilia | 35.62 | M
060160016119 | FLEXIPOL PE100 B.AZ D160 PN16 BX13,5 MTS |  | 070501 | PE100 ESP. NG bd.AZ Sin Subfamilia | 26.4 | M
060180016113 | FLEXIPOL PE100 B.AZ D180 PN16 BX13 MTS |  | 070501 | PE100 ESP. NG bd.AZ Sin Subfamilia | 34.14 | M
060180016114 | FLEXIPOL PE100 B.AZ D180 PN16 BX11,8 MTS |  | 070501 | PE100 ESP. NG bd.AZ Sin Subfamilia | 34.14 | M
060180016115 | FLEXIPOL PE100 B.AZ D180 PN16 BX12 MTS |  | 070501 | PE100 ESP. NG bd.AZ Sin Subfamilia | 34.14 | M
060180016116 | FLEXIPOL PE100 B.AZ D180 PN16 BX6 MTS |  | 070501 | PE100 ESP. NG bd.AZ Sin Subfamilia | 34.14 | M
060200016113 | FLEXIPOL PE100 B.AZ D200 PN16 BX13 MTS |  | 070501 | PE100 ESP. NG bd.AZ Sin Subfamilia | 41.16 | M
060200016114 | FLEXIPOL PE100 B.AZ D200 PN16 BX11,8 MTS |  | 070501 | PE100 ESP. NG bd.AZ Sin Subfamilia | 41.16 | M
060200016115 | FLEXIPOL PE100 B.AZ D200 PN16 BX12 MTS |  | 070501 | PE100 ESP. NG bd.AZ Sin Subfamilia | 55.31 | M
060200016116 | FLEXIPOL PE100 B.AZ D200 PN16 BX6 MTS |  | 070501 | PE100 ESP. NG bd.AZ Sin Subfamilia | 55.31 | M
060200016119 | FLEXIPOL PE100 B.AZ D200 PN16 BX13,5 MTS |  | 070501 | PE100 ESP. NG bd.AZ Sin Subfamilia | 41.16 | M
060225016113 | FLEXIPOL PE100 B.AZ D225 PN16 BX13 MTS |  | 070501 | PE100 ESP. NG bd.AZ Sin Subfamilia | 52.54 | M
060225016114 | FLEXIPOL PE100 B.AZ D225 PN16 BX11,8 MTS |  | 070501 | PE100 ESP. NG bd.AZ Sin Subfamilia | 52.54 | M
060225016115 | FLEXIPOL PE100 B.AZ D225 PN16 BX12 MTS |  | 070501 | PE100 ESP. NG bd.AZ Sin Subfamilia | 52.54 | M
060225016116 | FLEXIPOL PE100 B.AZ D225 PN16 BX6 MTS |  | 070501 | PE100 ESP. NG bd.AZ Sin Subfamilia | 69.57 | M
060225016119 | FLEXIPOL PE100 B.AZ D225 PN16 BX13,5 MTS |  | 070501 | PE100 ESP. NG bd.AZ Sin Subfamilia | 52.54 | M
060250016113 | FLEXIPOL PE100 B.AZ D250 PN16 BX13 MTS |  | 070501 | PE100 ESP. NG bd.AZ Sin Subfamilia | 64.55 | M
060250016114 | FLEXIPOL PE100 B.AZ D250 PN16 BX11,8 MTS |  | 070501 | PE100 ESP. NG bd.AZ Sin Subfamilia | 64.55 | M
060250016115 | FLEXIPOL PE100 B.AZ D250 PN16 BX12 MTS |  | 070501 | PE100 ESP. NG bd.AZ Sin Subfamilia | 85.8 | M
060250016116 | FLEXIPOL PE100 B.AZ D250 PN16 BX6 MTS |  | 070501 | PE100 ESP. NG bd.AZ Sin Subfamilia | 85.8 | M
060250016119 | FLEXIPOL PE100 B.AZ D250 PN16 BX13,5 MTS |  | 070501 | PE100 ESP. NG bd.AZ Sin Subfamilia | 64.55 | M
060280016114 | FLEXIPOL PE100 B.AZ D280 PN16 BX11,8 MTS |  | 070501 | PE100 ESP. NG bd.AZ Sin Subfamilia | 81.54 | M
060280016115 | FLEXIPOL PE100 B.AZ D280 PN16 BX12 MTS |  | 070501 | PE100 ESP. NG bd.AZ Sin Subfamilia | 81.54 | M
060280016116 | FLEXIPOL PE100 B.AZ D280 PN16 BX6 MTS |  | 070501 | PE100 ESP. NG bd.AZ Sin Subfamilia | 81.54 | M
060315016113 | FLEXIPOL PE100 B.AZ D315 PN16 BX13 MTS |  | 070501 | PE100 ESP. NG bd.AZ Sin Subfamilia | 136.5 | M
060315016114 | FLEXIPOL PE100 B.AZ D315 PN16 BX11,8 MTS |  | 070501 | PE100 ESP. NG bd.AZ Sin Subfamilia | 102.91 | M
060315016115 | FLEXIPOL PE100 B.AZ D315 PN16 BX12 MTS |  | 070501 | PE100 ESP. NG bd.AZ Sin Subfamilia | 102.91 | M
060315016116 | FLEXIPOL PE100 B.AZ D315 PN16 BX6 MTS |  | 070501 | PE100 ESP. NG bd.AZ Sin Subfamilia | 136.5 | M
060315016117 | FLEXIPOL PE100 B.AZ D315 PN16 BX6,5 MTS |  | 070501 | PE100 ESP. NG bd.AZ Sin Subfamilia | 102.91 | M
060315016119 | FLEXIPOL PE100 B.AZ D315 PN16 BX13,5 MTS |  | 070501 | PE100 ESP. NG bd.AZ Sin Subfamilia | 102.91 | M
060355016113 | FLEXIPOL PE100 B.AZ D355 PN16 BX13 MTS |  | 070501 | PE100 ESP. NG bd.AZ Sin Subfamilia | 129.69 | M
060355016115 | FLEXIPOL PE100 B.AZ D355 PN16 BX12 MTS |  | 070501 | PE100 ESP. NG bd.AZ Sin Subfamilia | 129.69 | M
060355016116 | FLEXIPOL PE100 B.AZ D355 PN16 BX6 MTS |  | 070501 | PE100 ESP. NG bd.AZ Sin Subfamilia | 129.69 | M
060355016119 | FLEXIPOL PE100 B.AZ D355 PN16 BX13,5 MTS |  | 070501 | PE100 ESP. NG bd.AZ Sin Subfamilia | 129.69 | M
060400016113 | FLEXIPOL PE100 B.AZ D400 PN16 BX13 MTS |  | 070501 | PE100 ESP. NG bd.AZ Sin Subfamilia | 220.1 | M
060400016115 | FLEXIPOL PE100 B.AZ D400 PN16 BX12 MTS |  | 070501 | PE100 ESP. NG bd.AZ Sin Subfamilia | 163.66 | M
060400016116 | FLEXIPOL PE100 B.AZ D400 PN16 BX6 MTS |  | 070501 | PE100 ESP. NG bd.AZ Sin Subfamilia | 163.66 | M
060400016119 | FLEXIPOL PE100 B.AZ D400 PN16 BX13,5 MTS |  | 070501 | PE100 ESP. NG bd.AZ Sin Subfamilia | 163.66 | M
060450016113 | FLEXIPOL PE100 B.AZ D450 PN16 BX13 MTS |  | 070501 | PE100 ESP. NG bd.AZ Sin Subfamilia | 206.84 | M
060450016115 | FLEXIPOL PE100 B.AZ D450 PN16 BX12 MTS |  | 070501 | PE100 ESP. NG bd.AZ Sin Subfamilia | 206.84 | M
060450016116 | FLEXIPOL PE100 B.AZ D450 PN16 BX6 MTS |  | 070501 | PE100 ESP. NG bd.AZ Sin Subfamilia | 206.84 | M
060450016117 | FLEXIPOL PE100 B.AZ D450 PN16 BX6,5 MTS |  | 070501 | PE100 ESP. NG bd.AZ Sin Subfamilia | 206.84 | M
060500016113 | FLEXIPOL PE100 B.AZ D500 PN16 BX13 MTS |  | 070501 | PE100 ESP. NG bd.AZ Sin Subfamilia | 255.79 | M
060500016114 | FLEXIPOL PE100 B.AZ D500 PN16 BX11,8 MTS |  | 070501 | PE100 ESP. NG bd.AZ Sin Subfamilia | 255.79 | M
060500016115 | FLEXIPOL PE100 B.AZ D500 PN16 BX12 MTS |  | 070501 | PE100 ESP. NG bd.AZ Sin Subfamilia | 255.79 | M
060500016116 | FLEXIPOL PE100 B.AZ D500 PN16 BX6 MTS |  | 070501 | PE100 ESP. NG bd.AZ Sin Subfamilia | 255.79 | M
060500016119 | FLEXIPOL PE100 B.AZ D500 PN16 BX13,5 MTS |  | 070501 | PE100 ESP. NG bd.AZ Sin Subfamilia | 255.79 | M
060560016113 | FLEXIPOL PE100 B.AZ D560 PN16 BX13 MTS |  | 070501 | PE100 ESP. NG bd.AZ Sin Subfamilia | 317.84 | M
060560016114 | FLEXIPOL PE100 B.AZ D560 PN16 BX11,8 MTS |  | 070501 | PE100 ESP. NG bd.AZ Sin Subfamilia | 317.84 | M
060560016115 | FLEXIPOL PE100 B.AZ D560 PN16 BX12 MTS |  | 070501 | PE100 ESP. NG bd.AZ Sin Subfamilia | 317.84 | M
060560016119 | FLEXIPOL PE100 B.AZ D560 PN16 BX13,5MTS |  | 070501 | PE100 ESP. NG bd.AZ Sin Subfamilia | 317.84 | M
060630016113 | FLEXIPOL PE100 B.AZ D630 PN16 BX13 MTS |  | 070501 | PE100 ESP. NG bd.AZ Sin Subfamilia | 408.61 | M
060630016115 | FLEXIPOL PE100 B.AZ D630 PN16 BX12 MTS |  | 070501 | PE100 ESP. NG bd.AZ Sin Subfamilia | 408.61 | M
060630016116 | FLEXIPOL PE100 B.AZ D630 PN16 BX6 MTS |  | 070501 | PE100 ESP. NG bd.AZ Sin Subfamilia | 408.61 | M
061063025116 | FLEXIPOL PE100 B.AZ D63 PN25 BX6 MTS |  | 070501 | PE100 ESP. NG bd.AZ Sin Subfamilia | 6.21 | M
061063025125 | FLEXIPOL PE100 B.AZ D63 PN25 RX100 MTS |  | 070501 | PE100 ESP. NG bd.AZ Sin Subfamilia | 6.21 | M
061075025114 | FLEXIPOL PE100 B.AZ D75 PN25 BX11,8 MTS |  | 070501 | PE100 ESP. NG bd.AZ Sin Subfamilia | 8.7 | M
061075025116 | FLEXIPOL PE100 B.AZ D75 PN25 BX6 MTS |  | 070501 | PE100 ESP. NG bd.AZ Sin Subfamilia | 8.7 | M
061075025124 | FLEXIPOL PE100 B.AZ D75 PN25 RX50 MTS |  | 070501 | PE100 ESP. NG bd.AZ Sin Subfamilia | 8.7 | M
061075025125 | FLEXIPOL PE100 B.AZ D75 PN25 RX100 MTS |  | 070501 | PE100 ESP. NG bd.AZ Sin Subfamilia | 8.7 | M
061090025116 | FLEXIPOL PE100 B.AZ D90 PN25 BX6 MTS |  | 070501 | PE100 ESP. NG bd.AZ Sin Subfamilia | 12.3 | M
061090025124 | FLEXIPOL PE100 B.AZ D90 PN25 RX50 MTS |  | 070501 | PE100 ESP. NG bd.AZ Sin Subfamilia | 12.3 | M
061090025125 | FLEXIPOL PE100 B.AZ D90 PN25 RX100 MTS |  | 070501 | PE100 ESP. NG bd.AZ Sin Subfamilia | 12.3 | M
061090025126 | FLEXIPOL PE100 B.AZ D90 PN25 RX200 MTS |  | 070501 | PE100 ESP. NG bd.AZ Sin Subfamilia | 12.3 | M
061110025114 | FLEXIPOL PE100 B.AZ D110 PN25 BX11,8MTS |  | 070501 | PE100 ESP. NG bd.AZ Sin Subfamilia | 17.97 | M
061110025115 | FLEXIPOL PE100 B.AZ D110 PN25 BX12 MTS |  | 070501 | PE100 ESP. NG bd.AZ Sin Subfamilia | 17.97 | M
061110025116 | FLEXIPOL PE100 B.AZ D110 PN25 BX6 MTS |  | 070501 | PE100 ESP. NG bd.AZ Sin Subfamilia | 17.97 | M
061110025124 | FLEXIPOL PE100 B.AZ D110 PN25 RX50 MTS |  | 070501 | PE100 ESP. NG bd.AZ Sin Subfamilia | 17.97 | M
061125025115 | FLEXIPOL PE100 B.AZ D125 PN25 BX12 MTS |  | 070501 | PE100 ESP. NG bd.AZ Sin Subfamilia | 23.33 | M
061125025116 | FLEXIPOL PE100 B.AZ D125 PN25 BX6 MTS |  | 070501 | PE100 ESP. NG bd.AZ Sin Subfamilia | 23.33 | M
061160025113 | FLEXIPOL PE100 B.AZ D160 PN25 BX13 MTS |  | 070501 | PE100 ESP. NG bd.AZ Sin Subfamilia | 37.28 | M
061160025115 | FLEXIPOL PE100 B.AZ D160 PN25 BX12 MTS |  | 070501 | PE100 ESP. NG bd.AZ Sin Subfamilia | 37.28 | M
061160025116 | FLEXIPOL PE100 B.AZ D160 PN25 BX6 MTS |  | 070501 | PE100 ESP. NG bd.AZ Sin Subfamilia | 37.28 | M
061180025116 | FLEXIPOL PE100 B.AZ D180 PN25 BX6 MTS |  | 070501 | PE100 ESP. NG bd.AZ Sin Subfamilia | 48.1 | M
061200025115 | FLEXIPOL PE100 B.AZ D200 PN25 BX12 MTS |  | 070501 | PE100 ESP. NG bd.AZ Sin Subfamilia | 58.29 | M
061200025116 | FLEXIPOL PE100 B.AZ D200 PN25 BX6 MTS |  | 070501 | PE100 ESP. NG bd.AZ Sin Subfamilia | 58.29 | M
061250025114 | FLEXIPOL PE100 B.AZ D250 PN25 BX11,8 MTS |  | 070501 | PE100 ESP. NG bd.AZ Sin Subfamilia | 91.51 | M
061250025116 | FLEXIPOL PE100 B.AZ D250 PN25 BX6 MTS |  | 070501 | PE100 ESP. NG bd.AZ Sin Subfamilia | 91.51 | M
061280025113 | FLEXIPOL PE100 B.AZ D280 PN25 BX13 MTS |  | 070501 | PE100 ESP. NG bd.AZ Sin Subfamilia | 115.91 | M
061315025113 | FLEXIPOL PE100 B.AZ D315 PN25 BX13 MTS |  | 070501 | PE100 ESP. NG bd.AZ Sin Subfamilia | 146.15 | M
061315025115 | FLEXIPOL PE100 B.AZ D315 PN25 BX12 MTS |  | 070501 | PE100 ESP. NG bd.AZ Sin Subfamilia | 146.15 | M
061315025116 | FLEXIPOL PE100 B.AZ D315 PN25 BX6 MTS |  | 070501 | PE100 ESP. NG bd.AZ Sin Subfamilia | 146.15 | M
062050020115 | FLEXIPOL PE 100 B AZ D 50 PN 20 BX12M |  | 070501 | PE100 ESP. NG bd.AZ Sin Subfamilia | 4.88 | M
062110020115 | FLEXIPOL PE 100 B AZ D 110 PN 20 BX12M |  | 070501 | PE100 ESP. NG bd.AZ Sin Subfamilia | 20.58 | M
062500020112 | FLEXIPOL PE100 B.AZ D500 PN20 BX12 MTS |  | 070501 | PE100 ESP. NG bd.AZ Sin Subfamilia | 335.13 | M
063125008115 | FLEXIPOL PE100 B.AZUL D125 PN8 BX12 MTS |  | 070501 | PE100 ESP. NG bd.AZ Sin Subfamilia | 10.73 | M
063160008114 | FLEXIPOL PE100 B.AZ D160 PN8 BX11,8 MTS |  | 070501 | PE100 ESP. NG bd.AZ Sin Subfamilia | 14.98 | M
063160008119 | FLEXIPOL PE100 B.AZ D160 PN8 BX13,5 MTS |  | 070501 | PE100 ESP. NG bd.AZ Sin Subfamilia | 14.98 | M
063180008115 | FLEXIPOL PE100 B.AZUL D180 PN8 BX12 MTS |  | 070501 | PE100 ESP. NG bd.AZ Sin Subfamilia | 21.85 | M
063180008119 | FLEXIPOL PE100 B.AZ D180 PN8 BX13,5 MTS |  | 070501 | PE100 ESP. NG bd.AZ Sin Subfamilia | 19.27 | M
063200008115 | FLEXIPOL PE100 B.AZ D200 PN8 BX12 MTS |  | 070501 | PE100 ESP. NG bd.AZ Sin Subfamilia | 23.27 | M
063200008119 | FLEXIPOL PE100 B.AZ D200 PN8 BX13,5 MTS |  | 070501 | PE100 ESP. NG bd.AZ Sin Subfamilia | 23.27 | M
063225008119 | FLEXIPOL PE100 B.AZ D225 PN8 BX13,5 MTS |  | 070501 | PE100 ESP. NG bd.AZ Sin Subfamilia | 29.56 | M
063250008115 | FLEXIPOL PE100 BANDA AZUL D250 PN8 BX12 |  | 070501 | PE100 ESP. NG bd.AZ Sin Subfamilia | 45.31 | M
063250008119 | FLEXIPOL PE100 B.AZ D250 PN8 BX13,5 MTS |  | 070501 | PE100 ESP. NG bd.AZ Sin Subfamilia | 36.23 | M
063280008116 | FLEXIPOL PE100 B.AZ D280 PN8 BX6 MTS |  | 070501 | PE100 ESP. NG bd.AZ Sin Subfamilia | 46.23 | M
063280008119 | FLEXIPOL PE100 B.AZ D280 PN8 BX13,5 MTS |  | 070501 | PE100 ESP. NG bd.AZ Sin Subfamilia | 46.23 | M
063315008113 | FLEXIPOL PE100 B.AZ D315 PN8 BX13 MTS |  | 070501 | PE100 ESP. NG bd.AZ Sin Subfamilia | 66.59 | M
063315008115 | FLEXIPOL PE100 B.AZ D315 PN8 BX12 MTS |  | 070501 | PE100 ESP. NG bd.AZ Sin Subfamilia | 72.71 | M
063315008119 | FLEXIPOL PE100 B.AZ D315 PN8 BX13,5 MTS |  | 070501 | PE100 ESP. NG bd.AZ Sin Subfamilia | 57.96 | M
063355008113 | FLEXIPOL PE100 B.AZ D355 PN8 BX13 MTS |  | 070501 | PE100 ESP. NG bd.AZ Sin Subfamilia | 73.19 | M
063355008119 | FLEXIPOL PE100 B.AZ D355 PN8 BX13,5 MTS |  | 070501 | PE100 ESP. NG bd.AZ Sin Subfamilia | 73.19 | M
063400008119 | FLEXIPOL PE100 B.AZ D400 PN8 BX13,5 MTS |  | 070501 | PE100 ESP. NG bd.AZ Sin Subfamilia | 92.31 | M
063500008113 | FLEXIPOL PE100 B.AZUL D500 PN8 BX13 MTS |  | 070501 | PE100 ESP. NG bd.AZ Sin Subfamilia | 169.41 | M
063500008119 | FLEXIPOL PE100 B.AZ D500 PN8 BX13,5 MTS |  | 070501 | PE100 ESP. NG bd.AZ Sin Subfamilia | 145.07 | M
A5K4000131M0 | FLEXIPOL PE100 BANDA AZUL D400 PN5 BX13M |  | 070501 | PE100 ESP. NG bd.AZ Sin Subfamilia | 91.16 | M
S1F1256003R1 | FLEX PE100 RC NEGRO D125 PN16 ST BOBX600 |  | 070503 | PE100 ESP. NG bd.AZ PE100 ESP. NG bd.AZ RC | 24.36 | M
S1F1256203R1 | FLEX PE100 RC NEGRO D125 PN16 ST BOBX620 |  | 070503 | PE100 ESP. NG bd.AZ PE100 ESP. NG bd.AZ RC | 24.36 | M
S1F3150131R0 | FLEXIPOL PE100 RC NEGRO D315 PN16 BX13M |  | 070503 | PE100 ESP. NG bd.AZ PE100 ESP. NG bd.AZ RC | 147.11 | M
S5B5001351R1 | FLEXIPOL PE100 RC B.AZ D500 PN6 BX13,5M |  | 070503 | PE100 ESP. NG bd.AZ PE100 ESP. NG bd.AZ RC | 172.48 | M
S5B6301351R1 | FLEXIPOL PE100 RC B.AZ D630 PN6 BX13,5MT |  | 070503 | PE100 ESP. NG bd.AZ PE100 ESP. NG bd.AZ RC | 266.22 | M
S5B8001351R1 | FLEXIPOL PE100 RC B.AZ D800 PN6 BX13,5MT |  | 070503 | PE100 ESP. NG bd.AZ PE100 ESP. NG bd.AZ RC | 429.28 | M
S5B9001351R1 | FLEXIPOL PE100 RC B.AZ D900 PN6 BX13,5MT |  | 070503 | PE100 ESP. NG bd.AZ PE100 ESP. NG bd.AZ RC | 545.12 | M
S5C1600131R0 | FLEXIPOL PE100 RC B.AZUL D160 PN8 BX13M |  | 070503 | PE100 ESP. NG bd.AZ PE100 ESP. NG bd.AZ RC | 20.32 | M
S5C1800131R0 | FLEXIPOL PE100 RC B.AZUL D180 PN8 BX13M |  | 070503 | PE100 ESP. NG bd.AZ PE100 ESP. NG bd.AZ RC | 25.41 | M
S5C2000131R0 | FLEXIPOL PE100 RC B.AZUL D200 PN8 BX13M |  | 070503 | PE100 ESP. NG bd.AZ PE100 ESP. NG bd.AZ RC | 31.52 | M
S5C2800131R0 | FLEXIPOL PE100 RC B.AZUL D280 PN8 BX13M |  | 070503 | PE100 ESP. NG bd.AZ PE100 ESP. NG bd.AZ RC | 61.5 | M
S5C3150131R0 | FLEXIPOL PE100 RC B.AZUL D315 PN8 BX13M |  | 070503 | PE100 ESP. NG bd.AZ PE100 ESP. NG bd.AZ RC | 78.2 | M
S5C3550131R0 | FLEXIPOL PE100 RC B.AZUL D355 PN8 BX13M |  | 070503 | PE100 ESP. NG bd.AZ PE100 ESP. NG bd.AZ RC | 98.52 | M
S5C4000131R0 | FLEXIPOL PE100 RC B.AZUL D400 PN8 BX13M |  | 070503 | PE100 ESP. NG bd.AZ PE100 ESP. NG bd.AZ RC | 125.36 | M
S5C4500131R0 | FLEXIPOL PE100 RC B.AZUL D450 PN8 BX13M |  | 070503 | PE100 ESP. NG bd.AZ PE100 ESP. NG bd.AZ RC | 161.09 | M
S5C5000131R0 | FLEXIPOL PE100 RC B.AZUL D500 PN8 BX13M |  | 070503 | PE100 ESP. NG bd.AZ PE100 ESP. NG bd.AZ RC | 198.75 | M
S5C5600131R0 | FLEXIPOL PE100 RC B.AZUL D560 PN8 BX13M |  | 070503 | PE100 ESP. NG bd.AZ PE100 ESP. NG bd.AZ RC | 244.81 | M
S5D2500131R0 | FLEXI PE100 RC B.AZUL D250 PN10 TAP BX13 |  | 070503 | PE100 ESP. NG bd.AZ PE100 ESP. NG bd.AZ RC | 59.57 | M
S5D6300121R0 | FLEXI PE100 RC B.AZ D630 PN10 TAP BX12 |  | 070503 | PE100 ESP. NG bd.AZ PE100 ESP. NG bd.AZ RC | 410.41 | M
S5F0403002R0 | FLEXIPOL PE100 RC B.AZUL D40 PN16 RX300M |  | 070503 | PE100 ESP. NG bd.AZ PE100 ESP. NG bd.AZ RC | 2.98 | M
S5F0906703R0 | FLEX PE100 RC B.AZUL D90 PN16 BOBX670M |  | 070503 | PE100 ESP. NG bd.AZ PE100 ESP. NG bd.AZ RC | 12.76 | M
S5F1101341R0 | FLEXI PE100 RC B.AZ D110 PN16 TAP BX13,4 |  | 070503 | PE100 ESP. NG bd.AZ PE100 ESP. NG bd.AZ RC | 18.4 | M
S5F1250141R0 | FLEXI PE100 RC B.AZ D125 PN16 TAP BX14 |  | 070503 | PE100 ESP. NG bd.AZ PE100 ESP. NG bd.AZ RC | 23.57 | M
S5F1252703R0 | FLEX PE100 RC B.AZ D125 PN16 S.T BOBX270 |  | 070503 | PE100 ESP. NG bd.AZ PE100 ESP. NG bd.AZ RC | 24.36 | M
S5F1801341R0 | FLEXIPL PE100 RC B.AZUL D180 PN16 BX13,4 |  | 070503 | PE100 ESP. NG bd.AZ PE100 ESP. NG bd.AZ RC | 55.13 | M
S5F1803303R0 | FLEXIPL PE100 RC B.AZ D180 PN16 BOBX330 |  | 070503 | PE100 ESP. NG bd.AZ PE100 ESP. NG bd.AZ RC | 45.99 | M
S5F2000061R0 | FLEXIPOL PE100 RC B.AZUL D200 PN16 BX6M |  | 070503 | PE100 ESP. NG bd.AZ PE100 ESP. NG bd.AZ RC | 59.54 | M
S5G2000121R0 | FLEXI PE100 RC B.AZUL D200 PN20 TAP BX12 |  | 070503 | PE100 ESP. NG bd.AZ PE100 ESP. NG bd.AZ RC | 68.08 | M
S5H2000121R0 | FLEXIP PE100 RC B.AZU D200 PN25 TAP BX12 |  | 070503 | PE100 ESP. NG bd.AZ PE100 ESP. NG bd.AZ RC | 80.76 | M
059125010016 | FLEXIPOL PE100 NEG D125 PN10 BX6 MTS |  | 070801 | PE100 ESP.NG bd.MARR PE100 ESP.NG bd.MARR Sin Subfamilia | 16.25 | M
059160010919 | FLEXIPL PE100 B.MORADA D160 PN10 BX13.5M |  | 070801 | PE100 ESP.NG bd.MARR PE100 ESP.NG bd.MARR Sin Subfamilia | 142.38 | M
059630010919 | FLEXIPOL PE100 B.MORA D630 PN10 BX13.5 |  | 070801 | PE100 ESP.NG bd.MARR PE100 ESP.NG bd.MARR Sin Subfamilia | 348.29 | M
059900010015 | FLEXIPOL PE100 NEGRO D900 PN10 BX12MTS |  | 070801 | PE100 ESP.NG bd.MARR PE100 ESP.NG bd.MARR Sin Subfamilia | 710.12 | M
060200016010 | FLEXIPOL PE100 NEG D200 PN16 BX5.65 MTS |  | 070801 | PE100 ESP.NG bd.MARR PE100 ESP.NG bd.MARR Sin Subfamilia | 52.82 | M
060250016010 | FLEXIPOL PE100 NEGRO D250 PN16 BX5,81MTS |  | 070801 | PE100 ESP.NG bd.MARR PE100 ESP.NG bd.MARR Sin Subfamilia | 86.89 | M
062450020013 | FLEXP PE100 NEGR ISO4427 D450 PN20 BX13M |  | 070801 | PE100 ESP.NG bd.MARR PE100 ESP.NG bd.MARR Sin Subfamilia | 334.93 | M
063100008013 | FLEXIPOL PE100 NEGRO D1000 PN8 BX13 MTS |  | 070801 | PE100 ESP.NG bd.MARR PE100 ESP.NG bd.MARR Sin Subfamilia | 714.95 | M
063160008015 | FLEXIPOL PE100 NEGRO D160 PN8 BX12 MTS |  | 070801 | PE100 ESP.NG bd.MARR PE100 ESP.NG bd.MARR Sin Subfamilia | 19.01 | M
063315008013 | FLEXIPOL PE100 NEGRO D315 PN8 BX13 MTS |  | 070801 | PE100 ESP.NG bd.MARR PE100 ESP.NG bd.MARR Sin Subfamilia | 72.72 | M
063400008013 | FLEXIPOL PE100 NEGRO D400 PN8 BX13 MTS |  | 070801 | PE100 ESP.NG bd.MARR PE100 ESP.NG bd.MARR Sin Subfamilia | 116.47 | M
063500008013 | FLEXIPOL PE100 NEGRO D500 PN8 BX13 MTS |  | 070801 | PE100 ESP.NG bd.MARR PE100 ESP.NG bd.MARR Sin Subfamilia | 184.96 | M
063630008013 | FLEXIPOL PE100 NEGRO D630 PN8 BX13 MTS |  | 070801 | PE100 ESP.NG bd.MARR PE100 ESP.NG bd.MARR Sin Subfamilia | 282.95 | M
063800008013 | FLEXIPOL PE100 NEGRO D800 PN8 BX13 MTS |  | 070801 | PE100 ESP.NG bd.MARR PE100 ESP.NG bd.MARR Sin Subfamilia | 457.43 | M
S1F200XXX1X1 | FLEXMARC SALE PE100 NEG D200 PN16 BX5.65 |  | 070801 | PE100 ESP.NG bd.MARR PE100 ESP.NG bd.MARR Sin Subfamilia | 60.89 | M
V1F0635002M0 | MONOTUBO PE100 NEGRO D63 SDR11 RX500MT |  | 070801 | PE100 ESP.NG bd.MARR PE100 ESP.NG bd.MARR Sin Subfamilia | 6.29 | M
S1D1100061R0 | FLEXIPOL PE100 RC NEGRO D110 PN10 BX6 |  | 070803 | PE100 ESP.NG bd.MARR PE100 ESP.NG bd.MARR RC | 12.19 | M
S1D5601341R0 | FLEX PE100 RC NEGRO D560 PN10 BX13,4 MTS |  | 070803 | PE100 ESP.NG bd.MARR PE100 ESP.NG bd.MARR RC | 273.62 | M
S1G3150131R0 | FLEXIPOL PE100 RC NEGRO D315 PN20 BX13 |  | 070803 | PE100 ESP.NG bd.MARR PE100 ESP.NG bd.MARR RC | 142.6 | M
S8D8000131R0 | FLEXIPOL PE100 RC B.MARR D800 PN10 BX13M |  | 070803 | PE100 ESP.NG bd.MARR PE100 ESP.NG bd.MARR RC | 513.35 | M
S1F0320061T1 | FLEXIPOL PE100 RT NEGRO D32 PN16 BX6M |  | 070805 | PE100 ESP.NG bd.MARR PE100 ESP.NG bd.MARR RT | 2.39 | M
S1F0401602T1 | FLEXIPOL PE100 RT NEGRO D40 PN16 RX160M |  | 070805 | PE100 ESP.NG bd.MARR PE100 ESP.NG bd.MARR RT | 24.94 | M
S1F1250121T1 | FLEXIPOL PE100 RT NEGRO D125 PN16 BX12M |  | 070805 | PE100 ESP.NG bd.MARR PE100 ESP.NG bd.MARR RT | 27.89 | M
S1F1600061T1 | FLEXIPOL PE100 RT NEGRO D160 PN16 BX6M |  | 070805 | PE100 ESP.NG bd.MARR PE100 ESP.NG bd.MARR RT | 44.73 | M
S1F2000061T1 | FLEXIPOL PE100 RT NEGRO D200 PN16 BX6M |  | 070805 | PE100 ESP.NG bd.MARR PE100 ESP.NG bd.MARR RT | 70.19 | M
A4F1600131E1 | MONO PE100 REE NE B.ROJ D160 SDR11 BX13M |  | 070806 | PE100 ESP.NG bd.MARR MONOTUBOS REE | 42.65 | M
A4F2000131E1 | MONO PE100 REE NE B.ROJ D200 SDR11 BX13M |  | 070806 | PE100 ESP.NG bd.MARR MONOTUBOS REE | 57.51 | M
A4F5001181E1 | MON PE100 REE NE B.ROJ D500 SDR11 BX11,8 |  | 070806 | PE100 ESP.NG bd.MARR MONOTUBOS REE | 361.79 | M
A4F5001341E1 | MON PE100 REE NE B.ROJ D500 SDR11 BX13,4 |  | 070806 | PE100 ESP.NG bd.MARR MONOTUBOS REE | 360.03 | M
G2A0630124R0 | GAS PE100 RC B.AM D63 SDR11 TAP BX12M PL |  | 070903 | PE100 AENOR G.NG.NAR PE100 AENOR G.NG.NAR RC | 8.79 | M
G2B0900502R0 | GAS PE100 RC B.AMA D90 SDR17,6 TAP RX50M |  | 070903 | PE100 AENOR G.NG.NAR PE100 AENOR G.NG.NAR RC | 9.17 | M
A1E1250066C1 | MONO PEAD CANIND NEGRO D125 SDR13,6 BX6M |  | 071201 | MONOTUBO NEGRO BANDA MONOTUBO NEGRO BANDA Sin Subfamilia | 18.38 | M
A1E1800066C1 | MONO PEAD CANIND NEGRO D180 SDR13,6 BX6M |  | 071201 | MONOTUBO NEGRO BANDA MONOTUBO NEGRO BANDA Sin Subfamilia | 37.59 | M
A1E3150126C1 | MON PEAD CANIND NEGRO D315 SDR13,6 BX12M |  | 071201 | MONOTUBO NEGRO BANDA MONOTUBO NEGRO BANDA Sin Subfamilia | 111.08 | M
A1F1250066C1 | MONOT PEAD CANIND NEGRO D125 SDR11 BX6M |  | 071201 | MONOTUBO NEGRO BANDA MONOTUBO NEGRO BANDA Sin Subfamilia | 22.56 | M
A1F1800066C1 | MONOT PEAD CANIND NEGRO D180 SDR11 BX6M |  | 071201 | MONOTUBO NEGRO BANDA MONOTUBO NEGRO BANDA Sin Subfamilia | 45.1 | M
A4E1100066C1 | MONO PEAD CANFOR B.ROJ D110 SDR13,6 BX6M |  | 071201 | MONOTUBO NEGRO BANDA MONOTUBO NEGRO BANDA Sin Subfamilia | 14.28 | M
A4E1600066C1 | MONO CANFOR 100 B.ROJA D160 SDR13,6 BX6M |  | 071201 | MONOTUBO NEGRO BANDA MONOTUBO NEGRO BANDA Sin Subfamilia | 27.86 | M
A4F1600066C1 | MONOTU CANFOR 100 B.ROJA D160 SDR11 BX6M |  | 071201 | MONOTUBO NEGRO BANDA MONOTUBO NEGRO BANDA Sin Subfamilia | 34.28 | M
A4F1800066C1 | MONOTUB CANFOR 100 B.ROJ D180 SDR11 BX6M |  | 071201 | MONOTUBO NEGRO BANDA MONOTUBO NEGRO BANDA Sin Subfamilia | 42.4 | M
A4F1800126C1 | MONOTU CANFOR 100 B.ROJ D180 SDR11 BX12M |  | 071201 | MONOTUBO NEGRO BANDA MONOTUBO NEGRO BANDA Sin Subfamilia | 42.44 | M
060000F2A075 | HITOS RURALES PE DN75 ALT.2,4 M 0,11X0,2 |  | 071501 | ACCESORIOS MANIPULAD | 28.09 | UN
089063030100 | CODO 30 MANIPULADO PE100 DN63 SDR17 |  | 071501 | ACCESORIOS MANIPULAD | 19.63 | UN
089063030160 | CODO 30 MANIPULADO PE100 DN63 SDR11 |  | 071501 | ACCESORIOS MANIPULAD | 24.29 | UN
089063045100 | CODO 45 MANIPULADO PE100 DN63 SDR17 |  | 071501 | ACCESORIOS MANIPULAD | 35.43 | UN
089063045160 | CODO 45 MANIPULADO PE100 DN63 SDR11 |  | 071501 | ACCESORIOS MANIPULAD | 43.02 | UN
089063060100 | CODO 60 MANIPULADO PE100 DN63 SDR17 |  | 071501 | ACCESORIOS MANIPULAD | 35.43 | UN
089063060160 | CODO 60 MANIPULADO PE100 DN63 SDR11 |  | 071501 | ACCESORIOS MANIPULAD | 43.02 | UN
089063090100 | CODO 90 MANIPULADO PE100 DN63 SDR17 |  | 071501 | ACCESORIOS MANIPULAD | 51.09 | UN
089063090160 | CODO 90 MANIPULADO PE100 DN63 SDR11 |  | 071501 | ACCESORIOS MANIPULAD | 61.48 | UN
089075030100 | CODO 30 MANIPULADO PE100 DN75 SDR17 |  | 071501 | ACCESORIOS MANIPULAD | 24.35 | UN
089075030160 | CODO 30 MANIPULADO PE100 DN75 SDR11 |  | 071501 | ACCESORIOS MANIPULAD | 28.04 | UN
089075045100 | CODO 45 MANIPULADO PE100 DN75 SDR17 |  | 071501 | ACCESORIOS MANIPULAD | 43.11 | UN
089075045160 | CODO 45 MANIPULADO PE100 DN75 SDR11 |  | 071501 | ACCESORIOS MANIPULAD | 50.67 | UN
089075060100 | CODO 60 MANIPULADO PE100 DN75 SDR17 |  | 071501 | ACCESORIOS MANIPULAD | 43.24 | UN
089075060160 | CODO 60 MANIPULADO PE100 DN75 SDR11 |  | 071501 | ACCESORIOS MANIPULAD | 50.67 | UN
089075090100 | CODO 90 MANIPULADO PE100 DN75 SDR17 |  | 071501 | ACCESORIOS MANIPULAD | 61.44 | UN
089075090160 | CODO 90 MANIPULADO PE100 DN75 SDR11 |  | 071501 | ACCESORIOS MANIPULAD | 72.19 | UN
089090030100 | CODO 30 MANIPULADO PE100 DN90 SDR17 |  | 071501 | ACCESORIOS MANIPULAD | 26.83 | UN
089090030160 | CODO 30 MANIPULADO PE100 DN90 SDR11 |  | 071501 | ACCESORIOS MANIPULAD | 31.65 | UN
089090045100 | CODO 45 MANIPULADO PE100 DN90 SDR17 |  | 071501 | ACCESORIOS MANIPULAD | 48.18 | UN
089090045160 | CODO 45 MANIPULADO PE100 DN90 SDR11 |  | 071501 | ACCESORIOS MANIPULAD | 56.56 | UN
089090060100 | CODO 60 MANIPULADO PE100 DN90 SDR17 |  | 071501 | ACCESORIOS MANIPULAD | 48.18 | UN
089090060160 | CODO 60 MANIPULADO PE100 DN90 SDR11 |  | 071501 | ACCESORIOS MANIPULAD | 56.56 | UN
089090090100 | CODO 90 MANIPULADO PE100 DN90 SDR17 |  | 071501 | ACCESORIOS MANIPULAD | 69.29 | UN
089090090160 | CODO 90 MANIPULADO PE100 DN90 SDR11 |  | 071501 | ACCESORIOS MANIPULAD | 81.12 | UN
089100030100 | CODO 30 MANIPULADO PE100 DN1000 SDR17 |  | 071501 | ACCESORIOS MANIPULAD | 2255.39 | UN
089100045100 | CODO 45 MANIPULADO PE100 DN1000 SDR17 |  | 071501 | ACCESORIOS MANIPULAD | 2944.99 | UN
089100060100 | CODO 60 MANIPULADO PE100 DN1000 SDR17 |  | 071501 | ACCESORIOS MANIPULAD | 3473.45 | UN
089100090100 | CODO 90 MANIPULADO PE100 DN1000 SDR17 |  | 071501 | ACCESORIOS MANIPULAD | 4313.35 | UN
089110030100 | CODO 30 MANIPULADO PE100 DN110 SDR17 |  | 071501 | ACCESORIOS MANIPULAD | 30.52 | UN
089110030160 | CODO 30 MANIPULADO PE100 DN110 SDR11 |  | 071501 | ACCESORIOS MANIPULAD | 36.81 | UN
089110035100 | CODO 35 MANIPULADO PE100 DN110 SDR17 |  | 071501 | ACCESORIOS MANIPULAD | 44.7 | UN
089110045100 | CODO 45 MANIPULADO PE100 DN110 SDR17 |  | 071501 | ACCESORIOS MANIPULAD | 54 | UN
089110045160 | CODO 45 MANIPULADO PE100 DN110 SDR11 |  | 071501 | ACCESORIOS MANIPULAD | 64.71 | UN
089110060100 | CODO 60 MANIPULADO PE100 DN110 SDR17 |  | 071501 | ACCESORIOS MANIPULAD | 54 | UN
089110060160 | CODO 60 MANIPULADO PE100 DN110 SDR11 |  | 071501 | ACCESORIOS MANIPULAD | 64.71 | UN
089110090100 | CODO 90 MANIPULADO PE100 DN110 SDR17 |  | 071501 | ACCESORIOS MANIPULAD | 77.12 | UN
089110090160 | CODO 90 MANIPULADO PE100 DN110 SDR11 |  | 071501 | ACCESORIOS MANIPULAD | 92.1 | UN
089110275100 | CODO 27,5 MANIPULADO PE100 DN110 SDR17 |  | 071501 | ACCESORIOS MANIPULAD | 40.09 | UN
089125030100 | CODO 30 MANIPULADO PE100 DN125 SDR17 |  | 071501 | ACCESORIOS MANIPULAD | 35.76 | UN
089125030160 | CODO 30 MANIPULADO PE100 DN125 SDR11 |  | 071501 | ACCESORIOS MANIPULAD | 44.81 | UN
089125045100 | CODO 45 MANIPULADO PE100 DN125 SDR17 |  | 071501 | ACCESORIOS MANIPULAD | 61.6 | UN
089125045160 | CODO 45 MANIPULADO PE100 DN125 SDR11 |  | 071501 | ACCESORIOS MANIPULAD | 73.53 | UN
089125055160 | CODO 55º MANIPULADOS D125 SDR11 B.AZUL |  | 071501 | ACCESORIOS MANIPULAD | 41.74 | UN
089125060100 | CODO 60 MANIPULADO PE100 DN125 SDR17 |  | 071501 | ACCESORIOS MANIPULAD | 61.6 | UN
089125060160 | CODO 60 MANIPULADO PE100 DN125 SDR11 |  | 071501 | ACCESORIOS MANIPULAD | 75.36 | UN
089125090100 | CODO 90 MANIPULADO PE100 DN125 SDR17 |  | 071501 | ACCESORIOS MANIPULAD | 86.84 | UN
089125090160 | CODO 90 MANIPULADO PE100 DN125 SDR11 |  | 071501 | ACCESORIOS MANIPULAD | 105.23 | UN
089125111160 | CODO 11,15 MANIPULADO PE100 DN125 SDR11 |  | 071501 | ACCESORIOS MANIPULAD | 48.38 | UN
089125225160 | CODO 22,5 MANIPULADO PE100 DN125 SDR11 |  | 071501 | ACCESORIOS MANIPULAD | 48.38 | UN
089140030100 | CODO 30 MANIPULADO PE100 DN140 SDR17 |  | 071501 | ACCESORIOS MANIPULAD | 39.63 | UN
089140030160 | CODO 30 MANIPULADO PE100 DN140 SDR11 |  | 071501 | ACCESORIOS MANIPULAD | 50.18 | UN
089140045100 | CODO 45 MANIPULADO PE100 DN140 SDR17 |  | 071501 | ACCESORIOS MANIPULAD | 67.44 | UN
089140045160 | CODO 45 MANIPULADO PE100 DN140 SDR11 |  | 071501 | ACCESORIOS MANIPULAD | 84.52 | UN
089140060100 | CODO 60 MANIPULADO PE100 DN140 SDR17 |  | 071501 | ACCESORIOS MANIPULAD | 67.44 | UN
089140060160 | CODO 60 MANIPULADO PE100 DN140 SDR11 |  | 071501 | ACCESORIOS MANIPULAD | 84.52 | UN
089140090100 | CODO 90 MANIPULADO PE100 DN140 SDR17 |  | 071501 | ACCESORIOS MANIPULAD | 94.5 | UN
089140090160 | CODO 90 MANIPULADO PE100 DN140 SDR11 |  | 071501 | ACCESORIOS MANIPULAD | 117.75 | UN
089160011160 | CODO 11 MANIPULADO PE100 DN160 SDR11 |  | 071501 | ACCESORIOS MANIPULAD | 67.99 | UN
089160022160 | CODO 22 MANIPULADO PE100 DN160 SDR11 |  | 071501 | ACCESORIOS MANIPULAD | 63.9 | UN
089160030100 | CODO 30 MANIPULADO PE100 DN160 SDR17 |  | 071501 | ACCESORIOS MANIPULAD | 47.97 | UN
089160030160 | CODO 30 MANIPULADO PE100 DN160 SDR11 |  | 071501 | ACCESORIOS MANIPULAD | 61.18 | UN
089160045080 | CODO 45 MANIPULADO PE100 DN160 PN8 |  | 071501 | ACCESORIOS MANIPULAD | 82.22 | UN
089160045100 | CODO 45 MANIPULADO PE100 DN160 SDR17 |  | 071501 | ACCESORIOS MANIPULAD | 81.35 | UN
089160045160 | CODO 45 MANIPULADO PE100 DN160 SDR11 |  | 071501 | ACCESORIOS MANIPULAD | 97.08 | UN
089160060100 | CODO 60 MANIPULADO PE100 DN160 SDR17 |  | 071501 | ACCESORIOS MANIPULAD | 81.35 | UN
089160060160 | CODO 60 MANIPULADO PE100 DN160 SDR11 |  | 071501 | ACCESORIOS MANIPULAD | 100.9 | UN
089160090080 | CODO 90 MANIPULADO PE100 DN160 PN8 |  | 071501 | ACCESORIOS MANIPULAD | 54.01 | UN
089160090100 | CODO 90 MANIPULADO PE100 DN160 SDR17 |  | 071501 | ACCESORIOS MANIPULAD | 113.76 | UN
089160090160 | CODO 90 MANIPULADO PE100 DN160 SDR11 |  | 071501 | ACCESORIOS MANIPULAD | 142.33 | UN
089160225160 | CODO 22,5 MANIPULADO PE100 DN160 SDR11 |  | 071501 | ACCESORIOS MANIPULAD | 62.9 | UN
089180030100 | CODO 30 MANIPULADO PE100 DN180 SDR17 |  | 071501 | ACCESORIOS MANIPULAD | 53.98 | UN
089180030160 | CODO 30 MANIPULADO PE100 DN180 SDR11 |  | 071501 | ACCESORIOS MANIPULAD | 69.79 | UN
089180045100 | CODO 45 MANIPULADO PE100 DN180 SDR17 |  | 071501 | ACCESORIOS MANIPULAD | 90.25 | UN
089180045160 | CODO 45 MANIPULADO PE100 DN180 SDR11 |  | 071501 | ACCESORIOS MANIPULAD | 113.51 | UN
089180060100 | CODO 60 MANIPULADO PE100 DN180 SDR17 |  | 071501 | ACCESORIOS MANIPULAD | 90.25 | UN
089180060160 | CODO 60 MANIPULADO PE100 DN180 SDR11 |  | 071501 | ACCESORIOS MANIPULAD | 115.28 | UN
089180090100 | CODO 90 MANIPULADO PE100 DN180 SDR17 |  | 071501 | ACCESORIOS MANIPULAD | 125.3 | UN
089180090160 | CODO 90 MANIPULADO PE100 DN180 SDR11 |  | 071501 | ACCESORIOS MANIPULAD | 158.96 | UN
089200030100 | CODO 30 MANIPULADO PE100 DN200 SDR17 |  | 071501 | ACCESORIOS MANIPULAD | 60.53 | UN
089200030160 | CODO 30 MANIPULADO PE100 DN200 SDR11 |  | 071501 | ACCESORIOS MANIPULAD | 79.27 | UN
089200045100 | CODO 45 MANIPULADO PE100 DN200 SDR17 |  | 071501 | ACCESORIOS MANIPULAD | 99.87 | UN
089200045160 | CODO 45 MANIPULADO PE100 DN200 SDR11 |  | 071501 | ACCESORIOS MANIPULAD | 129.23 | UN
089200045400 | CODO 45 MANIPL PE100 DN200 PN40 P.GARANT |  | 071501 | ACCESORIOS MANIPULAD | 206.84 | UN
089200060100 | CODO 60 MANIPULADO PE100 DN200 SDR17 |  | 071501 | ACCESORIOS MANIPULAD | 99.87 | UN
089200060160 | CODO 60 MANIPULADO PE100 DN200 SDR11 |  | 071501 | ACCESORIOS MANIPULAD | 129.23 | UN
089200090100 | CODO 90 MANIPULADO PE100 DN200 SDR17 |  | 071501 | ACCESORIOS MANIPULAD | 137.7 | UN
089200090160 | CODO 90 MANIPULADO PE100 DN200 SDR11 |  | 071501 | ACCESORIOS MANIPULAD | 176.95 | UN
089225011200 | CODO 11 MANIPULADO PE100 DN225 SDR9 |  | 071501 | ACCESORIOS MANIPULAD | 32.4 | UN
089225022160 | CODO 22 MANIPULADO PE100 DN225 SDR11 |  | 071501 | ACCESORIOS MANIPULAD | 104.32 | UN
089225030100 | CODO 30 MANIPULADO PE100 DN225 SDR17 |  | 071501 | ACCESORIOS MANIPULAD | 77.34 | UN
089225030160 | CODO 30 MANIPULADO PE100 DN225 SDR11 |  | 071501 | ACCESORIOS MANIPULAD | 103.84 | UN
089225030200 | CODO 30 MANIPULADO PE100 DN225 SDR9 |  | 071501 | ACCESORIOS MANIPULAD | 32.4 | UN
089225045100 | CODO 45 MANIPULADO PE100 DN225 SDR17 |  | 071501 | ACCESORIOS MANIPULAD | 123.39 | UN
089225045160 | CODO 45 MANIPULADO PE100 DN225 SDR11 |  | 071501 | ACCESORIOS MANIPULAD | 154.49 | UN
089225045200 | CODO 45 MANIPULADO PE100 DN225 SDR9 |  | 071501 | ACCESORIOS MANIPULAD | 43.21 | UN
089225060100 | CODO 60 MANIPULADO PE100 DN225 SDR17 |  | 071501 | ACCESORIOS MANIPULAD | 123.39 | UN
089225060160 | CODO 60 MANIPULADO PE100 DN225 SDR11 |  | 071501 | ACCESORIOS MANIPULAD | 163.57 | UN
089225090100 | CODO 90 MANIPULADO PE100 DN225 SDR17 |  | 071501 | ACCESORIOS MANIPULAD | 167.05 | UN
089225090160 | CODO 90 MANIPULADO PE100 DN225 SDR11 |  | 071501 | ACCESORIOS MANIPULAD | 219.76 | UN
089250011160 | CODO 11Â° MANIPULADO PE100 DN250 SDR11 |  | 071501 | ACCESORIOS MANIPULAD | 229.48 | UN
089250022160 | CODO 22° MANIPULADO PE100 DN250 SDR11 |  | 071501 | ACCESORIOS MANIPULAD | 229.48 | UN
089250030100 | CODO 30 MANIPULADO PE100 DN250 SDR17 |  | 071501 | ACCESORIOS MANIPULAD | 88.61 | UN
089250030160 | CODO 30 MANIPULADO PE100 DN250 SDR11 |  | 071501 | ACCESORIOS MANIPULAD | 120.48 | UN
089250045100 | CODO 45 MANIPULADO PE100 DN250 SDR17 |  | 071501 | ACCESORIOS MANIPULAD | 139.43 | UN
089250045160 | CODO 45 MANIPULADO PE100 DN250 SDR11 |  | 071501 | ACCESORIOS MANIPULAD | 182.83 | UN
089250055160 | CODO 55º MANIPULADOS D250 SDR11 B.AZUL |  | 071501 | ACCESORIOS MANIPULAD | 163.72 | UN
089250060100 | CODO 60 MANIPULADO PE100 DN250 SDR17 |  | 071501 | ACCESORIOS MANIPULAD | 139.43 | UN
089250060160 | CODO 60 MANIPULADO PE100 DN250 SDR11 |  | 071501 | ACCESORIOS MANIPULAD | 187.31 | UN
089250090080 | CODO 90 MANIPULADO PE100 DN250 PN8 |  | 071501 | ACCESORIOS MANIPULAD | 64.82 | UN
089250090100 | CODO 90 MANIPULADO PE100 DN250 SDR17 |  | 071501 | ACCESORIOS MANIPULAD | 187.3 | UN
089250090160 | CODO 90 MANIPULADO PE100 DN250 SDR11 |  | 071501 | ACCESORIOS MANIPULAD | 249.78 | UN
089250275100 | CODO 27,5 MANIPULADO PE100 DN250 SDR17 |  | 071501 | ACCESORIOS MANIPULAD | 121.72 | UN
089280011160 | CODO 11° MANIPULADO PE100 DN280 SDR11 |  | 071501 | ACCESORIOS MANIPULAD | 174.56 | UN
089280022100 | CODO 22 MANIPULADO PE100 DN280 SDR17 |  | 071501 | ACCESORIOS MANIPULAD | 509.41 | UN
089280022160 | CODO 22° MANIPULADO PE100 DN280 SDR11 |  | 071501 | ACCESORIOS MANIPULAD | 174.56 | UN
089280030100 | CODO 30 MANIPULADO PE100 DN280 SDR17 |  | 071501 | ACCESORIOS MANIPULAD | 111.21 | UN
089280030160 | CODO 30 MANIPULADO PE100 DN280 SDR11 |  | 071501 | ACCESORIOS MANIPULAD | 153.49 | UN
089280045100 | CODO 45 MANIPULADO PE100 DN280 SDR17 |  | 071501 | ACCESORIOS MANIPULAD | 170.85 | UN
089280045160 | CODO 45 MANIPULADO PE100 DN280 SDR11 |  | 071501 | ACCESORIOS MANIPULAD | 233.19 | UN
089280060100 | CODO 60 MANIPULADO PE100 DN280 SDR17 |  | 071501 | ACCESORIOS MANIPULAD | 170.85 | UN
089280060160 | CODO 60 MANIPULADO PE100 DN280 SDR11 |  | 071501 | ACCESORIOS MANIPULAD | 233.19 | UN
089280090100 | CODO 90 MANIPULADO PE100 DN280 SDR17 |  | 071501 | ACCESORIOS MANIPULAD | 226.34 | UN
089280090160 | CODO 90 MANIPULADO PE100 DN280 SDR11 |  | 071501 | ACCESORIOS MANIPULAD | 306.76 | UN
089315022160 | CODO 22 MANIPULADO PE100 DN315 SDR11 |  | 071501 | ACCESORIOS MANIPULAD | 222.61 | UN
089315022160P | CODO22 MANIP PRES GARN PE100 DN315 SDR11 |  | 071501 | ACCESORIOS MANIPULAD | 244.21 | UN
089315025100 | CODO 25 MANIPULADO PE100 DN315 SDR17 |  | 071501 | ACCESORIOS MANIPULAD | 174.85 | UN
089315025160 | CODO 25 MANIPULADO PE100 DN315 SDR11 |  | 071501 | ACCESORIOS MANIPULAD | 233.42 | UN
089315030080 | CODO 30 MANIPULADO PE100 DN315 PN8 |  | 071501 | ACCESORIOS MANIPULAD | 64.81 | UN
089315030100 | CODO 30 MANIPULADO PE100 DN315 SDR17 |  | 071501 | ACCESORIOS MANIPULAD | 139.34 | UN
089315030160 | CODO 30 MANIPULADO PE100 DN315 SDR11 |  | 071501 | ACCESORIOS MANIPULAD | 194.68 | UN
089315045080 | CODO 45 MANIPULADO PE100 DN315 PN8 |  | 071501 | ACCESORIOS MANIPULAD | 75.61 | UN
089315045100 | CODO 45 MANIPULADO PE100 DN315 SDR17 |  | 071501 | ACCESORIOS MANIPULAD | 209.87 | UN
089315045160 | CODO 45 MANIPULADO PE100 DN315 SDR11 |  | 071501 | ACCESORIOS MANIPULAD | 290.35 | UN
089315060080 | CODO 60 MANIPULADO PE100 DN315 PN8 |  | 071501 | ACCESORIOS MANIPULAD | 75.61 | UN
089315060100 | CODO 60 MANIPULADO PE100 DN315 SDR17 |  | 071501 | ACCESORIOS MANIPULAD | 209.82 | UN
089315060160 | CODO 60 MANIPULADO PE100 DN315 SDR11 |  | 071501 | ACCESORIOS MANIPULAD | 290.28 | UN
089315090100 | CODO 90 MANIPULADO PE100 DN315 SDR17 |  | 071501 | ACCESORIOS MANIPULAD | 274.6 | UN
089315090160 | CODO 90 MANIPULADO PE100 DN315 SDR11 |  | 071501 | ACCESORIOS MANIPULAD | 377.43 | UN
089355011100 | CODO 11 MANIPULADO PE100 DN355 SDR17 |  | 071501 | ACCESORIOS MANIPULAD | 167.6 | UN
089355015160 | CODO 15 MANIPULADO PE100 DN355 SDR11 |  | 071501 | ACCESORIOS MANIPULAD | 309.16 | UN
089355030100 | CODO 30 MANIPULADO PE100 DN355 SDR17 |  | 071501 | ACCESORIOS MANIPULAD | 190.92 | UN
089355030160 | CODO 30 MANIPULADO PE100 DN355 SDR11 |  | 071501 | ACCESORIOS MANIPULAD | 268.66 | UN
089355030160P | CODO 30 PE100 D355 PN16 PRES GARANTIZADA |  | 071501 | ACCESORIOS MANIPULAD | 597.62 | UN
089355045100 | CODO 45 MANIPULADO PE100 DN355 SDR17 |  | 071501 | ACCESORIOS MANIPULAD | 284.76 | UN
089355045160 | CODO 45 MANIPULADO PE100 DN355 SDR11 |  | 071501 | ACCESORIOS MANIPULAD | 388.93 | UN
089355045160P | CODO 45 PE100 D355 PN16 PRES GARANTIZADA |  | 071501 | ACCESORIOS MANIPULAD | 523.48 | UN
089355045160PN | CODO 45 PE100 NEGRO D355 PN16 PRES GARAN |  | 071501 | ACCESORIOS MANIPULAD | 395.31 | UN
089355055100 | CODO 55º MANIPULADO D355 PN10 SDR17 |  | 071501 | ACCESORIOS MANIPULAD | 287.71 | UN
089355057060 | CODO 57º MANIPULADO PE100 DN355 SDR26 |  | 071501 | ACCESORIOS MANIPULAD | 220.21 | UN
089355060100 | CODO 60 MANIPULADO PE100 DN355 SDR17 |  | 071501 | ACCESORIOS MANIPULAD | 284.76 | UN
089355060160 | CODO 60 MANIPULADO PE100 DN355 SDR11 |  | 071501 | ACCESORIOS MANIPULAD | 397.04 | UN
089355090060 | CODO 90 MANIPULADO PE100 DN355 SDR26 |  | 071501 | ACCESORIOS MANIPULAD | 267.16 | UN
089355090100 | CODO 90 MANIPULADO PE100 DN355 SDR17 |  | 071501 | ACCESORIOS MANIPULAD | 368.14 | UN
089355090160 | CODO 90 MANIPULADO PE100 DN355 SDR11 |  | 071501 | ACCESORIOS MANIPULAD | 509.9 | UN
089355090160P | CODO 90 PE100 D355 PN16 PRES GAR 122013 |  | 071501 | ACCESORIOS MANIPULAD | 395.31 | UN
089400011100 | CODO 11 MANIP.PE100 DN400 PN10 SDR17 |  | 071501 | ACCESORIOS MANIPULAD | 246.13 | UN
089400011160 | CODO 11 MANIPULADO PE100 DN400 SDR11 |  | 071501 | ACCESORIOS MANIPULAD | 342.14 | UN
089400022100 | CODO 22 MANIPULADO PE100 DN400 SDR17 |  | 071501 | ACCESORIOS MANIPULAD | 246.13 | UN
089400022160 | CODO 22 MANIPULADO PE100 DN400 SDR11 |  | 071501 | ACCESORIOS MANIPULAD | 342.14 | UN
089400022160P | CODO 22 MANIP.PE100 DN400 SDR11 P.GARAN |  | 071501 | ACCESORIOS MANIPULAD | 342.14 | UN
089400030080 | CODO 30 MANIPULADO PE100 DN400 PN8 |  | 071501 | ACCESORIOS MANIPULAD | 75.61 | UN
089400030100 | CODO 30 MANIPULADO PE100 DN400 SDR17 |  | 071501 | ACCESORIOS MANIPULAD | 256.87 | UN
089400030160 | CODO 30 MANIPULADO PE100 DN400 SDR11 |  | 071501 | ACCESORIOS MANIPULAD | 366.81 | UN
089400030160P | CODO 30 MANIP.PE100 DN400 SDR11 P.GARANT |  | 071501 | ACCESORIOS MANIPULAD | 544.43 | UN
089400045100 | CODO 45 MANIPULADO PE100 DN400 SDR17 |  | 071501 | ACCESORIOS MANIPULAD | 357.29 | UN
089400045160 | CODO 45 MANIPULADO PE100 DN400 SDR11 |  | 071501 | ACCESORIOS MANIPULAD | 482.51 | UN
089400045160P | CODO 45 MANIP.PE100 DN400 SDR11 P.GARANT |  | 071501 | ACCESORIOS MANIPULAD | 544.43 | UN
089400060100 | CODO 60 MANIPULADO PE100 DN400 SDR17 |  | 071501 | ACCESORIOS MANIPULAD | 371.68 | UN
089400060160 | CODO 60 MANIPULADO PE100 DN400 SDR11 |  | 071501 | ACCESORIOS MANIPULAD | 526.54 | UN
089400077100 | CODO 77 MANIPULADO PE100 DN400 SDR17 |  | 071501 | ACCESORIOS MANIPULAD | 406.13 | UN
089400090100 | CODO 90 MANIPULADO PE100 DN400 SDR17 |  | 071501 | ACCESORIOS MANIPULAD | 474.39 | UN
089400090160 | CODO 90 MANIPULADO PE100 DN400 SDR11 |  | 071501 | ACCESORIOS MANIPULAD | 668.36 | UN
089450018100 | CODO 18 MANIPULADO PE100 DN450 SDR17 |  | 071501 | ACCESORIOS MANIPULAD | 319.5 | UN
089450030100 | CODO 30 MANIPULADO PE100 DN450 SDR17 |  | 071501 | ACCESORIOS MANIPULAD | 340.44 | UN
089450030160 | CODO 30 MANIPULADO PE100 DN450 SDR11 |  | 071501 | ACCESORIOS MANIPULAD | 475.4 | UN
089450035100 | CODO 35 MANIPULADO PE100 DN450 SDR17 |  | 071501 | ACCESORIOS MANIPULAD | 399.35 | UN
089450045080 | CODO 45 MANIPULADO PE100 DN450 SDR21 |  | 071501 | ACCESORIOS MANIPULAD | 419 | UN
089450045100 | CODO 45 MANIPULADO PE100 DN450 SDR17 |  | 071501 | ACCESORIOS MANIPULAD | 440.69 | UN
089450045160 | CODO 45 MANIPULADO PE100 DN450 SDR11 |  | 071501 | ACCESORIOS MANIPULAD | 604.87 | UN
089450045160P | CODO45 MANIP PRES GARN PE100 DN450 SDR11 |  | 071501 | ACCESORIOS MANIPULAD | 712.68 | UN
089450060080 | CODO 60 MANIPULADO PE100 DN450 SDR21 |  | 071501 | ACCESORIOS MANIPULAD | 449.16 | UN
089450060100 | CODO 60 MANIPULADO PE100 DN450 SDR17 |  | 071501 | ACCESORIOS MANIPULAD | 489.7 | UN
089450060160 | CODO 60 MANIPULADO PE100 DN450 SDR11 |  | 071501 | ACCESORIOS MANIPULAD | 677.4 | UN
089450090080 | CODO 90 MANIPULADO PE100 DN450 SDR21 |  | 071501 | ACCESORIOS MANIPULAD | 472.44 | UN
089450090100 | CODO 90 MANIPULADO PE100 DN450 SDR17 |  | 071501 | ACCESORIOS MANIPULAD | 627.24 | UN
089450090125 | CODO 90 MANIPULADO PE100 DN450 PN12,5 |  | 071501 | ACCESORIOS MANIPULAD | 570.37 | UN
089450090160 | CODO 90 MANIPULADO PE100 DN450 SDR11 |  | 071501 | ACCESORIOS MANIPULAD | 879.72 | UN
089500030100 | CODO 30 MANIPULADO PE100 DN500 SDR17 |  | 071501 | ACCESORIOS MANIPULAD | 450.31 | UN
089500030160 | CODO 30 MANIPULADO PE100 DN500 SDR11 |  | 071501 | ACCESORIOS MANIPULAD | 634.61 | UN
089500032160 | CODO 32 MANIPULADO PE100 DN500 SDR11 |  | 071501 | ACCESORIOS MANIPULAD | 617.51 | UN
089500045100 | CODO 45 MANIPULADO PE100 DN500 SDR17 |  | 071501 | ACCESORIOS MANIPULAD | 573.78 | UN
089500045108P | CODO 45º MANIP D500 PN10 B.MARR PRES GAR |  | 071501 | ACCESORIOS MANIPULAD | 1010.84 | UN
089500045160 | CODO 45 MANIPULADO PE100 DN500 SDR11 |  | 071501 | ACCESORIOS MANIPULAD | 795.99 | UN
089500054100 | CODO 54 MANIPULADO PE100 DN500 SDR17 |  | 071501 | ACCESORIOS MANIPULAD | 531.94 | UN
089500060100 | CODO 60 MANIPULADO PE100 DN500 SDR17 |  | 071501 | ACCESORIOS MANIPULAD | 640.88 | UN
089500060160 | CODO 60 MANIPULADO PE100 DN500 SDR11 |  | 071501 | ACCESORIOS MANIPULAD | 895.07 | UN
089500087100 | CODO 87 MANIPULADO PE100 DN500 SDR17 |  | 071501 | ACCESORIOS MANIPULAD | 632.28 | UN
089500090100 | CODO 90 MANIPULADO PE100 DN500 SDR17 |  | 071501 | ACCESORIOS MANIPULAD | 811.63 | UN
089500090108P | CODO 90º MANIP D500 PN10 B.MARR PRES GAR |  | 071501 | ACCESORIOS MANIPULAD | 1645.81 | UN
089500090160 | CODO 90 MANIPULADO PE100 DN500 SDR11 |  | 071501 | ACCESORIOS MANIPULAD | 1164.04 | UN
089560030100 | CODO 30 MANIPULADO PE100 DN560 SDR17 |  | 071501 | ACCESORIOS MANIPULAD | 517.73 | UN
089560030160 | CODO 30 MANIPULADO PE100 DN560 SDR11 |  | 071501 | ACCESORIOS MANIPULAD | 732.04 | UN
089560045100 | CODO 45 MANIPULADO PE100 DN560 SDR17 |  | 071501 | ACCESORIOS MANIPULAD | 661.38 | UN
089560045160 | CODO 45 MANIPULADO PE100 DN560 SDR11 |  | 071501 | ACCESORIOS MANIPULAD | 920.89 | UN
089560060100 | CODO 60 MANIPULADO PE100 DN560 SDR17 |  | 071501 | ACCESORIOS MANIPULAD | 747.38 | UN
089560060160 | CODO 60 MANIPULADO PE100 DN560 SDR11 |  | 071501 | ACCESORIOS MANIPULAD | 1047 | UN
089560076100 | CODO 76 MANIPULADO PE100 DN560 SDR17,6 |  | 071501 | ACCESORIOS MANIPULAD | 736.7 | UN
089560090100 | CODO 90 MANIPULADO PE100 DN560 SDR17 |  | 071501 | ACCESORIOS MANIPULAD | 972.28 | UN
089560090160 | CODO 90 MANIPULADO PE100 DN560 SDR11 |  | 071501 | ACCESORIOS MANIPULAD | 1359.22 | UN
089630011160 | CODO 11Â° MANIPULADO PE100 DN630 SDR11 |  | 071501 | ACCESORIOS MANIPULAD | 1135.6 | UN
089630022100 | CODO 22 MANIPULADO PE100 DN630 SDR17 |  | 071501 | ACCESORIOS MANIPULAD | 797.82 | UN
089630030100 | CODO 30 MANIPULADO PE100 DN630 SDR17 |  | 071501 | ACCESORIOS MANIPULAD | 664.28 | UN
089630030109P | CODO 30º MANIP D630 PN10 B.MORA PRES GAR |  | 071501 | ACCESORIOS MANIPULAD | 793.53 | UN
089630030160 | CODO 30Â° MANIPULADO PE100 DN630 SDR11 |  | 071501 | ACCESORIOS MANIPULAD | 952.51 | UN
089630045100 | CODO 45 MANIPULADO PE100 DN630 SDR17 |  | 071501 | ACCESORIOS MANIPULAD | 828.34 | UN
089630045109P | CODO 45º MANIP D630 PN10 B.MORA PRES GAR |  | 071501 | ACCESORIOS MANIPULAD | 1218.8 | UN
089630045160 | CODO 45 MANIPULADO PE100 DN630 SDR11 |  | 071501 | ACCESORIOS MANIPULAD | 1204.86 | UN
089630045160SR | CODO45 MANIP REFSINFR PE100 DN630 SDR11 |  | 071501 | ACCESORIOS MANIPULAD | 1394.33 | UN |  |  |  | 8426621245545
089630060100 | CODO 60 MANIPULADO PE100 DN630 SDR17 |  | 071501 | ACCESORIOS MANIPULAD | 973.46 | UN
089630060160 | CODO 60 MANIPULADO PE100 DN630 SDR11 |  | 071501 | ACCESORIOS MANIPULAD | 1371.52 | UN
089630090100 | CODO 90 MANIPULADO PE100 DN630 SDR17 |  | 071501 | ACCESORIOS MANIPULAD | 1275.79 | UN
089630090160 | CODO 90 MANIPULADO PE100 DN630 SDR11 |  | 071501 | ACCESORIOS MANIPULAD | 1793.21 | UN
089710022100 | CODO 22MANIPULADO PE100 DN710 SDR17 |  | 071501 | ACCESORIOS MANIPULAD | 995.63 | UN
089710030100 | CODO 30MANIPULADO PE100 DN710 SDR17 |  | 071501 | ACCESORIOS MANIPULAD | 937.82 | UN
089710045100 | CODO 45 MANIPULADO PE100 DN710 SDR17 |  | 071501 | ACCESORIOS MANIPULAD | 1157.16 | UN
089710060100 | CODO 60 MANIPULADO PE100 DN710 SDR17 |  | 071501 | ACCESORIOS MANIPULAD | 1396.4 | UN
089710075100 | CODO 75° MANIPULADO PE100 DN710 SDR17 |  | 071501 | ACCESORIOS MANIPULAD | 1567.36 | UN
089710090100 | CODO 90 MANIPULADO PE100 DN710 SDR17 |  | 071501 | ACCESORIOS MANIPULAD | 1702 | UN
089800030100 | CODO 30 MANIPULADO PE100 DN800 SDR17 |  | 071501 | ACCESORIOS MANIPULAD | 1233.1 | UN
089800045100 | CODO 45 MANIPULADO PE100 DN800 SDR17 |  | 071501 | ACCESORIOS MANIPULAD | 1610.9 | UN
089800060100 | CODO 60 MANIPULADO PE100 DN800 SDR17 |  | 071501 | ACCESORIOS MANIPULAD | 1858.4 | UN
089800090100 | CODO 90 MANIPULADO PE100 DN800 SDR17 |  | 071501 | ACCESORIOS MANIPULAD | 2275.86 | UN
089900030100 | CODO 30 MANIPULADO PE100 DN900 SDR17 |  | 071501 | ACCESORIOS MANIPULAD | 1734.57 | UN
089900045100 | CODO 45 MANIPULADO PE100 DN900 SDR17 |  | 071501 | ACCESORIOS MANIPULAD | 2154.42 | UN
089900060100 | CODO 60 MANIPULADO PE100 DN900 SDR17 |  | 071501 | ACCESORIOS MANIPULAD | 2642.34 | UN
089900090100 | CODO 90 MANIPULADO PE100 DN900 SDR17 |  | 071501 | ACCESORIOS MANIPULAD | 3221.67 | UN
097000000781 | ULTRAG REDC 218.1-256 266.2-310 CASQ 250 |  | 071501 | ACCESORIOS MANIPULAD | 1113.33 | UN | CA | 1 |  | 8426621245569
097000000782 | UNION ULTRAGRIP 107,2 – 133,2 CASQ DN110 |  | 071501 | ACCESORIOS MANIPULAD | 470.09 | UN | CA | 1 |  | 8426621245576
097000000785 | UNION ULTRAG 315,0 – 355,0 CASQ DN315 |  | 071501 | ACCESORIOS MANIPULAD | 1605.07 | UN | CA | 1 |  | 8426621245583
097000000789 | JOINT ULTRAGRIP 192,9 – 226,9 CASQ DN200 |  | 071501 | ACCESORIOS MANIPULAD | 958.4 | UN | CA | 1 |  | 8426621245590
097000000791 | UNION ULTRAGRIP 158,2 – 192,9 CASQ DN160 |  | 071501 | ACCESORIOS MANIPULAD | 721.27 | UN | CA | 1 |  | 8426621245606
097000001885 | CALDERIN SALIDA ERM. DN160 SALIDA D110 |  | 071501 | ACCESORIOS MANIPULAD | 118.71 | UN
097000001886 | PORTABRIDA D225 SDR17 PN10 1.500MM |  | 071501 | ACCESORIOS MANIPULAD | 166.33 | UN
097000001887 | PORTABRIDAS 225 + ALARGAR 170MM |  | 071501 | ACCESORIOS MANIPULAD | 1581.72 | UN
097000001888 | PORTABRIDAS 280 + ALARGAR 200MM |  | 071501 | ACCESORIOS MANIPULAD | 192.95 | UN
097000001889 | PORTABRIDAS 315 + ALARGAR 200MM |  | 071501 | ACCESORIOS MANIPULAD | 207.43 | UN
097000001890 | PASAMURO+CODO+TUBO+PUDDLE PE 450 PN8 |  | 071501 | ACCESORIOS MANIPULAD | 2004.64 | UN
097000001891 | CONO REDUCTOR PORTAB PE100 D560-630 PN8 |  | 071501 | ACCESORIOS MANIPULAD | 3820.79 | UN
097000001892 | TEE PE MANI 560 SDR17,6 PORTA+BRIDA PN10 |  | 071501 | ACCESORIOS MANIPULAD | 2327.38 | UN
097000001893 | PIZA ESP TEE HIPOCLORITO SEG PLANO DN450 |  | 071501 | ACCESORIOS MANIPULAD | 1606.6 | UN
097000001983 | CALDERIN PARA INBIOGAS SEGUN PLANO |  | 071501 | ACCESORIOS MANIPULAD | 358.36 | UN
097000001984 | CABEZ POZ DN315 TAPA ATORN S.PLANO INBIO |  | 071501 | ACCESORIOS MANIPULAD | 408.85 | UN
097000001985 | TEDAGUA D630 PASAMU+PORTABRI+BRI S.PLANO |  | 071501 | ACCESORIOS MANIPULAD | 3718.9 | UN
097000001986 | TEDAGUA D560 PASAMU+PORTABRI+BRI S.PLANO |  | 071501 | ACCESORIOS MANIPULAD | 2834.82 | UN
097000001987 | CODO 45 MANIPULADO PE100 RC D900 PN6 |  | 071501 | ACCESORIOS MANIPULAD | 1670.81 | UN
097000001988 | CODO 90 MANIPULADO PE100 RC D900 PN6 |  | 071501 | ACCESORIOS MANIPULAD | 1835.27 | UN
097000001989 | CODO 45 MANIPULADO PE100 RC D500 PN6 |  | 071501 | ACCESORIOS MANIPULAD | 359.01 | UN
097000001990 | TE 90º MANIPULADO PE100 RC D900 PN6 |  | 071501 | ACCESORIOS MANIPULAD | 2327.01 | UN
097000001991 | TE 90º MANIPULADO PE100 RC DN500 PN6 |  | 071501 | ACCESORIOS MANIPULAD | 701.1 | UN
097000001992 | TE REDU 90 MANIPUL PE100 RC D900/630 PN6 |  | 071501 | ACCESORIOS MANIPULAD | 4777.32 | UN
097000001993 | TE REDU 90 MANIPUL PE100 RC D900/110 PN6 |  | 071501 | ACCESORIOS MANIPULAD | 689.86 | UN
097000001994 | PIEZA NR.3 INBIOGAS |  | 071501 | ACCESORIOS MANIPULAD | 248.05 | UN
097000001995 | PIEZA NR.4 INBIOGAS |  | 071501 | ACCESORIOS MANIPULAD | 338.37 | UN
097000001996 | PIEZA NR.5 INBIOGAS |  | 071501 | ACCESORIOS MANIPULAD | 666.67 | UN
097000001997 | PIEZA NR.6 INBIOGAS |  | 071501 | ACCESORIOS MANIPULAD | 637.49 | UN
097000001998 | PIEZA NR.7 INBIOGAS |  | 071501 | ACCESORIOS MANIPULAD | 642.84 | UN
097000001999 | PIEZA NR.8 INBIOGAS |  | 071501 | ACCESORIOS MANIPULAD | 632.32 | UN
097000002000 | PIEZA NR.9 INBIOGAS |  | 071501 | ACCESORIOS MANIPULAD | 585.8 | UN
097000002001 | PIEZA NR.10 INBIOGAS |  | 071501 | ACCESORIOS MANIPULAD | 724.44 | UN
097000002002 | PIEZA NR.11 INBIOGAS |  | 071501 | ACCESORIOS MANIPULAD | 789.83 | UN
097000002003 | MANIP PE100 B.AZ D110 PN10 A PN8 BX0,4M |  | 071501 | ACCESORIOS MANIPULAD | 41.46 | UN
097000002005 | PIEZA MANIPULAD SEGÚN CROQUIS PED 072_23 |  | 071501 | ACCESORIOS MANIPULAD | 808.81 | UN
097000002006 | CODO 90 MANIPUL PE100 DN450 SDR9 REFORZ |  | 071501 | ACCESORIOS MANIPULAD | 2251.79 | UN
097000002007 | CODO 45 MANIPUL PE100 DN450 SDR9 REFORZ |  | 071501 | ACCESORIOS MANIPULAD | 1801.86 | UN
097000002008 | D560 PN10 BX13 C/BRID+PORT D560/600 PN10 |  | 071501 | ACCESORIOS MANIPULAD | 4654.08 | UN
097000002009 | FLEXI PE100F B.AZUL D225 PN16 BX0,170M |  | 071501 | ACCESORIOS MANIPULAD | 18.62 | UN
097000002010 | FLEXIPO PE100F B.AZUL D280 PN16 BX0,200M |  | 071501 | ACCESORIOS MANIPULAD | 29.3 | UN
097000002011 | TE RED MANIPULADA PE100 400/90/315 SDR17 |  | 071501 | ACCESORIOS MANIPULAD | 642.87 | UN
097000002012 | TE RED MANIPULAD PE100 315/160/200 SDR17 |  | 071501 | ACCESORIOS MANIPULAD | 388.35 | UN
097000002013 | PORTABRIDAS EXTREMOS D450 PN16 BX12MTS |  | 071501 | ACCESORIOS MANIPULAD | 3431.96 | UN
097000002014 | PORTABRIDAS EXTREMOS D400 PN10 BX13MTS |  | 071501 | ACCESORIOS MANIPULAD | 2074.23 | UN
100063000100 | TE IGUAL MANIPULADA PE100 DN63 SDR17 |  | 071501 | ACCESORIOS MANIPULAD | 47.36 | UN
100063000160 | TE IGUAL MANIPULADA PE100 DN63 SDR11 |  | 071501 | ACCESORIOS MANIPULAD | 58.39 | UN
100075000100 | TE IGUAL MANIPULADA PE100 DN75 SDR17 |  | 071501 | ACCESORIOS MANIPULAD | 57.96 | UN
100075000160 | TE IGUAL MANIPULADA PE100 DN75 SDR11 |  | 071501 | ACCESORIOS MANIPULAD | 66.35 | UN
100090000100 | TE IGUAL MANIPULADA PE100 DN90 SDR17 |  | 071501 | ACCESORIOS MANIPULAD | 64.15 | UN
100090000160 | TE IGUAL MANIPULADA PE100 DN90 SDR11 |  | 071501 | ACCESORIOS MANIPULAD | 75.16 | UN
100100000100 | TE IGUAL MANIPULADA PE100 DN1000 SDR17 |  | 071501 | ACCESORIOS MANIPULAD | 4295.37 | UN
100110000100 | TE IGUAL MANIPULADA PE100 DN110 SDR17 |  | 071501 | ACCESORIOS MANIPULAD | 73.36 | UN
100110000160 | TE IGUAL MANIPULADA PE100 DN110 SDR11 |  | 071501 | ACCESORIOS MANIPULAD | 87.89 | UN
100125000100 | TE IGUAL MANIPULADA PE100 DN125 SDR17 |  | 071501 | ACCESORIOS MANIPULAD | 80.29 | UN
100125000160 | TE IGUAL MANIPULADA PE100 DN125 SDR11 |  | 071501 | ACCESORIOS MANIPULAD | 98.5 | UN
100140000100 | TE IGUAL MANIPULADA PE100 DN140 SDR17 |  | 071501 | ACCESORIOS MANIPULAD | 88.39 | UN
100140000160 | TE IGUAL MANIPULADA PE100 DN140 SDR11 |  | 071501 | ACCESORIOS MANIPULAD | 109.56 | UN
100160000100 | TE IGUAL MANIPULADA PE100 DN160 SDR17 |  | 071501 | ACCESORIOS MANIPULAD | 105.83 | UN
100160000160 | TE IGUAL MANIPULADA PE100 DN160 SDR11 |  | 071501 | ACCESORIOS MANIPULAD | 132.28 | UN
100180000100 | TE IGUAL MANIPULADA PE100 DN180 SDR17 |  | 071501 | ACCESORIOS MANIPULAD | 118.3 | UN
100180000160 | TE IGUAL MANIPULADA PE100 DN180 SDR11 |  | 071501 | ACCESORIOS MANIPULAD | 149.89 | UN
100200000100 | TE IGUAL MANIPULADA PE100 DN200 SDR17 |  | 071501 | ACCESORIOS MANIPULAD | 131.81 | UN
100200000160 | TE IGUAL MANIPULADA PE100 DN200 SDR11 |  | 071501 | ACCESORIOS MANIPULAD | 169.17 | UN
100225000100 | TE IGUAL MANIPULADA PE100 DN225 SDR17 |  | 071501 | ACCESORIOS MANIPULAD | 170.52 | UN
100225000160 | TE IGUAL MANIPULADA PE100 DN225 SDR11 |  | 071501 | ACCESORIOS MANIPULAD | 225.5 | UN
100250000100 | TE IGUAL MANIPULADA PE100 DN250 SDR17 |  | 071501 | ACCESORIOS MANIPULAD | 194.55 | UN
100250000160 | TE IGUAL MANIPULADA PE100 DN250 SDR11 |  | 071501 | ACCESORIOS MANIPULAD | 260.65 | UN
100280000100 | TE IGUAL MANIPULADA PE100 DN280 SDR17 |  | 071501 | ACCESORIOS MANIPULAD | 242.76 | UN
100280000160 | TE IGUAL MANIPULADA PE100 DN280 SDR11 |  | 071501 | ACCESORIOS MANIPULAD | 330.68 | UN
100315000100 | TE IGUAL MANIPULADA PE100 DN315 SDR17 |  | 071501 | ACCESORIOS MANIPULAD | 329.54 | UN
100315000160 | TE IGUAL MANIPULADA PE100 DN315 SDR11 |  | 071501 | ACCESORIOS MANIPULAD | 457.72 | UN
100355000100 | TE IGUAL MANIPULADA PE100 DN355 SDR17 |  | 071501 | ACCESORIOS MANIPULAD | 403.92 | UN
100355000160 | TE IGUAL MANIPULADA PE100 DN355 SDR11 |  | 071501 | ACCESORIOS MANIPULAD | 562.41 | UN
100400000100 | TE IGUAL MANIPULADA PE100 DN400 SDR17 |  | 071501 | ACCESORIOS MANIPULAD | 548.26 | UN
100400000160 | TE IGUAL MANIPULADA PE100 DN400 SDR11 |  | 071501 | ACCESORIOS MANIPULAD | 751.41 | UN
100450000080 | TE IGUAL MANIPULADA PE100 DN450 SDR21 |  | 071501 | ACCESORIOS MANIPULAD | 804.02 | UN
100450000100 | TE IGUAL MANIPULADA PE100 DN450 SDR17 |  | 071501 | ACCESORIOS MANIPULAD | 681.89 | UN
100450000160 | TE IGUAL MANIPULADA PE100 DN450 SDR11 |  | 071501 | ACCESORIOS MANIPULAD | 947.59 | UN
100500000100 | TE IGUAL MANIPULADA PE100 DN500 SDR17 |  | 071501 | ACCESORIOS MANIPULAD | 900.84 | UN
100500000160 | TE IGUAL MANIPULADA PE100 DN500 SDR11 |  | 071501 | ACCESORIOS MANIPULAD | 1262.66 | UN
100560000100 | TE IGUAL MANIPULADA PE100 DN560 SDR17 |  | 071501 | ACCESORIOS MANIPULAD | 1043.83 | UN
100560000160 | TE IGUAL MANIPULADA PE100 DN560 SDR11 |  | 071501 | ACCESORIOS MANIPULAD | 1464.94 | UN
100630000100 | TE IGUAL MANIPULADA PE100 DN630 SDR17 |  | 071501 | ACCESORIOS MANIPULAD | 1343.88 | UN
100630000160 | TE IGUAL MANIPULADA PE100 DN630 SDR11 |  | 071501 | ACCESORIOS MANIPULAD | 1893.89 | UN
100710000100 | TE IGUAL MANIPULADA PE100 DN710 SDR17 |  | 071501 | ACCESORIOS MANIPULAD | 1927.15 | UN
100800000100 | TE IGUAL MANIPULADA PE100 DN800 SDR17 |  | 071501 | ACCESORIOS MANIPULAD | 2524.99 | UN
100900000100 | TE IGUAL MANIPULADA PE100 DN900 SDR17 |  | 071501 | ACCESORIOS MANIPULAD | 3353.08 | UN
105075063160 | TE RED. MANIP. PE100 DN75 A 63 SDR11 |  | 071501 | ACCESORIOS MANIPULAD | 84.07 | UN
105090063160 | TE RED. MANIP. PE100 DN90 A 63 SDR11 |  | 071501 | ACCESORIOS MANIPULAD | 87.16 | UN
105090075160 | TE RED. MANIP. PE100 DN90 A 75 SDR11 |  | 071501 | ACCESORIOS MANIPULAD | 93.91 | UN
105110063160 | TE RED. MANIP. PE100 DN110 A 63 SDR11 |  | 071501 | ACCESORIOS MANIPULAD | 92.25 | UN
105110075160 | TE RED MANIP PE100 DN110 A 75 SDR11 |  | 071501 | ACCESORIOS MANIPULAD | 99 | UN
105110090160 | TE RED MANIP PE100 DN110 A 90 SDR11 |  | 071501 | ACCESORIOS MANIPULAD | 101.41 | UN
105125063100 | TE REDUCIDAMANIP. PE100 DN125 A 63 SDR17 |  | 071501 | ACCESORIOS MANIPULAD | 68.25 | UN
105125063160 | TE RED MANIP PE100 DN125 A 63 SDR11 |  | 071501 | ACCESORIOS MANIPULAD | 97.14 | UN
105125075160 | TE RED MANIP PE100 DN125 A 75 SDR11 |  | 071501 | ACCESORIOS MANIPULAD | 103.89 | UN
105125090160 | TE RED MANIP PE100 DN125 A 90 SDR11 |  | 071501 | ACCESORIOS MANIPULAD | 106.3 | UN
105125110100 | TE REDUCIDA MANIP. PE100D125 A 110 SDR17 |  | 071501 | ACCESORIOS MANIPULAD | 189.78 | UN
105125110160 | TE RED MANIP PE100 DN125 A 110 SDR11 |  | 071501 | ACCESORIOS MANIPULAD | 109.66 | UN
105140063160 | TE RED. MANIP. PE100 DN140 A 63 SDR11 |  | 071501 | ACCESORIOS MANIPULAD | 102.01 | UN
105140075160 | TE RED. MANIP. PE100 DN140 A 75 SDR11 |  | 071501 | ACCESORIOS MANIPULAD | 144.75 | UN
105140090160 | TE RED. MANIP. PE100 DN140 A 90 SDR11 |  | 071501 | ACCESORIOS MANIPULAD | 147.17 | UN
105140110160 | TE RED. MANIP. PE100 DN140 A 110 SDR11 |  | 071501 | ACCESORIOS MANIPULAD | 150.53 | UN
105140125160 | TE RED. MANIP. PE100 DN140 A 125 SDR17 |  | 071501 | ACCESORIOS MANIPULAD | 198.6 | UN
105160063160 | TE RED. MANIP. PE100 DN160 A 63 SDR11 |  | 071501 | ACCESORIOS MANIPULAD | 128.38 | UN
105160075160 | TE RED. MANIP. PE100 DN160 A 75 SDR11 |  | 071501 | ACCESORIOS MANIPULAD | 134.33 | UN
105160090100 | TE REDUCIDAMANIP. PE100 DN160 A 90 SDR17 |  | 071501 | ACCESORIOS MANIPULAD | 88.46 | UN
105160090160 | TE RED. MANIP. PE100 DN160 A 90 SDR11 |  | 071501 | ACCESORIOS MANIPULAD | 136.46 | UN
105160110160 | TE RED. MANIP. PE100 DN160 A 110 SDR11 |  | 071501 | ACCESORIOS MANIPULAD | 139.42 | UN
105160125160 | TE RED. MANIP. PE100 DN160 A 125 SDR11 |  | 071501 | ACCESORIOS MANIPULAD | 163.23 | UN
105160140160 | TE RED MANIP PE100 DN160 A 140 SDR11 |  | 071501 | ACCESORIOS MANIPULAD | 166.08 | UN
105180063160 | TE RED. MANIP. PE100 DN180 A 63 SDR11 |  | 071501 | ACCESORIOS MANIPULAD | 135.62 | UN
105180075160 | TE RED. MANIP. PE100 DN180 A 75 SDR11 |  | 071501 | ACCESORIOS MANIPULAD | 141.57 | UN
105180090160 | TE RED. MANIP. PE100 DN180 A 90 SDR11 |  | 071501 | ACCESORIOS MANIPULAD | 143.7 | UN
105180110160 | TE RED. MANIP. PE100 DN180 A 110 SDR11 |  | 071501 | ACCESORIOS MANIPULAD | 146.67 | UN
105180125160 | TE RED. MANIP. PE100 DN180 A 125 SDR11 |  | 071501 | ACCESORIOS MANIPULAD | 156.16 | UN
105180140100 | TE RED. MANIP. PE100 DN180 A 140 SDR17 |  | 071501 | ACCESORIOS MANIPULAD | 155.21 | UN
105180140160 | TE RED. MANIP. PE100 DN180 A 140 SDR11 |  | 071501 | ACCESORIOS MANIPULAD | 174.29 | UN
105180160160 | TE RED. MANIP. PE100 DN180 A 160 SDR11 |  | 071501 | ACCESORIOS MANIPULAD | 233.61 | UN
105200063160 | TE RED. MANIP. PE100 DN200 A 63 SDR11 |  | 071501 | ACCESORIOS MANIPULAD | 143.84 | UN
105200075160 | TE RED. MANIP. PE100 DN200 A 75 SDR11 |  | 071501 | ACCESORIOS MANIPULAD | 149.79 | UN
105200090100 | TE REDUCIDAMANIP. PE100 DN200 A 90 SDR17 |  | 071501 | ACCESORIOS MANIPULAD | 122.3 | UN
105200090160 | TE RED. MANIP. PE100 DN200 A 90 SDR11 |  | 071501 | ACCESORIOS MANIPULAD | 151.93 | UN
105200110100 | TE REDUCIDA MANIP. PE100D200 A 110 SDR17 |  | 071501 | ACCESORIOS MANIPULAD | 132.38 | UN
105200110160 | TE RED. MANIP. PE100 DN200 A 110 SDR11 |  | 071501 | ACCESORIOS MANIPULAD | 154.89 | UN
105200125160 | TE RED. MANIP. PE100 DN200 A 125 SDR11 |  | 071501 | ACCESORIOS MANIPULAD | 169.38 | UN
105200140160 | TE RED. MANIP. PE100 DN200 A 140 SDR11 |  | 071501 | ACCESORIOS MANIPULAD | 219.62 | UN
105200160160 | TE RED. MANIP. PE100 DN200 A 160 SDR11 |  | 071501 | ACCESORIOS MANIPULAD | 262.34 | UN
105200180160 | TE RED. MANIP. PE100 DN200 A 180 SDR11 |  | 071501 | ACCESORIOS MANIPULAD | 262.37 | UN
105225063160 | TE RED MANIP PE100 DN225 A 63 SDR11 |  | 071501 | ACCESORIOS MANIPULAD | 186.98 | UN
105225075160 | TE RED MANIP PE100 DN225 A 75 SDR11 |  | 071501 | ACCESORIOS MANIPULAD | 192.93 | UN
105225090160 | TE RED. MANIP. PE100 DN225 A 90 SDR11 |  | 071501 | ACCESORIOS MANIPULAD | 195.06 | UN
105225110160 | TE RED. MANIP. PE100 DN225 A 110 SDR11 |  | 071501 | ACCESORIOS MANIPULAD | 198.03 | UN
105225125160 | TE RED. MANIP. PE100 DN225 A 125 SDR11 |  | 071501 | ACCESORIOS MANIPULAD | 202.63 | UN
105225140160 | TE RED MANIP PE100 DN225 A 140 SDR11 |  | 071501 | ACCESORIOS MANIPULAD | 268.5 | UN
105225160160 | TE RED. MANIP. PE100 DN225 A 160 SDR11 |  | 071501 | ACCESORIOS MANIPULAD | 275.22 | UN
105225180160 | TE RED. MANIP. PE100 DN225 A 180 SDR11 |  | 071501 | ACCESORIOS MANIPULAD | 279.7 | UN
105225200160 | TE RED MANIP PE100 DN225 A 200 SDR11 |  | 071501 | ACCESORIOS MANIPULAD | 286.96 | UN
105250063100 | TE RED. MANIP. PE100 DN250 A 63 SDR17 |  | 071501 | ACCESORIOS MANIPULAD | 175.38 | UN
105250063160 | TE RED. MANIP. PE100 DN250 A 63 SDR11 |  | 071501 | ACCESORIOS MANIPULAD | 199.71 | UN
105250075100 | TE RED. MANIP. PE100 DN250 A 75 SDR17 |  | 071501 | ACCESORIOS MANIPULAD | 181.75 | UN
105250075160 | TE RED. MANIP. PE100 DN250 A 75 SDR11 |  | 071501 | ACCESORIOS MANIPULAD | 205.66 | UN
105250090100 | TE RED. MANIP. PE100 DN250 A 90 SDR17 |  | 071501 | ACCESORIOS MANIPULAD | 157.48 | UN
105250090160 | TE RED. MANIP. PE100 DN250 A 90 SDR11 |  | 071501 | ACCESORIOS MANIPULAD | 207.79 | UN
105250110100 | TE RED. MANIP. PE100 DN250 A 110 SDR17 |  | 071501 | ACCESORIOS MANIPULAD | 163.31 | UN
105250110160 | TE RED. MANIP. PE100 DN250 A 110 SDR11 |  | 071501 | ACCESORIOS MANIPULAD | 178.13 | UN
105250125100 | TE RED. MANIP. PE100 DN250 A 125 SDR17 |  | 071501 | ACCESORIOS MANIPULAD | 201.61 | UN
105250125160 | TE RED. MANIP. PE100 DN250 A 125 SDR11 |  | 071501 | ACCESORIOS MANIPULAD | 217.37 | UN
105250140100 | TE RED. MANIP. PE100 DN250 A 140 SDR17 |  | 071501 | ACCESORIOS MANIPULAD | 233.4 | UN
105250140160 | TE RED. MANIP. PE100 DN250 A 140 SDR11 |  | 071501 | ACCESORIOS MANIPULAD | 288.52 | UN
105250160100 | TE RED. MANIP. PE100 DN250 A 160 SDR17 |  | 071501 | ACCESORIOS MANIPULAD | 213.64 | UN
105250160160 | TE RED. MANIP. PE100 DN250 A 160 SDR11 |  | 071501 | ACCESORIOS MANIPULAD | 260.93 | UN
105250180100 | TE RED. MANIP. PE100 DN250 A 180 SDR17 |  | 071501 | ACCESORIOS MANIPULAD | 249.17 | UN
105250180160 | TE RED. MANIP. PE100 DN250 A 180 SDR11 |  | 071501 | ACCESORIOS MANIPULAD | 300.73 | UN
105250200100 | TE RED. MANIP. PE100 DN250 A 200 SDR17 |  | 071501 | ACCESORIOS MANIPULAD | 271.11 | UN
105250200160 | TE RED. MANIP. PE100 DN250 A 200 SDR11 |  | 071501 | ACCESORIOS MANIPULAD | 308.59 | UN
105250225100 | TE RED. MANIP. PE100 DN250 A 225 SDR17 |  | 071501 | ACCESORIOS MANIPULAD | 333.86 | UN
105250225160 | TE RED. MANIP. PE100 DN250 A 225 SDR11 |  | 071501 | ACCESORIOS MANIPULAD | 381.91 | UN
105280063100 | TE RED. MANIP. PE100 DN280 A 63 SDR17 |  | 071501 | ACCESORIOS MANIPULAD | 151.81 | UN
105280063160 | TE RED. MANIP. PE100 DN280 A 63 SDR11 |  | 071501 | ACCESORIOS MANIPULAD | 248.58 | UN
105280075100 | TE RED. MANIP. PE100 DN280 A 75 SDR17 |  | 071501 | ACCESORIOS MANIPULAD | 193.46 | UN
105280075160 | TE RED. MANIP. PE100 DN280 A 75 SDR11 |  | 071501 | ACCESORIOS MANIPULAD | 254.53 | UN
105280090100 | TE RED. MANIP. PE100 DN280 A 90 SDR17 |  | 071501 | ACCESORIOS MANIPULAD | 193.34 | UN
105280090160 | TE RED. MANIP. PE100 DN280 A 90 SDR11 |  | 071501 | ACCESORIOS MANIPULAD | 256.66 | UN
105280110100 | TE RED. MANIP. PE100 DN280 A 110 SDR17 |  | 071501 | ACCESORIOS MANIPULAD | 229.11 | UN
105280110160 | TE RED. MANIP. PE100 DN280 A 110 SDR11 |  | 071501 | ACCESORIOS MANIPULAD | 260.15 | UN
105280125100 | TE RED. MANIP. PE100 DN280 A 125 SDR17 |  | 071501 | ACCESORIOS MANIPULAD | 234.34 | UN
105280125160 | TE RED. MANIP. PE100 DN280 A 125 SDR11 |  | 071501 | ACCESORIOS MANIPULAD | 340.5 | UN
105280140100 | TE RED. MANIP.PE100 DN280 A 140 SDR17 |  | 071501 | ACCESORIOS MANIPULAD | 269.91 | UN
105280140160 | TE RED. MANIP. PE100 DN280 A 140 SDR11 |  | 071501 | ACCESORIOS MANIPULAD | 344.91 | UN
105280160100 | TE RED. MANIP. PE100 DN280 A 160 SDR17 |  | 071501 | ACCESORIOS MANIPULAD | 243.08 | UN
105280160160 | TE RED. MANIP. PE100 DN280 A 160 SDR11 |  | 071501 | ACCESORIOS MANIPULAD | 310.69 | UN
105280180100 | TE RED. MANIP. PE100 DN280 A 180 SDR17 |  | 071501 | ACCESORIOS MANIPULAD | 278.94 | UN
105280180160 | TE RED. MANIP. PE100 DN280 A 180 SDR11 |  | 071501 | ACCESORIOS MANIPULAD | 321.12 | UN
105280200100 | TE RED. MANIP. PE100 DN280 A 200 SDR17 |  | 071501 | ACCESORIOS MANIPULAD | 285.08 | UN
105280200160 | TE RED. MANIP. PE100 DN280 A 200 SDR11 |  | 071501 | ACCESORIOS MANIPULAD | 364.99 | UN
105280225100 | TE RED. MANIP. PE100 DN280 A 225 SDR17 |  | 071501 | ACCESORIOS MANIPULAD | 292.3 | UN
105280225160 | TE RED. MANIP. PE100 DN280 A 225 SDR11 |  | 071501 | ACCESORIOS MANIPULAD | 375.54 | UN
105280250100 | TE RED. MANIP. PE100 DN280 A 250 SDR17 |  | 071501 | ACCESORIOS MANIPULAD | 298.08 | UN
105280250160 | TE RED. MANIP. PE100 DN280 A 250 SDR11 |  | 071501 | ACCESORIOS MANIPULAD | 384.15 | UN
105315063100 | TE RED. MANIP. PE100 DN315 A 63 SDR17 |  | 071501 | ACCESORIOS MANIPULAD | 203.22 | UN
105315063160 | TE RED. MANIP. PE100 DN315 A 63 SDR11 |  | 071501 | ACCESORIOS MANIPULAD | 271.97 | UN
105315075100 | TE RED. MANIP. PE100 DN315 A 75 SDR17 |  | 071501 | ACCESORIOS MANIPULAD | 209.59 | UN
105315075160 | TE RED. MANIP. PE100 DN315 A 75 SDR11 |  | 071501 | ACCESORIOS MANIPULAD | 277.92 | UN
105315090100 | TE RED. MANIP. PE100 DN315 A 90 SDR17 |  | 071501 | ACCESORIOS MANIPULAD | 213.87 | UN
105315090160 | TE RED. MANIP. PE100 DN315 A 90 SDR11 |  | 071501 | ACCESORIOS MANIPULAD | 316.04 | UN
105315110100 | TE RED. MANIP. PE100 DN315 A 110 SDR17 |  | 071501 | ACCESORIOS MANIPULAD | 216.56 | UN
105315110160 | TE RED. MANIP. PE100 DN315 A 110 SDR11 |  | 071501 | ACCESORIOS MANIPULAD | 351.65 | UN
105315125100 | TE RED. MANIP. PE100 DN315 A 125 SDR17 |  | 071501 | ACCESORIOS MANIPULAD | 206.41 | UN
105315125160 | TE RED. MANIP. PE100 DN315 A 125 SDR11 |  | 071501 | ACCESORIOS MANIPULAD | 405.63 | UN
105315140100 | TE RED. MANIP. PE100 DN315 A 140 SDR17 |  | 071501 | ACCESORIOS MANIPULAD | 289.11 | UN
105315140160 | TE RED. MANIP. PE100 DN315 A 140 SDR11 |  | 071501 | ACCESORIOS MANIPULAD | 372.78 | UN
105315160100 | TE RED. MANIP. PE100 DN315 A 160 SDR17 |  | 071501 | ACCESORIOS MANIPULAD | 257.24 | UN
105315160160 | TE RED. MANIP. PE100 DN315 A 160 SDR11 |  | 071501 | ACCESORIOS MANIPULAD | 303.51 | UN
105315180100 | TE RED. MANIP. PE100 DN315 A 180 SDR17 |  | 071501 | ACCESORIOS MANIPULAD | 370.16 | UN
105315180160 | TE RED. MANIP. PE100 DN315 A 180 SDR11 |  | 071501 | ACCESORIOS MANIPULAD | 385 | UN
105315200100 | TE RED. MANIP. PE100 DN315 A 200 SDR17 |  | 071501 | ACCESORIOS MANIPULAD | 412.29 | UN
105315200160 | TE RED. MANIP. PE100 DN315 A 200 SDR11 |  | 071501 | ACCESORIOS MANIPULAD | 536.88 | UN
105315225100 | TE RED. MANIP. PE100 DN315 A 225 SDR17 |  | 071501 | ACCESORIOS MANIPULAD | 479.57 | UN
105315225160 | TE RED. MANIP. PE100 DN315 A 225 SDR11 |  | 071501 | ACCESORIOS MANIPULAD | 599.1 | UN
105315250100 | TE RED. MANIP. PE100 DN315 A 250 SDR17 |  | 071501 | ACCESORIOS MANIPULAD | 518.09 | UN
105315250160 | TE RED. MANIP. PE100 DN315 A 250 SDR11 |  | 071501 | ACCESORIOS MANIPULAD | 599.1 | UN
105315280100 | TE RED. MANIP. PE100 DN315 A 280 SDR17 |  | 071501 | ACCESORIOS MANIPULAD | 561.91 | UN
105315280160 | TE RED. MANIP. PE100 DN315 A 280 SDR11 |  | 071501 | ACCESORIOS MANIPULAD | 629.84 | UN
105355063100 | TE RED. MANIP. PE100 DN355 A 63 SDR17 |  | 071501 | ACCESORIOS MANIPULAD | 254.53 | UN
105355063160 | TE RED. MANIP. PE100 DN355 A 63 SDR11 |  | 071501 | ACCESORIOS MANIPULAD | 346.67 | UN
105355075100 | TE RED. MANIP. PE100 DN355 A 75 SDR17 |  | 071501 | ACCESORIOS MANIPULAD | 260.91 | UN
105355075160 | TE RED. MANIP. PE100 DN355 A 75 SDR11 |  | 071501 | ACCESORIOS MANIPULAD | 338.13 | UN
105355090100 | TE RED. MANIP. PE100 DN355 A 90 SDR17 |  | 071501 | ACCESORIOS MANIPULAD | 265.96 | UN
105355090160 | TE RED. MANIP. PE100 DN355 A 90 SDR11 |  | 071501 | ACCESORIOS MANIPULAD | 377.37 | UN
105355110100 | TE RED. MANIP. PE100 DN355 A 110 SDR17 |  | 071501 | ACCESORIOS MANIPULAD | 245.37 | UN
105355110160 | TE RED. MANIP. PE100 DN355 A 110 SDR11 |  | 071501 | ACCESORIOS MANIPULAD | 381.22 | UN
105355125100 | TE RED. MANIP. PE100 DN355 A 125 SDR17 |  | 071501 | ACCESORIOS MANIPULAD | 346.16 | UN
105355125160 | TE RED. MANIP. PE100 DN355 A 125 SDR11 |  | 071501 | ACCESORIOS MANIPULAD | 403.55 | UN
105355140100 | TE RED. MANIP. PE100 DN355 A 140 SDR17 |  | 071501 | ACCESORIOS MANIPULAD | 348.43 | UN
105355140160 | TE RED. MANIP. PE100 DN355 A 140 SDR11 |  | 071501 | ACCESORIOS MANIPULAD | 442.72 | UN
105355160100 | TE RED. MANIP. PE100 DN355 A 160 SDR17 |  | 071501 | ACCESORIOS MANIPULAD | 312.36 | UN
105355160160 | TE RED. MANIP. PE100 DN355 A 160 SDR11 |  | 071501 | ACCESORIOS MANIPULAD | 396.99 | UN
105355180100 | TE RED. MANIP. PE100 DN355 A 180 SDR17 |  | 071501 | ACCESORIOS MANIPULAD | 357.46 | UN
105355180160 | TE RED. MANIP. PE100 DN355 A 180 SDR11 |  | 071501 | ACCESORIOS MANIPULAD | 490.94 | UN
105355200100 | TE RED. MANIP. PE100 DN355 A 200 SDR17 |  | 071501 | ACCESORIOS MANIPULAD | 401.34 | UN
105355200160 | TE RED. MANIP. PE100 DN355 A 200 SDR11 |  | 071501 | ACCESORIOS MANIPULAD | 501.37 | UN
105355225100 | TE RED. MANIP. PE100 DN355 A 225 SDR17 |  | 071501 | ACCESORIOS MANIPULAD | 442.83 | UN
105355225160 | TE RED. MANIP. PE100 DN355 A 225 SDR11 |  | 071501 | ACCESORIOS MANIPULAD | 509.36 | UN
105355250100 | TE RED. MANIP. PE100 DN355 A 250 SDR17 |  | 071501 | ACCESORIOS MANIPULAD | 448.61 | UN
105355250160 | TE RED. MANIP. PE100 DN355 A 250 SDR11 |  | 071501 | ACCESORIOS MANIPULAD | 508.14 | UN
105355280100 | TE RED. MANIP. PE100 DN355 A 280 SDR17 |  | 071501 | ACCESORIOS MANIPULAD | 755.79 | UN
105355280160 | TE RED. MANIP. PE100 DN355 A 280 SDR11 |  | 071501 | ACCESORIOS MANIPULAD | 944.61 | UN
105355315100 | TE RED. MANIP. PE100 DN355 A 315 SDR17 |  | 071501 | ACCESORIOS MANIPULAD | 712.95 | UN
105355315160 | TE RED. MANIP. PE100 DN355 A 315 SDR11 |  | 071501 | ACCESORIOS MANIPULAD | 662.45 | UN
105400063100 | TE RED. MANIP. PE100 DN400 A 63 SDR17 |  | 071501 | ACCESORIOS MANIPULAD | 232.05 | UN
105400063160 | TE RED. MANIP. PE100 DN400 A 63 SDR11 |  | 071501 | ACCESORIOS MANIPULAD | 400.47 | UN
105400075100 | TE RED. MANIP. PE100 DN400 A 75 SDR17 |  | 071501 | ACCESORIOS MANIPULAD | 285.4 | UN
105400075160 | TE RED. MANIP. PE100 DN400 A 75 SDR11 |  | 071501 | ACCESORIOS MANIPULAD | 406.42 | UN
105400090100 | TE RED. MANIP. PE100 DN400 A 90 SDR17 |  | 071501 | ACCESORIOS MANIPULAD | 292.55 | UN
105400090160 | TE RED. MANIP. PE100 DN400 A 90 SDR11 |  | 071501 | ACCESORIOS MANIPULAD | 415.33 | UN
105400110100 | TE RED. MANIP. PE100 DN400 A 110 SDR17 |  | 071501 | ACCESORIOS MANIPULAD | 303.69 | UN
105400110160 | TE RED. MANIP. PE100 DN400 A 110 SDR11 |  | 071501 | ACCESORIOS MANIPULAD | 450.95 | UN
105400125100 | TE RED. MANIP. PE100 DN400 A 125 SDR17 |  | 071501 | ACCESORIOS MANIPULAD | 262.92 | UN
105400125160 | TE RED. MANIP. PE100 DN400 A 125 SDR11 |  | 071501 | ACCESORIOS MANIPULAD | 519.13 | UN
105400140100 | TE RED. MANIP. PE100 DN400 A 140 SDR17 |  | 071501 | ACCESORIOS MANIPULAD | 377.64 | UN
105400140160 | TE RED. MANIP. PE100 DN400 A 140 SDR11 |  | 071501 | ACCESORIOS MANIPULAD | 558.3 | UN
105400160100 | TE RED. MANIP. PE100 DN400 A 160 SDR17 |  | 071501 | ACCESORIOS MANIPULAD | 369.9 | UN
105400160160 | TE RED. MANIP. PE100 DN400 A 160 SDR11 |  | 071501 | ACCESORIOS MANIPULAD | 562.51 | UN
105400180100 | TE RED. MANIP. PE100 DN400 A 180 SDR17 |  | 071501 | ACCESORIOS MANIPULAD | 355.1 | UN
105400180160 | TE RED. MANIP. PE100 DN400 A 180 SDR11 |  | 071501 | ACCESORIOS MANIPULAD | 642.52 | UN
105400200100 | TE RED. MANIP. PE100 DN400 A 200 SDR17 |  | 071501 | ACCESORIOS MANIPULAD | 430.55 | UN
105400200160 | TE RED. MANIP. PE100 DN400 A 200 SDR11 |  | 071501 | ACCESORIOS MANIPULAD | 652.95 | UN
105400225100 | TE RED. MANIP. PE100 DN400 A 225 SDR17 |  | 071501 | ACCESORIOS MANIPULAD | 616.06 | UN
105400225160 | TE RED. MANIP. PE100 DN400 A 225 SDR11 |  | 071501 | ACCESORIOS MANIPULAD | 732.95 | UN
105400250100 | TE RED. MANIP. PE100 DN400 A 250 SDR17 |  | 071501 | ACCESORIOS MANIPULAD | 620.01 | UN
105400250160 | TE RED. MANIP. PE100 DN400 A 250 SDR11 |  | 071501 | ACCESORIOS MANIPULAD | 741.56 | UN
105400280100 | TE RED. MANIP. PE100 DN400 A 280 SDR17 |  | 071501 | ACCESORIOS MANIPULAD | 648.04 | UN
105400280160 | TE RED. MANIP. PE100 DN400 A 280 SDR11 |  | 071501 | ACCESORIOS MANIPULAD | 810.39 | UN
105400315100 | TE RED. MANIP. PE100 DN400 A 315 SDR17 |  | 071501 | ACCESORIOS MANIPULAD | 655.45 | UN
105400315160 | TE RED. MANIP. PE100 DN400 A 315 SDR11 |  | 071501 | ACCESORIOS MANIPULAD | 1015.69 | UN
105400355100 | TE RED. MANIP. PE100 DN400 A 355 SDR17 |  | 071501 | ACCESORIOS MANIPULAD | 909.47 | UN
105400355160 | TE RED. MANIP. PE100 DN400 A 355 SDR11 |  | 071501 | ACCESORIOS MANIPULAD | 1124.62 | UN
105450063100 | TE RED. MANIP. PE100 DN450 A 63 SDR17 |  | 071501 | ACCESORIOS MANIPULAD | 311.46 | UN
105450063160 | TE RED. MANIP. PE100 DN450 A 63 SDR11 |  | 071501 | ACCESORIOS MANIPULAD | 448.26 | UN
105450075100 | TE RED. MANIP. PE100 DN450 A 75 SDR17 |  | 071501 | ACCESORIOS MANIPULAD | 331.37 | UN
105450075160 | TE RED. MANIP. PE100 DN450 A 75 SDR11 |  | 071501 | ACCESORIOS MANIPULAD | 454.21 | UN
105450090100 | TE RED. MANIP. PE100 DN450 A 90 SDR17 |  | 071501 | ACCESORIOS MANIPULAD | 292.1 | UN
105450090160 | TE RED. MANIP. PE100 DN450 A 90 SDR11 |  | 071501 | ACCESORIOS MANIPULAD | 467.91 | UN
105450110100 | TE RED. MANIP. PE100 DN450 A 110 SDR17 |  | 071501 | ACCESORIOS MANIPULAD | 343.93 | UN
105450110160 | TE RED. MANIP. PE100 DN450 A 110 SDR11 |  | 071501 | ACCESORIOS MANIPULAD | 535.3 | UN
105450125100 | TE RED. MANIP. PE100 DN450 A 125 SDR17 |  | 071501 | ACCESORIOS MANIPULAD | 385.97 | UN
105450125160 | TE RED. MANIP. PE100 DN450 A 125 SDR11 |  | 071501 | ACCESORIOS MANIPULAD | 684.17 | UN
105450140100 | TE RED. MANIP. PE100 DN450 A 140 SDR17 |  | 071501 | ACCESORIOS MANIPULAD | 560.34 | UN
105450140160 | TE RED. MANIP. PE100 DN450 A 140 SDR11 |  | 071501 | ACCESORIOS MANIPULAD | 723.34 | UN
105450160100 | TE RED. MANIP. PE100 DN450 A 160 SDR17 |  | 071501 | ACCESORIOS MANIPULAD | 447.44 | UN
105450160160 | TE RED. MANIP. PE100 DN450 A 160 SDR11 |  | 071501 | ACCESORIOS MANIPULAD | 676.37 | UN
105450180100 | TE RED. MANIP. PE100 DN450 A 180 SDR17 |  | 071501 | ACCESORIOS MANIPULAD | 605.39 | UN
105450180160 | TE RED. MANIP. PE100 DN450 A 180 SDR11 |  | 071501 | ACCESORIOS MANIPULAD | 771.56 | UN
105450200100 | TE RED. MANIP. PE100 DN450 A 200 SDR17 |  | 071501 | ACCESORIOS MANIPULAD | 541.25 | UN
105450200160 | TE RED. MANIP. PE100 DN450 A 200 SDR11 |  | 071501 | ACCESORIOS MANIPULAD | 781.99 | UN
105450225100 | TE RED. MANIP. PE100 DN450 A 225 SDR17 |  | 071501 | ACCESORIOS MANIPULAD | 474.72 | UN
105450225160 | TE RED. MANIP. PE100 DN450 A 225 SDR11 |  | 071501 | ACCESORIOS MANIPULAD | 789.98 | UN
105450250100 | TE RED. MANIP. PE100 DN450 A 250 SDR17 |  | 071501 | ACCESORIOS MANIPULAD | 576.86 | UN
105450250160 | TE RED. MANIP. PE100 DN450 A 250 SDR11 |  | 071501 | ACCESORIOS MANIPULAD | 834.64 | UN
105450280100 | TE RED. MANIP. PE100 DN450 A 280 SDR17 |  | 071501 | ACCESORIOS MANIPULAD | 587.9 | UN
105450280160 | TE RED. MANIP. PE100 DN450 A 280 SDR11 |  | 071501 | ACCESORIOS MANIPULAD | 849.66 | UN
105450315100 | TE RED. MANIP. PE100 DN450 A 315 SDR17 |  | 071501 | ACCESORIOS MANIPULAD | 620.33 | UN
105450315160 | TE RED. MANIP. PE100 DN450 A 315 SDR11 |  | 071501 | ACCESORIOS MANIPULAD | 897.53 | UN
105450355100 | TE RED. MANIP. PE100 DN450 A 355 SDR17 |  | 071501 | ACCESORIOS MANIPULAD | 1209.6 | UN
105450355160 | TE RED. MANIP. PE100 DN450 A 355 SDR11 |  | 071501 | ACCESORIOS MANIPULAD | 1505.76 | UN
105450400100 | TE RED. MANIP. PE100 DN450 A 400 SDR17 |  | 071501 | ACCESORIOS MANIPULAD | 1123.94 | UN
105450400160 | TE RED. MANIP. PE100 DN450 A 400 SDR11 |  | 071501 | ACCESORIOS MANIPULAD | 1393.32 | UN
105500063100 | TE RED. MANIP. PE100 DN500 A 063 SDR17 |  | 071501 | ACCESORIOS MANIPULAD | 294.26 | UN
105500063160 | TE RED. MANIP. PE100 DN500 A 63 SDR11 |  | 071501 | ACCESORIOS MANIPULAD | 531.17 | UN
105500075100 | TE RED. MANIP. PE100 DN500 A 75 SDR17 |  | 071501 | ACCESORIOS MANIPULAD | 387.84 | UN
105500075160 | TE RED. MANIP. PE100 DN500 A 75 SDR11 |  | 071501 | ACCESORIOS MANIPULAD | 537.12 | UN
105500090100 | TE RED. MANIP. PE100 DN500 A 90 SDR17 |  | 071501 | ACCESORIOS MANIPULAD | 341.7 | UN
105500090160 | TE RED. MANIP. PE100 DN500 A 90 SDR11 |  | 071501 | ACCESORIOS MANIPULAD | 585.29 | UN
105500110100 | TE RED. MANIP. PE100 DN500 A 110 SDR17 |  | 071501 | ACCESORIOS MANIPULAD | 396.15 | UN
105500110160 | TE RED. MANIP. PE100 DN500 A 110 SDR11 |  | 071501 | ACCESORIOS MANIPULAD | 589.14 | UN
105500125100 | TE RED. MANIP. PE100 DN500 A 125 SDR17 |  | 071501 | ACCESORIOS MANIPULAD | 527.88 | UN
105500125160 | TE RED. MANIP. PE100 DN500 A 125 SDR11 |  | 071501 | ACCESORIOS MANIPULAD | 673.18 | UN
105500140100 | TE RED. MANIP. PE100 DN500 A 140 SDR17 |  | 071501 | ACCESORIOS MANIPULAD | 566.15 | UN
105500140160 | TE RED. MANIP. PE100 DN500 A 140 SDR11 |  | 071501 | ACCESORIOS MANIPULAD | 748.35 | UN
105500160100 | TE RED. MANIP. PE100 DN500 A 160 SDR17 |  | 071501 | ACCESORIOS MANIPULAD | 568 | UN
105500160160 | TE RED. MANIP. PE100 DN500 A 160 SDR11 |  | 071501 | ACCESORIOS MANIPULAD | 666.67 | UN
105500180100 | TE RED. MANIP. PE100 DN500 A 180 SDR17 |  | 071501 | ACCESORIOS MANIPULAD | 458.35 | UN
105500180160 | TE RED. MANIP. PE100 DN500 A 180 SDR11 |  | 071501 | ACCESORIOS MANIPULAD | 760.57 | UN
105500200100 | TE RED. MANIP. PE100 DN500 A 200 SDR17 |  | 071501 | ACCESORIOS MANIPULAD | 511.05 | UN
105500200160 | TE RED. MANIP. PE100 DN500 A 200 SDR11 |  | 071501 | ACCESORIOS MANIPULAD | 698.99 | UN
105500225100 | TE RED. MANIP. PE100 DN500 A 225 SDR17 |  | 071501 | ACCESORIOS MANIPULAD | 588.54 | UN
105500225160 | TE RED. MANIP. PE100 DN500 A 225 SDR11 |  | 071501 | ACCESORIOS MANIPULAD | 778.98 | UN
105500250100 | TE RED. MANIP. PE100 DN500 A 250 SDR17 |  | 071501 | ACCESORIOS MANIPULAD | 508.95 | UN
105500250160 | TE RED. MANIP. PE100 DN500 A 250 SDR11 |  | 071501 | ACCESORIOS MANIPULAD | 832.07 | UN
105500280100 | TE RED. MANIP. PE100 DN500 A 280 SDR17 |  | 071501 | ACCESORIOS MANIPULAD | 635.46 | UN
105500280160 | TE RED. MANIP. PE100 DN500 A 280 SDR11 |  | 071501 | ACCESORIOS MANIPULAD | 847.09 | UN
105500315100 | TE RED. MANIP. PE100 DN500 A 315 SDR17 |  | 071501 | ACCESORIOS MANIPULAD | 673.11 | UN
105500315160 | TE RED. MANIP. PE100 DN500 A 315 SDR11 |  | 071501 | ACCESORIOS MANIPULAD | 902.61 | UN
105500355100 | TE RED. MANIP. PE100 DN500 A 355 SDR17 |  | 071501 | ACCESORIOS MANIPULAD | 1662.81 | UN
105500355160 | TE RED. MANIP. PE100 DN500 A 355 SDR11 |  | 071501 | ACCESORIOS MANIPULAD | 2055.87 | UN
105500400100 | TE RED. MANIP. PE100 DN500 A 400 SDR17 |  | 071501 | ACCESORIOS MANIPULAD | 1533.88 | UN
105500400160 | TE RED. MANIP. PE100 DN500 A 400 SDR11 |  | 071501 | ACCESORIOS MANIPULAD | 1906.49 | UN
105500450100 | TE RED. MANIP. PE100 DN500 A 450 SDR17 |  | 071501 | ACCESORIOS MANIPULAD | 1473.51 | UN
105500450160 | TE RED. MANIP. PE100 DN500 A 450 SDR11 |  | 071501 | ACCESORIOS MANIPULAD | 1865.59 | UN
105560063100 | TE RED. MANIP. PE100 DN560 A 63 SDR17 |  | 071501 | ACCESORIOS MANIPULAD | 432.49 | UN
105560063160 | TE RED. MANIP. PE100 DN560 A 63 SDR11 |  | 071501 | ACCESORIOS MANIPULAD | 611.46 | UN
105560075100 | TE RED. MANIP. PE100 DN560 A 75 SDR17 |  | 071501 | ACCESORIOS MANIPULAD | 438.94 | UN
105560075160 | TE RED. MANIP. PE100 DN560 A 75 SDR11 |  | 071501 | ACCESORIOS MANIPULAD | 617.36 | UN
105560090100 | TE RED. MANIP. PE100 DN560 A 90 SDR17 |  | 071501 | ACCESORIOS MANIPULAD | 472.26 | UN
105560090160 | TE RED. MANIP. PE100 DN560 A 90 SDR11 |  | 071501 | ACCESORIOS MANIPULAD | 651.43 | UN
105560110100 | TE RED. MANIP. PE100 DN560 A 110 SDR17 |  | 071501 | ACCESORIOS MANIPULAD | 442.63 | UN
105560110160 | TE RED. MANIP. PE100 DN560 A 110 SDR11 |  | 071501 | ACCESORIOS MANIPULAD | 686.45 | UN
105560125100 | TE RED. MANIP. PE100 DN560 A 125 SDR17 |  | 071501 | ACCESORIOS MANIPULAD | 650.15 | UN
105560125160 | TE RED. MANIP. PE100 DN560 A 125 SDR11 |  | 071501 | ACCESORIOS MANIPULAD | 783.47 | UN
105560140100 | TE RED. MANIP. PE100 DN560 A 140 SDR17 |  | 071501 | ACCESORIOS MANIPULAD | 652.41 | UN
105560140160 | TE RED. MANIP. PE100 DN560 A 140 SDR11 |  | 071501 | ACCESORIOS MANIPULAD | 858.65 | UN
105560160100 | TE RED. MANIP. PE100 DN560 A 160 SDR17 |  | 071501 | ACCESORIOS MANIPULAD | 645.35 | UN
105560160160 | TE RED. MANIP. PE100 DN560 A 160 SDR11 |  | 071501 | ACCESORIOS MANIPULAD | 765.81 | UN
105560180100 | TE RED. MANIP. PE100 DN560 A 180 SDR17 |  | 071501 | ACCESORIOS MANIPULAD | 530.66 | UN
105560180160 | TE RED. MANIP. PE100 DN560 A 180 SDR11 |  | 071501 | ACCESORIOS MANIPULAD | 837.46 | UN
105560200100 | TE RED. MANIP. PE100 DN560 A 200 SDR17 |  | 071501 | ACCESORIOS MANIPULAD | 473.61 | UN
105560200160 | TE RED. MANIP. PE100 DN560 A 200 SDR11 |  | 071501 | ACCESORIOS MANIPULAD | 828.65 | UN
105560225100 | TE RED. MANIP. PE100 DN560 A 225 SDR17 |  | 071501 | ACCESORIOS MANIPULAD | 712.36 | UN
105560225160 | TE RED. MANIP. PE100 DN560 A 225 SDR11 |  | 071501 | ACCESORIOS MANIPULAD | 908.82 | UN
105560250100 | TE RED. MANIP. PE100 DN560 A 250 SDR17 |  | 071501 | ACCESORIOS MANIPULAD | 751.91 | UN
105560250160 | TE RED. MANIP. PE100 DN560 A 250 SDR11 |  | 071501 | ACCESORIOS MANIPULAD | 967.37 | UN
105560280100 | TE RED. MANIP. PE100 DN560 A 280 SDR17 |  | 071501 | ACCESORIOS MANIPULAD | 762.28 | UN
105560280160 | TE RED. MANIP. PE100 DN560 A 280 SDR11 |  | 071501 | ACCESORIOS MANIPULAD | 981.39 | UN
105560315100 | TE RED. MANIP. PE100 DN560 A 315 SDR17 |  | 071501 | ACCESORIOS MANIPULAD | 828.42 | UN
105560315160 | TE RED. MANIP. PE100 DN560 A 315 SDR11 |  | 071501 | ACCESORIOS MANIPULAD | 1079.08 | UN
105560355100 | TE RED. MANIP. PE100 DN560 A 355 SDR17 |  | 071501 | ACCESORIOS MANIPULAD | 2008.7 | UN
105560355160 | TE RED. MANIP. PE100 DN560 A 355 SDR11 |  | 071501 | ACCESORIOS MANIPULAD | 2486.83 | UN
105560400100 | TE RED. MANIP. PE100 DN560 A 400 SDR17 |  | 071501 | ACCESORIOS MANIPULAD | 1895 | UN
105560400160 | TE RED. MANIP. PE100 DN560 A 400 SDR11 |  | 071501 | ACCESORIOS MANIPULAD | 2734.3 | UN
105560450100 | TE RED. MANIP. PE100 DN560 A 450 SDR17 |  | 071501 | ACCESORIOS MANIPULAD | 1752.2 | UN
105560450160 | TE RED. MANIP. PE100 DN560 A 450 SDR11 |  | 071501 | ACCESORIOS MANIPULAD | 2245.83 | UN
105560500100 | TE RED. MANIP. PE100 DN560 A 500 SDR17 |  | 071501 | ACCESORIOS MANIPULAD | 1664.36 | UN
105560500160 | TE RED. MANIP. PE100 DN560 A 500 SDR11 |  | 071501 | ACCESORIOS MANIPULAD | 2157.38 | UN
105630063100 | TE RED. MANIP. PE100 DN630 A 63 SDR17 |  | 071501 | ACCESORIOS MANIPULAD | 492.37 | UN
105630063160 | TE RED. MANIP. PE100 DN630 A 63 SDR11 |  | 071501 | ACCESORIOS MANIPULAD | 699.49 | UN
105630075100 | TE RED. MANIP. PE100 DN630 A 075 SDR17 |  | 071501 | ACCESORIOS MANIPULAD | 362.06 | UN
105630075160 | TE RED. MANIP. PE100 DN630 A 75 SDR11 |  | 071501 | ACCESORIOS MANIPULAD | 716.26 | UN
105630090100 | TE RED. MANIP. PE100 DN630 A 90 SDR17 |  | 071501 | ACCESORIOS MANIPULAD | 401.11 | UN
105630090160 | TE RED. MANIP. PE100 DN630 A 90 SDR11 |  | 071501 | ACCESORIOS MANIPULAD | 739.46 | UN
105630110100 | TE RED. MANIP. PE100 DN630 A 110 SDR17 |  | 071501 | ACCESORIOS MANIPULAD | 533.66 | UN
105630110160 | TE RED. MANIP. PE100 DN630 A 110 SDR11 |  | 071501 | ACCESORIOS MANIPULAD | 774.48 | UN
105630125100 | TE RED. MANIP. PE100 DN630 A 125 SDR17 |  | 071501 | ACCESORIOS MANIPULAD | 646 | UN
105630125160 | TE RED. MANIP. PE100 DN630 A 125 SDR11 |  | 071501 | ACCESORIOS MANIPULAD | 883.24 | UN
105630140100 | TE RED. MANIP. PE100 DN630 A 140 SDR17 |  | 071501 | ACCESORIOS MANIPULAD | 452.3 | UN
105630140160 | TE RED. MANIP. PE100 DN630 A 140 SDR11 |  | 071501 | ACCESORIOS MANIPULAD | 958.41 | UN
105630160100 | TE RED. MANIP. PE100 DN630 A 160 SDR17 |  | 071501 | ACCESORIOS MANIPULAD | 650.82 | UN
105630160160 | TE RED. MANIP. PE100 DN630 A 160 SDR11 |  | 071501 | ACCESORIOS MANIPULAD | 914.3 | UN
105630180100 | TE RED. MANIP. PE100 DN630 A 180 SDR17 |  | 071501 | ACCESORIOS MANIPULAD | 529.02 | UN
105630180160 | TE RED. MANIP. PE100 DN630 A 180 SDR11 |  | 071501 | ACCESORIOS MANIPULAD | 1039.93 | UN
105630200100 | TE RED. MANIP. PE100 DN630 A 200 SDR17 |  | 071501 | ACCESORIOS MANIPULAD | 754.1 | UN
105630200160 | TE RED. MANIP. PE100 DN630 A 200 SDR11 |  | 071501 | ACCESORIOS MANIPULAD | 1004.49 | UN
105630225100 | TE RED. MANIP. PE100 DN630 A 225 SDR17 |  | 071501 | ACCESORIOS MANIPULAD | 651.68 | UN
105630225160 | TE RED. MANIP. PE100 DN630 A 225 SDR11 |  | 071501 | ACCESORIOS MANIPULAD | 1084.66 | UN
105630250100 | TE RED. MANIP. PE100 DN630 A 250 SDR17 |  | 071501 | ACCESORIOS MANIPULAD | 607.56 | UN
105630250160 | TE RED. MANIP. PE100 DN630 A 250 SDR11 |  | 071501 | ACCESORIOS MANIPULAD | 1093.45 | UN
105630280100 | TE RED. MANIP. PE100 DN630 A 280 SDR17 |  | 071501 | ACCESORIOS MANIPULAD | 890.12 | UN
105630280160 | TE RED. MANIP. PE100 DN630 A 280 SDR11 |  | 071501 | ACCESORIOS MANIPULAD | 1169.76 | UN
105630315100 | TE RED. MANIP. PE100 DN630 A 315 SDR17 |  | 071501 | ACCESORIOS MANIPULAD | 990.07 | UN
105630315160 | TE RED. MANIP. PE100 DN630 A 315 SDR11 |  | 071501 | ACCESORIOS MANIPULAD | 1317.4 | UN
105630355100 | TE RED. MANIP. PE100 DN630 A 355 SDR17 |  | 071501 | ACCESORIOS MANIPULAD | 2972.08 | UN
105630355160 | TE RED. MANIP. PE100 DN630 A 355 SDR11 |  | 071501 | ACCESORIOS MANIPULAD | 3589.15 | UN
105630400100 | TE RED. MANIP. PE100 DN630 A 400 SDR17 |  | 071501 | ACCESORIOS MANIPULAD | 2429.96 | UN
105630400160 | TE RED. MANIP. PE100 DN630 A 400 SDR11 |  | 071501 | ACCESORIOS MANIPULAD | 4010.13 | UN
105630450100 | TE RED. MANIP. PE100 DN630 A 450 SDR17 |  | 071501 | ACCESORIOS MANIPULAD | 2245.9 | UN
105630450160 | TE RED. MANIP. PE100 DN630 A 450 SDR11 |  | 071501 | ACCESORIOS MANIPULAD | 3575.96 | UN
105630500100 | TE RED. MANIP. PE100 DN630 A 500 SDR17 |  | 071501 | ACCESORIOS MANIPULAD | 2136.14 | UN
105630500160 | TE RED. MANIP. PE100 DN630 A 500 SDR11 |  | 071501 | ACCESORIOS MANIPULAD | 3025.24 | UN
105630560100 | TE RED. MANIP. PE100 DN630 A 560 SDR17 |  | 071501 | ACCESORIOS MANIPULAD | 1966.3 | UN
105630560160 | TE RED. MANIP. PE100 DN630 A 560 SDR11 |  | 071501 | ACCESORIOS MANIPULAD | 2824.24 | UN
105710063100 | TE RED. MANIP. PE100 DN710 A 63 SDR17 |  | 071501 | ACCESORIOS MANIPULAD | 603.82 | UN
105710075100 | TE RED. MANIP. PE100 DN710 A 75 SDR17 |  | 071501 | ACCESORIOS MANIPULAD | 610.27 | UN
105710090100 | TE RED. MANIP. PE100 DN710 A 90 SDR17 |  | 071501 | ACCESORIOS MANIPULAD | 643.59 | UN
105710110100 | TE RED. MANIP. PE100 DN710 A 110 SDR17 |  | 071501 | ACCESORIOS MANIPULAD | 590.79 | UN
105710125100 | TE RED. MANIP. PE100 DN710 A 125 SDR17 |  | 071501 | ACCESORIOS MANIPULAD | 772.32 | UN
105710140100 | TE RED. MANIP. PE100 DN710 A 140 SDR17 |  | 071501 | ACCESORIOS MANIPULAD | 774.58 | UN
105710160100 | TE RED. MANIP. PE100 DN710 A 160 SDR17 |  | 071501 | ACCESORIOS MANIPULAD | 721.38 | UN
105710180100 | TE RED. MANIP. PE100 DN710 A 180 SDR17 |  | 071501 | ACCESORIOS MANIPULAD | 821.38 | UN
105710200100 | TE RED. MANIP. PE100 DN710 A 200 SDR17 |  | 071501 | ACCESORIOS MANIPULAD | 850.73 | UN
105710225100 | TE RED. MANIP. PE100 DN710 A 225 SDR17 |  | 071501 | ACCESORIOS MANIPULAD | 892.33 | UN
105710250100 | TE RED. MANIP. PE100 DN710 A 250 SDR17 |  | 071501 | ACCESORIOS MANIPULAD | 987.7 | UN
105710280100 | TE RED. MANIP. PE100 DN710 A 280 SDR17 |  | 071501 | ACCESORIOS MANIPULAD | 1034.07 | UN
105710315100 | TE RED. MANIP. PE100 DN710 A 315 SDR17 |  | 071501 | ACCESORIOS MANIPULAD | 1129.94 | UN
105710355100 | TE RED. MANIP. PE100 DN710 A 355 SDR17 |  | 071501 | ACCESORIOS MANIPULAD | 4432.41 | UN
105710400100 | TE RED. MANIP. PE100 DN710 A 400 SDR17 |  | 071501 | ACCESORIOS MANIPULAD | 4175.58 | UN
105710450100 | TE RED. MANIP. PE100 DN710 A 450 SDR17 |  | 071501 | ACCESORIOS MANIPULAD | 4003.49 | UN
105710500100 | TE RED. MANIP. PE100 DN710 A 500 SDR17 |  | 071501 | ACCESORIOS MANIPULAD | 3006.81 | UN
105710560100 | TE RED. MANIP. PE100 DN710 A 560 SDR17 |  | 071501 | ACCESORIOS MANIPULAD | 2804.08 | UN
105710630100 | TE RED. MANIP. PE100 DN710 A 630 SDR17 |  | 071501 | ACCESORIOS MANIPULAD | 2632.85 | UN
105800063100 | TE RED. MANIP. PE100 DN800 A 63 SDR17 |  | 071501 | ACCESORIOS MANIPULAD | 721.22 | UN
105800075100 | TE RED. MANIP. PE100 DN800 A 75 SDR17 |  | 071501 | ACCESORIOS MANIPULAD | 727.67 | UN
105800090100 | TE RED. MANIP. PE100 DN800 A 90 SDR17 |  | 071501 | ACCESORIOS MANIPULAD | 760.98 | UN
105800110100 | TE RED. MANIP. PE100 DN800 A 110 SDR17 |  | 071501 | ACCESORIOS MANIPULAD | 763.27 | UN
105800125100 | TE RED. MANIP. PE100 DN800 A 125 SDR17 |  | 071501 | ACCESORIOS MANIPULAD | 887.36 | UN
105800140100 | TE RED. MANIP. PE100 DN800 A 140 SDR17 |  | 071501 | ACCESORIOS MANIPULAD | 907.63 | UN
105800160100 | TE RED. MANIP. PE100 DN800 A 160 SDR17 |  | 071501 | ACCESORIOS MANIPULAD | 888.72 | UN
105800180100 | TE RED. MANIP. PE100 DN800 A 180 SDR17 |  | 071501 | ACCESORIOS MANIPULAD | 1029.04 | UN
105800200100 | TE RED. MANIP. PE100 DN800 A 200 SDR17 |  | 071501 | ACCESORIOS MANIPULAD | 1103.41 | UN
105800225100 | TE RED. MANIP. PE100 DN800 A 225 SDR17 |  | 071501 | ACCESORIOS MANIPULAD | 1127.01 | UN
105800250100 | TE RED. MANIP. PE100 DN800 A 250 SDR17 |  | 071501 | ACCESORIOS MANIPULAD | 1168.92 | UN
105800280100 | TE RED. MANIP. PE100 DN800 A 280 SDR17 |  | 071501 | ACCESORIOS MANIPULAD | 1247.11 | UN
105800315100 | TE RED. MANIP. PE100 DN800 A 315 SDR17 |  | 071501 | ACCESORIOS MANIPULAD | 1434.44 | UN
105800355100 | TE RED. MANIP. PE100 DN800 A 355 SDR17 |  | 071501 | ACCESORIOS MANIPULAD | 5462.18 | UN
105800400100 | TE RED. MANIP. PE100 DN800 A 400 SDR17 |  | 071501 | ACCESORIOS MANIPULAD | 5345.98 | UN
105800450100 | TE RED. MANIP. PE100 DN800 A 450 SDR17 |  | 071501 | ACCESORIOS MANIPULAD | 5173.89 | UN
105800500100 | TE RED. MANIP. PE100 DN800 A 500 SDR17 |  | 071501 | ACCESORIOS MANIPULAD | 5084.59 | UN
105800560100 | TE RED. MANIP. PE100 DN800 A 560 SDR17 |  | 071501 | ACCESORIOS MANIPULAD | 3823.04 | UN
105800630100 | TE RED. MANIP. PE100 DN800 A 630 SDR17 |  | 071501 | ACCESORIOS MANIPULAD | 3587.46 | UN
105800710100 | TE RED. MANIP. PE100 DN800 A 710 SDR17 |  | 071501 | ACCESORIOS MANIPULAD | 3414.13 | UN
110100710100 | REDUCCION MANIP PE100 DN1000 A 710 SDR17 |  | 071501 | ACCESORIOS MANIPULAD | 5301.86 | UN
110100800100 | REDUCCION MANIP. PE100 DN1000 A 800 SDR1 |  | 071501 | ACCESORIOS MANIPULAD | 4127.7 | UN
110100900100 | REDUCCION MANIP. PE100 DN1000 A 900 SDR1 |  | 071501 | ACCESORIOS MANIPULAD | 5024.41 | UN
110160125080 | REDUCCION MANIP. PE100 DN160 A 125 PN8 |  | 071501 | ACCESORIOS MANIPULAD | 97.69 | UN
110200160160 | REDUCCION MANIP. PE100 DN200 A 160 SDR11 |  | 071501 | ACCESORIOS MANIPULAD | 193.45 | UN
110225110160 | REDUCCION MANIP. PE100 D225 A 110 SDR11 |  | 071501 | ACCESORIOS MANIPULAD | 264.28 | UN
110225160100 | REDUCCION MANIP. PE100 DN225 A 160 SDR17 |  | 071501 | ACCESORIOS MANIPULAD | 142.65 | UN
110225160160 | REDUCCION MANIP. PE100 DN225 A 160 SDR11 |  | 071501 | ACCESORIOS MANIPULAD | 165.24 | UN
110225180100 | REDUCCION MANIP. PE100 DN225 A 180 SDR17 |  | 071501 | ACCESORIOS MANIPULAD | 147.19 | UN
110225180160 | REDUCCION MANIP. PE100 DN225 A 180 SDR11 |  | 071501 | ACCESORIOS MANIPULAD | 173.74 | UN
110225200100 | REDUCCION MANIP. PE100 DN225 A 200 SDR17 |  | 071501 | ACCESORIOS MANIPULAD | 150.69 | UN
110225200160 | REDUCCION MANIP. PE100 DN225 A 200 SDR11 |  | 071501 | ACCESORIOS MANIPULAD | 178.86 | UN
110250160080 | REDUCCION MANIP. PE100 DN250 A 160 PN8 |  | 071501 | ACCESORIOS MANIPULAD | 196.16 | UN
110250160100 | REDUCCION MANIP. PE100 DN250 A 160 SDR17 |  | 071501 | ACCESORIOS MANIPULAD | 171.63 | UN
110250160160 | REDUCCION MANIP. PE100 DN250 A 160 SDR11 |  | 071501 | ACCESORIOS MANIPULAD | 199.46 | UN
110250180100 | REDUCCION MANIP. PE100 DN250 A 180 SDR17 |  | 071501 | ACCESORIOS MANIPULAD | 282.74 | UN
110250180160 | REDUCCION MANIP. PE100 DN250 A 180 SDR11 |  | 071501 | ACCESORIOS MANIPULAD | 327.56 | UN
110250225100 | REDUCCION MANIP. PE100 DN250 A 225 SDR17 |  | 071501 | ACCESORIOS MANIPULAD | 174.62 | UN
110250225160 | REDUCCION MANIP. PE100 DN250 A 225 SDR11 |  | 071501 | ACCESORIOS MANIPULAD | 198.52 | UN
110280180160 | REDUCCION MANIP. PE100 DN280 A 180 SDR11 |  | 071501 | ACCESORIOS MANIPULAD | 319.07 | UN
110280200100 | REDUCCION MANIP. PE100 DN280 A 200 SDR17 |  | 071501 | ACCESORIOS MANIPULAD | 295.37 | UN
110280200160 | REDUCCION MANIP. PE100 DN280 A 200 SDR11 |  | 071501 | ACCESORIOS MANIPULAD | 346.13 | UN
110280225100 | REDUCCION MANIP. PE100 DN280 A 225 SDR17 |  | 071501 | ACCESORIOS MANIPULAD | 181.28 | UN
110280225160 | REDUCCION MANIP. PE100 DN280 A 225 SDR11 |  | 071501 | ACCESORIOS MANIPULAD | 217.81 | UN
110280250100 | REDUCCION MANIP. PE100 DN280 A 250 SDR17 |  | 071501 | ACCESORIOS MANIPULAD | 186.22 | UN
110280250160 | REDUCCION MANIP. PE100 DN280 A 250 SDR11 |  | 071501 | ACCESORIOS MANIPULAD | 225.17 | UN
110315160100 | REDUCCION MANIP. PE100 DN315 A 160 SDR17 |  | 071501 | ACCESORIOS MANIPULAD | 288.76 | UN
110315200160 | REDUCCION MANIP. PE100 DN315 A 200 SDR11 |  | 071501 | ACCESORIOS MANIPULAD | 332.06 | UN
110315225100 | REDUCCION MANIP. PE100 DN315 A 225 SDR17 |  | 071501 | ACCESORIOS MANIPULAD | 189.85 | UN
110315225160 | REDUCCION MANIP. PE100 DN315 A 225 SDR11 |  | 071501 | ACCESORIOS MANIPULAD | 230.36 | UN
110315250100 | REDUCCION MANIP. PE100 DN315 A 250 SDR17 |  | 071501 | ACCESORIOS MANIPULAD | 194.79 | UN
110315250160 | REDUCCION MANIP. PE100 DN315 A 250 SDR11 |  | 071501 | ACCESORIOS MANIPULAD | 237.73 | UN
110315280100 | REDUCCION MANIP. PE100 DN315 A 280 SDR17 |  | 071501 | ACCESORIOS MANIPULAD | 201.45 | UN
110315280160 | REDUCCION MANIP. PE100 DN315 A 280 SDR11 |  | 071501 | ACCESORIOS MANIPULAD | 247.43 | UN
110355250100 | REDUCCION MANIP. PE100 DN355 A 250 SDR17 |  | 071501 | ACCESORIOS MANIPULAD | 565.06 | UN
110355250160 | REDUCCION MANIP. PE100 DN355 A 250 SDR11 |  | 071501 | ACCESORIOS MANIPULAD | 649.79 | UN
110355280100 | REDUCCION MANIP. PE100 DN355 A 280 SDR17 |  | 071501 | ACCESORIOS MANIPULAD | 573.22 | UN
110355280160 | REDUCCION MANIP. PE100 DN355 A 280 SDR11 |  | 071501 | ACCESORIOS MANIPULAD | 654.57 | UN
110355315100 | REDUCCION MANIP. PE100 DN355 A 315 SDR17 |  | 071501 | ACCESORIOS MANIPULAD | 438.81 | UN
110355315160 | REDUCCION MANIP. PE100 DN355 A 315 SDR11 |  | 071501 | ACCESORIOS MANIPULAD | 510.28 | UN
110400280100 | REDUCCION MANIP. PE100 DN400 A 280 SDR17 |  | 071501 | ACCESORIOS MANIPULAD | 583.22 | UN
110400280160 | REDUCCION MANIP. PE100 DN400 A 280 SDR11 |  | 071501 | ACCESORIOS MANIPULAD | 689.4 | UN
110400315100 | REDUCCION MANIP. PE100 DN400 A 315 SDR17 |  | 071501 | ACCESORIOS MANIPULAD | 455 | UN
110400315160 | REDUCCION MANIP. PE100 DN400 A 315 SDR11 |  | 071501 | ACCESORIOS MANIPULAD | 534.51 | UN
110400355100 | REDUCCION MANIP. PE100 DN400 A 355 SDR17 |  | 071501 | ACCESORIOS MANIPULAD | 592.18 | UN
110400355160 | REDUCCION MANIP. PE100 DN400 A 355 SDR11 |  | 071501 | ACCESORIOS MANIPULAD | 571.06 | UN
110450315100 | REDUCCION MANIP. PE100 DN450 A 315 SDR17 |  | 071501 | ACCESORIOS MANIPULAD | 486.47 | UN
110450315160 | REDUCCION MANIP. PE100 DN450 A 315 SDR11 |  | 071501 | ACCESORIOS MANIPULAD | 581 | UN
110450355100 | REDUCCION MANIP. PE100 DN450 A 355 SDR17 |  | 071501 | ACCESORIOS MANIPULAD | 512.11 | UN
110450355160 | REDUCCION MANIP. PE100 DN450 A 355 SDR11 |  | 071501 | ACCESORIOS MANIPULAD | 611.59 | UN
110450400100 | REDUCCION MANIP. PE100 DN450 A 400 SDR17 |  | 071501 | ACCESORIOS MANIPULAD | 528.3 | UN
110450400160 | REDUCCION MANIP. PE100 DN450 A 400 SDR11 |  | 071501 | ACCESORIOS MANIPULAD | 638.43 | UN
110500355100 | REDUCCION MANIP. PE100 DN500 A 355 SDR17 |  | 071501 | ACCESORIOS MANIPULAD | 1062.35 | UN
110500355160 | REDUCCION MANIP. PE100 DN500 A 355 SDR11 |  | 071501 | ACCESORIOS MANIPULAD | 1232.14 | UN
110500400100 | REDUCCION MANIP. PE100 DN500 A 400 SDR17 |  | 071501 | ACCESORIOS MANIPULAD | 1255.31 | UN
110500400160 | REDUCCION MANIP. PE100 DN500 A 400 SDR11 |  | 071501 | ACCESORIOS MANIPULAD | 1459.74 | UN
110500450100 | REDUCCION MANIP. PE100 DN500 A 450 SDR17 |  | 071501 | ACCESORIOS MANIPULAD | 757.25 | UN
110500450160 | REDUCCION MANIP. PE100 DN500 A 450 SDR11 |  | 071501 | ACCESORIOS MANIPULAD | 906.29 | UN
110560250100 | REDUCCION MANIP. PE100 DN560 A 250 SDR17 |  | 071501 | ACCESORIOS MANIPULAD | 1157.81 | UN
110560400100 | REDUCCION MANIP. PE100 DN560 A 400 SDR17 |  | 071501 | ACCESORIOS MANIPULAD | 1454.63 | UN
110560400160 | REDUCCION MANIP. PE100 DN560 A 400 SDR11 |  | 071501 | ACCESORIOS MANIPULAD | 1331.91 | UN
110560450100 | REDUCCION MANIP. PE100 DN560 A 450 SDR17 |  | 071501 | ACCESORIOS MANIPULAD | 803.04 | UN
110560450160 | REDUCCION MANIP. PE100 DN560 A 450 SDR11 |  | 071501 | ACCESORIOS MANIPULAD | 973.98 | UN
110560500100 | REDUCCION MANIP. PE100 DN560 A 500 SDR17 |  | 071501 | ACCESORIOS MANIPULAD | 828.06 | UN
110560500160 | REDUCCION MANIP. PE100 DN560 A 500 SDR11 |  | 071501 | ACCESORIOS MANIPULAD | 1331.57 | UN
110630450100 | REDUCCION MANIP. PE100 DN630 A 450 SDR17 |  | 071501 | ACCESORIOS MANIPULAD | 866.77 | UN
110630450160 | REDUCCION MANIP. PE100 DN630 A 450 SDR11 |  | 071501 | ACCESORIOS MANIPULAD | 1067.96 | UN
110630500100 | REDUCCION MANIP. PE100 DN630 A 500 SDR17 |  | 071501 | ACCESORIOS MANIPULAD | 891.79 | UN
110630500160 | REDUCCION MANIP. PE100 DN630 A 500 SDR11 |  | 071501 | ACCESORIOS MANIPULAD | 1104.51 | UN
110630560080 | REDUCCION MANIP. PE100 DN630 A 560 SDR21 |  | 071501 | ACCESORIOS MANIPULAD | 829.59 | UN
110630560100 | REDUCCION MANIP. PE100 DN630 A 560 SDR17 |  | 071501 | ACCESORIOS MANIPULAD | 937.59 | UN
110630560160 | REDUCCION MANIP. PE100 DN630 A 560 SDR11 |  | 071501 | ACCESORIOS MANIPULAD | 1172.19 | UN
110710500100 | REDUCCION MANIP. PE100 DN710 A 500 SDR17 |  | 071501 | ACCESORIOS MANIPULAD | 2004.61 | UN
110710560100 | REDUCCION MANIP. PE100 DN710 A 560 SDR17 |  | 071501 | ACCESORIOS MANIPULAD | 1789.21 | UN
110710630100 | REDUCCION MANIP. PE100 DN710 A 630 SDR17 |  | 071501 | ACCESORIOS MANIPULAD | 1630.48 | UN
110800560100 | REDUCCION MANIP. PE100 DN800 A 560 SDR17 |  | 071501 | ACCESORIOS MANIPULAD | 2506.66 | UN
110800630100 | REDUCCION MANIP. PE100 DN800 A 630 SDR17 |  | 071501 | ACCESORIOS MANIPULAD | 2289.47 | UN
110800710100 | REDUCCION MANIP. PE100 DN800 A 710 SDR17 |  | 071501 | ACCESORIOS MANIPULAD | 2139.66 | UN
110900630100 | REDUCCION MANIP. PE100 DN900 A 630 SDR17 |  | 071501 | ACCESORIOS MANIPULAD | 3456.89 | UN
110900710100 | REDUCCION MANIP. PE100 DN900 A 710 SDR17 |  | 071501 | ACCESORIOS MANIPULAD | 3192.56 | UN
110900800100 | REDUCCION MANIP. PE100 DN900 A800 SDR17 |  | 071501 | ACCESORIOS MANIPULAD | 2571.11 | UN
136063000100 | PORTABRIDA PE100 DN63 SDR17 |  | 071501 | ACCESORIOS MANIPULAD | 20.89 | UN
136063000160 | PORTABRIDA PE100 DN63 SDR11 |  | 071501 | ACCESORIOS MANIPULAD | 23.67 | UN
136075000100 | PORTABRIDA PE100 DN75 SDR17 |  | 071501 | ACCESORIOS MANIPULAD | 26.25 | UN
136075000160 | PORTABRIDA PE100 DN75 SDR11 |  | 071501 | ACCESORIOS MANIPULAD | 30.29 | UN
136090000100 | PORTABRIDA PE100 DN90 SDR17 |  | 071501 | ACCESORIOS MANIPULAD | 31.92 | UN
136090000160 | PORTABRIDA PE100 DN90 SDR11 |  | 071501 | ACCESORIOS MANIPULAD | 33.34 | UN
136100000100 | PORTABRIDA PE100 DN1000 SDR17 |  | 071501 | ACCESORIOS MANIPULAD | 5206.61 | UN
136110000100 | PORTABRIDA PE100 DN110 SDR17 |  | 071501 | ACCESORIOS MANIPULAD | 37.48 | UN
136110000160 | PORTABRIDA PE100 DN110 SDR11 |  | 071501 | ACCESORIOS MANIPULAD | 45.87 | UN
136125000100 | PORTABRIDA PE100 DN125 SDR17 |  | 071501 | ACCESORIOS MANIPULAD | 38.6 | UN
136140000100 | PORTABRIDA PE100 DN140 SDR17 |  | 071501 | ACCESORIOS MANIPULAD | 49.08 | UN
136140000160 | PORTABRIDA PE100 DN140 SDR11 |  | 071501 | ACCESORIOS MANIPULAD | 50.39 | UN
136160000100 | PORTABRIDA PE100 DN160 SDR17 |  | 071501 | ACCESORIOS MANIPULAD | 54.19 | UN
136160000160 | PORTABRIDA PE100 DN160 SDR11 |  | 071501 | ACCESORIOS MANIPULAD | 61.86 | UN
136180000100 | PORTABRIDA PE100 DN180 SDR17 |  | 071501 | ACCESORIOS MANIPULAD | 74.1 | UN
136180000160 | PORTABRIDA PE100 DN180 SDR11 |  | 071501 | ACCESORIOS MANIPULAD | 80.88 | UN
136200000160 | PORTABRIDA PE100 DN200 SDR11 |  | 071501 | ACCESORIOS MANIPULAD | 89.94 | UN
136225000100 | PORTABRIDA PE100 DN225 SDR17 |  | 071501 | ACCESORIOS MANIPULAD | 98.21 | UN
136225000160 | PORTABRIDA PE100 DN225 SDR11 |  | 071501 | ACCESORIOS MANIPULAD | 134.38 | UN
136250000100 | PORTABRIDA PE100 DN250 SDR17 |  | 071501 | ACCESORIOS MANIPULAD | 131.39 | UN
136250000160 | PORTABRIDA PE100 DN250 SDR11 |  | 071501 | ACCESORIOS MANIPULAD | 186.25 | UN
136280000100 | PORTABRIDA PE100 DN280 SDR17 |  | 071501 | ACCESORIOS MANIPULAD | 128.75 | UN
136280000160 | PORTABRIDA PE100 DN280 SDR11 |  | 071501 | ACCESORIOS MANIPULAD | 180.76 | UN
136315000100 | PORTABRIDA PE100 DN315 SDR17 |  | 071501 | ACCESORIOS MANIPULAD | 163.79 | UN
136315000160 | PORTABRIDA PE100 DN315 SDR11 |  | 071501 | ACCESORIOS MANIPULAD | 230.92 | UN
136355000100 | PORTABRIDA PE100 DN355 SDR17 |  | 071501 | ACCESORIOS MANIPULAD | 267.31 | UN
136355000160 | PORTABRIDA PE100 DN355 SDR11 |  | 071501 | ACCESORIOS MANIPULAD | 366.55 | UN
136400000100 | PORTABRIDA PE100 DN400 SDR17 |  | 071501 | ACCESORIOS MANIPULAD | 345.28 | UN
136400000160 | PORTABRIDA PE100 DN400 SDR11 |  | 071501 | ACCESORIOS MANIPULAD | 462.16 | UN
136450000080 | PORTABRIDA PE100 DN450 SDR21 |  | 071501 | ACCESORIOS MANIPULAD | 593.18 | UN
136450000100 | PORTABRIDA PE100 DN450 SDR17 |  | 071501 | ACCESORIOS MANIPULAD | 577.68 | UN
136450000160 | PORTABRIDA PE100 DN450 SDR11 |  | 071501 | ACCESORIOS MANIPULAD | 771.91 | UN
136500000100 | PORTABRIDA PE100 DN500 SDR17 |  | 071501 | ACCESORIOS MANIPULAD | 556.57 | UN
136500000160 | PORTABRIDA PE100 DN500 SDR11 |  | 071501 | ACCESORIOS MANIPULAD | 723.31 | UN
136560000080 | PORTABRIDA PE100 DN560 SDR21 PN8 |  | 071501 | ACCESORIOS MANIPULAD | 270.95 | UN
136560000100 | PORTABRIDA PE100 DN560 SDR17 |  | 071501 | ACCESORIOS MANIPULAD | 924.73 | UN
136560000160 | PORTABRIDA PE100 DN560 SDR11 |  | 071501 | ACCESORIOS MANIPULAD | 1053.76 | UN
136630000080 | PORTABRIDA PE100 DN630 SDR21 PN8 |  | 071501 | ACCESORIOS MANIPULAD | 949.03 | UN
136630000100 | PORTABRIDA PE100 DN630 SDR17 |  | 071501 | ACCESORIOS MANIPULAD | 762.57 | UN
136630000160 | PORTABRIDA PE100 DN630 SDR11 |  | 071501 | ACCESORIOS MANIPULAD | 1019.32 | UN
136710000100 | PORTABRIDA PE100 DN710 SDR17 |  | 071501 | ACCESORIOS MANIPULAD | 1152.34 | UN
136800000100 | PORTABRIDA PE100 DN800 SDR17 |  | 071501 | ACCESORIOS MANIPULAD | 1473.34 | UN
136900000100 | PORTABRIDA PE100 DN900 SDR17 |  | 071501 | ACCESORIOS MANIPULAD | 1784.86 | UN
138063000100 | TAPON MANIPULADO PE100 DN63 SDR17 |  | 071501 | ACCESORIOS MANIPULAD | 32.64 | UN
138063000160 | TAPON MANIPULADO PE100 DN63 SDR11 |  | 071501 | ACCESORIOS MANIPULAD | 37.04 | UN
138075000100 | TAPON MANIPULADO PE100 DN75 SDR17 |  | 071501 | ACCESORIOS MANIPULAD | 39.19 | UN
138075000160 | TAPON MANIPULADO PE100 DN75 SDR11 |  | 071501 | ACCESORIOS MANIPULAD | 42.95 | UN
138090000100 | TAPON MANIPULADO PE100 DN90 SDR17 |  | 071501 | ACCESORIOS MANIPULAD | 43.83 | UN
138090000160 | TAPON MANIPULADO PE100 DN90 SDR11 |  | 071501 | ACCESORIOS MANIPULAD | 48.67 | UN
138100000100 | TAPON MANIPULADO PE100 DN1000 SDR17 |  | 071501 | ACCESORIOS MANIPULAD | 1842.82 | UN
138110000100 | TAPON MANIPULADO PE100 DN110 SDR17 |  | 071501 | ACCESORIOS MANIPULAD | 54.24 | UN
138110000160 | TAPON MANIPULADO PE100 DN110 SDR11 |  | 071501 | ACCESORIOS MANIPULAD | 60.44 | UN
138125000100 | TAPON MANIPULADO PE100 DN125 SDR17 |  | 071501 | ACCESORIOS MANIPULAD | 60.08 | UN
138125000160 | TAPON MANIPULADO PE100 DN125 SDR11 |  | 071501 | ACCESORIOS MANIPULAD | 67.73 | UN
138140000100 | TAPON MANIPULADO PE100 DN140 SDR17 |  | 071501 | ACCESORIOS MANIPULAD | 66.77 | UN
138140000160 | TAPON MANIPULADO PE100 DN140 SDR11 |  | 071501 | ACCESORIOS MANIPULAD | 75.51 | UN
138160000100 | TAPON MANIPULADO PE100 DN160 SDR17 |  | 071501 | ACCESORIOS MANIPULAD | 79.81 | UN
138160000160 | TAPON MANIPULADO PE100 DN160 SDR11 |  | 071501 | ACCESORIOS MANIPULAD | 90.55 | UN
138180000100 | TAPON MANIPULADO PE100 DN180 SDR17 |  | 071501 | ACCESORIOS MANIPULAD | 93.08 | UN
138180000160 | TAPON MANIPULADO PE100 DN180 SDR11 |  | 071501 | ACCESORIOS MANIPULAD | 106.86 | UN
138200000100 | TAPON MANIPULADO PE100 DN200 SDR17 |  | 071501 | ACCESORIOS MANIPULAD | 108.88 | UN
138200000160 | TAPON MANIPULADO PE100 DN200 SDR11 |  | 071501 | ACCESORIOS MANIPULAD | 125.02 | UN
138225000100 | TAPON MANIPULADO PE100 DN225 SDR17 |  | 071501 | ACCESORIOS MANIPULAD | 126.14 | UN
138225000160 | TAPON MANIPULADO PE100 DN225 SDR11 |  | 071501 | ACCESORIOS MANIPULAD | 145.4 | UN
138250000100 | TAPON MANIPULADO PE100 DN250 SDR17 |  | 071501 | ACCESORIOS MANIPULAD | 144.96 | UN
138250000160 | TAPON MANIPULADO PE100 DN250 SDR11 |  | 071501 | ACCESORIOS MANIPULAD | 167.73 | UN
138280000100 | TAPON MANIPULADO PE100 DN280 SDR17 |  | 071501 | ACCESORIOS MANIPULAD | 170.21 | UN
138280000160 | TAPON MANIPULADO PE100 DN280 SDR11 |  | 071501 | ACCESORIOS MANIPULAD | 197.4 | UN
138315000100 | TAPON MANIPULADO PE100 DN315 SDR17 |  | 071501 | ACCESORIOS MANIPULAD | 203.06 | UN
138315000160 | TAPON MANIPULADO PE100 DN315 SDR11 |  | 071501 | ACCESORIOS MANIPULAD | 236.05 | UN
138355000100 | TAPON MANIPULADO PE100 DN355 SDR17 |  | 071501 | ACCESORIOS MANIPULAD | 266.59 | UN
138355000160 | TAPON MANIPULADO PE100 DN355 SDR11 |  | 071501 | ACCESORIOS MANIPULAD | 315.37 | UN
138400000100 | TAPON MANIPULADO PE100 DN400 SDR17 |  | 071501 | ACCESORIOS MANIPULAD | 326.67 | UN
138400000160 | TAPON MANIPULADO PE100 DN400 SDR11 |  | 071501 | ACCESORIOS MANIPULAD | 387.22 | UN
138450000100 | TAPON MANIPULADO PE100 DN450 SDR17 |  | 071501 | ACCESORIOS MANIPULAD | 414.05 | UN
138450000160 | TAPON MANIPULADO PE100 DN450 SDR11 |  | 071501 | ACCESORIOS MANIPULAD | 496.36 | UN
138500000100 | TAPON MANIPULADO PE100 DN500 SDR17 |  | 071501 | ACCESORIOS MANIPULAD | 496.94 | UN
138500000160 | TAPON MANIPULADO PE100 DN500 SDR11 |  | 071501 | ACCESORIOS MANIPULAD | 596.03 | UN
138560000100 | TAPON MANIPULADO PE100 DN560 SDR17 |  | 071501 | ACCESORIOS MANIPULAD | 629.09 | UN
138560000160 | TAPON MANIPULADO PE100 DN560 SDR11 |  | 071501 | ACCESORIOS MANIPULAD | 760.01 | UN
138630000100 | TAPON MANIPULADO PE100 DN630 SDR17 |  | 071501 | ACCESORIOS MANIPULAD | 774.6 | UN
138630000160 | TAPON MANIPULADO PE100 DN630 SDR11 |  | 071501 | ACCESORIOS MANIPULAD | 935.78 | UN
138710000100 | TAPON MANIPULADO PE100 DN710 SDR17 |  | 071501 | ACCESORIOS MANIPULAD | 1000.03 | UN
138800000100 | TAPON MANIPULADO PE100 DN800 SDR17 |  | 071501 | ACCESORIOS MANIPULAD | 1255 | UN
138900000100 | TAPON MANIPULADO PE100 DN900 SDR17 |  | 071501 | ACCESORIOS MANIPULAD | 1503.07 | UN
500000000586 | TE RED. MANIP.DN400/90 SDR17+ BRIDAD90 |  | 071501 | ACCESORIOS MANIPULAD | 238.9 | UN
097000002004 | FLEXIPOL PERFORADO N10 DN315 PN25 BX6M |  | 071502 | ACCESORIOS MANIPULAD TUBERÍA RANURADA MANIPULADO | 1203.97 | M
R23A5B200006 | TUB RANURADA 2/3 PE100 D200 SDR26 BX6 MT |  | 071502 | ACCESORIOS MANIPULAD TUBERÍA RANURADA MANIPULADO | 156.92 | M
R23A5D160006 | TUB RANURADA 2/3 PE100 D160 SDR17 6M |  | 071502 | ACCESORIOS MANIPULAD TUBERÍA RANURADA MANIPULADO | 145.49 | M
R23A5D200006 | TUB RANURADA 2/3 PE100 D200 SDR17 6M |  | 071502 | ACCESORIOS MANIPULAD TUBERÍA RANURADA MANIPULADO | 232.67 | M
R23A5F200006 | TUB RANURADA 2/3 PE100 D200 SDR11 6M |  | 071502 | ACCESORIOS MANIPULAD TUBERÍA RANURADA MANIPULADO | 335.67 | M
R33A5B160006 | TUB RANURADA 3/3 PE100 D160 SDR26 BX6 MT |  | 071502 | ACCESORIOS MANIPULAD TUBERÍA RANURADA MANIPULADO | 106.8 | M
R33A5D160006 | TUB RANURADA 3/3 PE100 D160 SDR17 6M |  | 071502 | ACCESORIOS MANIPULAD TUBERÍA RANURADA MANIPULADO | 145.49 | M
R33A5F110006 | TUB RANURADA 3/3 PE100 D110 SDR11 6MTS |  | 071502 | ACCESORIOS MANIPULAD TUBERÍA RANURADA MANIPULADO | 13.4 | M
R34A5F090006 | TUB RANURADA ¾ PE 100 D 090 SDR 11 6 M |  | 071502 | ACCESORIOS MANIPULAD TUBERÍA RANURADA MANIPULADO | 76.27 | M
R34A5F180006 | TUB RANURADA ¾ PE 100 D 180 SDR 11 6 M |  | 071502 | ACCESORIOS MANIPULAD TUBERÍA RANURADA MANIPULADO | 308.47 | M
R44A5D200006 | TUB RANURADA 4/4 PE100 D200 SDR17,6 6M |  | 071502 | ACCESORIOS MANIPULAD TUBERÍA RANURADA MANIPULADO | 232.67 | M
R99A5B110006 | FLEXI PE100 RANUR. 9/9 D110 SDR26 BX6MT |  | 071502 | ACCESORIOS MANIPULAD TUBERÍA RANURADA MANIPULADO | 52.8 | M
R99A5B160006 | FLEXI PE100 RANUR. 9/9 D160 SDR26 BX6MT |  | 071502 | ACCESORIOS MANIPULAD TUBERÍA RANURADA MANIPULADO | 106.8 | M
R99A5B200006 | FLEXI PE100 RANUR. 9/9 D200 SDR26 BX6MT |  | 071502 | ACCESORIOS MANIPULAD TUBERÍA RANURADA MANIPULADO | 156.92 | M
R99A5F110006 | FLEXI PE100 RANUR. 9/9 D110 SDR11 BX6MT |  | 071502 | ACCESORIOS MANIPULAD TUBERÍA RANURADA MANIPULADO | 103.87 | M
R99A5F200006 | FLEXI PE100 RANUR. 9/9 D200 SDR11 BX6MT |  | 071502 | ACCESORIOS MANIPULAD TUBERÍA RANURADA MANIPULADO | 335.67 | M
R99A5H315006 | FLEXI PE100 RANUR. 9/9 D315 SDR7,4 BX6MT |  | 071502 | ACCESORIOS MANIPULAD TUBERÍA RANURADA MANIPULADO | 1138.9 | M
059090010P15 | TUBO PUSH FAST B. AZ D90 PN10 BX12 MTS |  | 071601 | TUBO PUSH FAST ESPAÑA | 94.02 | M
059090010P16 | TUBO PUSH FAST B. AZ D90 PN10 BX6 MTS |  | 071601 | TUBO PUSH FAST ESPAÑA | 58.56 | M
059110010P15 | TUBO PUSH FAST B. AZ D110 PN10 BX12 MTS |  | 071601 | TUBO PUSH FAST ESPAÑA | 135.01 | M
059110010P16 | TUBO PUSH FAST B. AZ D110 PN10 BX6 MTS |  | 071601 | TUBO PUSH FAST ESPAÑA | 83.22 | M
059125010P15 | TUBO PUSH FAST B. AZ D125 PN10 BX12 MTS |  | 071601 | TUBO PUSH FAST ESPAÑA | 161.24 | M
059125010P16 | TUBO PUSH FAST B. AZ D125 PN10 BX6 MTS |  | 071601 | TUBO PUSH FAST ESPAÑA | 96.31 | M
059160010P15 | TUBO PUSH FAST B. AZ D160 PN10 BX12 MTS |  | 071601 | TUBO PUSH FAST ESPAÑA | 280 | M
059160010P16 | TUBO PUSH FAST B. AZ D160 PN10 BX6 MTS |  | 071601 | TUBO PUSH FAST ESPAÑA | 173.33 | M
059180010P15 | TUBO PUSH FAST B. AZ D180 PN10 BX12 MTS |  | 071601 | TUBO PUSH FAST ESPAÑA | 307.43 | M
059180010P16 | TUBO PUSH FAST B. AZ D180 PN10 BX6 MTS |  | 071601 | TUBO PUSH FAST ESPAÑA | 176.41 | M
059225010P15 | TUBO PUSH FAST B. AZ D225 PN10 BX12 MTS |  | 071601 | TUBO PUSH FAST ESPAÑA | 481.51 | M
059225010P16 | TUBO PUSH FAST B. AZ D225 PN10 BX6 MTS |  | 071601 | TUBO PUSH FAST ESPAÑA | 275.91 | M
059250010P15 | TUBO PUSH FAST B. AZ D250 PN10 BX12 MTS |  | 071601 | TUBO PUSH FAST ESPAÑA | 588.47 | M
059250010P16 | TUBO PUSH FAST B. AZ D250 PN10 BX6 MTS |  | 071601 | TUBO PUSH FAST ESPAÑA | 337.25 | M
060090016P15 | TUBO PUSH FAST B. AZ D90 PN16 BX12 MTS |  | 071601 | TUBO PUSH FAST ESPAÑA | 120.58 | M
060090016P16 | TUBO PUSH FAST B. AZ D90 PN16 BX6 MTS |  | 071601 | TUBO PUSH FAST ESPAÑA | 70.05 | M
060110016P15 | TUBO PUSH FAST B. AZ D110 PN16 BX12 MTS |  | 071601 | TUBO PUSH FAST ESPAÑA | 174.96 | M
060110016P16 | TUBO PUSH FAST B. AZ D110 PN16 BX6 MTS |  | 071601 | TUBO PUSH FAST ESPAÑA | 101.19 | M
060125016P15 | TUBO PUSH FAST B. AZ D125 PN16 BX12 MTS |  | 071601 | TUBO PUSH FAST ESPAÑA | 215.19 | M
060125016P16 | TUBO PUSH FAST B. AZ D125 PN16 BX6 MTS |  | 071601 | TUBO PUSH FAST ESPAÑA | 120.82 | M
060160016P15 | TUBO PUSH FAST B. AZ D160 PN16 BX12 MTS |  | 071601 | TUBO PUSH FAST ESPAÑA | 365.96 | M
060160016P16 | TUBO PUSH FAST B. AZ D160 PN16 BX6 MTS |  | 071601 | TUBO PUSH FAST ESPAÑA | 211.85 | M
060180016P15 | TUBO PUSH FAST B. AZ D180 PN16 BX12 MTS |  | 071601 | TUBO PUSH FAST ESPAÑA | 418.29 | M
060180016P16 | TUBO PUSH FAST B. AZ D180 PN16 BX6 MTS |  | 071601 | TUBO PUSH FAST ESPAÑA | 227.5 | M
060225016P15 | TUBO PUSH FAST B. AZ D225 PN16 BX12 MTS |  | 071601 | TUBO PUSH FAST ESPAÑA | 652.62 | M
060225016P16 | TUBO PUSH FAST B. AZ D225 PN16 BX6 MTS |  | 071601 | TUBO PUSH FAST ESPAÑA | 354.07 | M
060250016P15 | TUBO PUSH FAST B. AZ D250 PN16 BX12 MTS |  | 071601 | TUBO PUSH FAST ESPAÑA | 799.99 | M
060250016P16 | TUBO PUSH FAST B. AZ D250 PN16 BX6 MTS |  | 071601 | TUBO PUSH FAST ESPAÑA | 433.9 | M
311050016055 | BRIDA LOCA AC.TUBO 50/40 4 TALAD.PN10/16 |  | 071701 | BRIDAS LOCAS DE ACERO | 12.27 | UN
311063016055 | BRIDA LOCA AC.TUBO 63/50 4 TALAD.PN10/16 |  | 071701 | BRIDAS LOCAS DE ACERO | 14.29 | UN
311075016055 | BRIDA LOCA AC.TUBO 75/65 4 TALAD.PN10/16 |  | 071701 | BRIDAS LOCAS DE ACERO | 17.48 | UN
311090010055 | BRIDA LOCA AC.TUBO 90/80 4 TALAD. PN10 |  | 071701 | BRIDAS LOCAS DE ACERO | 22.48 | UN
311090016055 | BRIDA LOCA AC.TUB.D90/80 8 TALAD.PN10/16 |  | 071701 | BRIDAS LOCAS DE ACERO | 22.04 | UN
311100010055* | B. LOCA GALV.TUB 1000/1000 28 TALAD.PN10 |  | 071701 | BRIDAS LOCAS DE ACERO | 1066.88 | UN
311100016055* | B. LOCA GALV.TUBO 1000/1000 28 TAL.PN16 |  | 071701 | BRIDAS LOCAS DE ACERO | 1368.8 | UN
311110016055 | B. LOCA AC.TUBO 110/100 8 TALAD.PN10/16 |  | 071701 | BRIDAS LOCAS DE ACERO | 24.31 | UN
311125016055 | B. LOCA AC.TUBO 125/125 8 TALAD.PN10/16 |  | 071701 | BRIDAS LOCAS DE ACERO | 32.68 | UN
311140016055 | B. LOCA AC.TUBO 140/125 8 TALAD.PN10/16 |  | 071701 | BRIDAS LOCAS DE ACERO | 27.44 | UN
311160016055 | B. LOCA AC.TUBO 160/150 8 TALAD.PN10/16 |  | 071701 | BRIDAS LOCAS DE ACERO | 41.26 | UN
311180016055* | B. LOCA GALV.TUB 180/150 8 TALAD.PN10/16 |  | 071701 | BRIDAS LOCAS DE ACERO | 51.5 | UN
311200010055 | BRIDA LOCA AC.TUBO 200/200 8 TALAD. PN10 |  | 071701 | BRIDAS LOCAS DE ACERO | 56.89 | UN
311200016055 | BRIDA LOCA AC.TUBO 200/200 12 TALAD.PN16 |  | 071701 | BRIDAS LOCAS DE ACERO | 55.93 | UN
311225010055* | B. LOCA GALV.TUBO 225/200 8 TALAD.PN10 |  | 071701 | BRIDAS LOCAS DE ACERO | 73.83 | UN
311225016055* | B. LOCA GALV.TUBO 225/200 12 TALAD.PN16 |  | 071701 | BRIDAS LOCAS DE ACERO | 71.12 | UN
311250010055 | BRIDA LOCA AC.TUBO 250/250 12 TALAD.PN10 |  | 071701 | BRIDAS LOCAS DE ACERO | 59.36 | UN
311250016055 | BRIDA LOCA AC.TUBO 250/250 12 TALAD.PN16 |  | 071701 | BRIDAS LOCAS DE ACERO | 74.42 | UN
311280010055* | B. LOCA GALV.TUBO 280/250 12 TALAD.PN10 |  | 071701 | BRIDAS LOCAS DE ACERO | 92.44 | UN
311280016055* | B. LOCA GALV.TUBO 280/250 12 TALAD.PN16 |  | 071701 | BRIDAS LOCAS DE ACERO | 100.69 | UN
311315010055 | BRIDA LOCA AC.TUBO 315/300 12 TALAD.PN10 |  | 071701 | BRIDAS LOCAS DE ACERO | 76.45 | UN
311315016055 | BRIDA LOCA AC.TUBO 315/300 12 TALAD.PN16 |  | 071701 | BRIDAS LOCAS DE ACERO | 97.06 | UN
311355010055 | BRIDA LOCA AC.TUBO 355/350 16 TALAD.PN10 |  | 071701 | BRIDAS LOCAS DE ACERO | 103.88 | UN
311355016055 | BRIDA LOCA AC.TUBO 355/350 16 TALAD.PN16 |  | 071701 | BRIDAS LOCAS DE ACERO | 140.32 | UN
311400010055 | BRIDA LOCA AC.TUBO 400/400 16 TALAD.PN10 |  | 071701 | BRIDAS LOCAS DE ACERO | 145.28 | UN
311400016055 | BRIDA LOCA AC.TUBO 400/400 16 TALAD.PN16 |  | 071701 | BRIDAS LOCAS DE ACERO | 176.29 | UN
311500010055 | BRIDA LOCA AC.TUBO 500/500 20 TALAD.PN10 |  | 071701 | BRIDAS LOCAS DE ACERO | 207.76 | UN
311500010155* | B.LOCA GALV.TUB 450-500/500 20 TALA PN10 |  | 071701 | BRIDAS LOCAS DE ACERO | 320.87 | UN
311500016055 | BRIDA LOCA AC.TUBO 500/500 20 TALAD.PN16 |  | 071701 | BRIDAS LOCAS DE ACERO | 349.59 | UN
311500016155* | B.LOCA GALV.TUB 450/500-500 20 TALA.PN16 |  | 071701 | BRIDAS LOCAS DE ACERO | 434.85 | UN
311560010055* | B. LOCA GALV.TUBO 560/600 20 TALAD.PN10 |  | 071701 | BRIDAS LOCAS DE ACERO | 402.35 | UN
311560016055* | B. LOCA GALV.TUBO 560/600 20 TALAD.PN16 |  | 071701 | BRIDAS LOCAS DE ACERO | 683.87 | UN
311630010055 | BRIDA LOCA AC.TUBO 630/600 20 TALAD.PN10 |  | 071701 | BRIDAS LOCAS DE ACERO | 271.26 | UN
311630016055 | BRIDA LOCA AC.TUBO 630/600 20 TALAD.PN16 |  | 071701 | BRIDAS LOCAS DE ACERO | 472.92 | UN
311710010055* | B. LOCA GALV.TUBO 710/700 24 TALAD.PN10 |  | 071701 | BRIDAS LOCAS DE ACERO | 523.37 | UN
311710016055* | B. LOCA GALV.TUBO 710/700 24 TALAD.PN16 |  | 071701 | BRIDAS LOCAS DE ACERO | 680.81 | UN
311800010055* | B. LOCA GALV.TUBO 800/800 24 TALAD.PN10 |  | 071701 | BRIDAS LOCAS DE ACERO | 697.38 | UN
311800016055* | B. LOCA GALV.TUBO 800/800 24 TALAD.PN16 |  | 071701 | BRIDAS LOCAS DE ACERO | 863.77 | UN
311900010055* | B. LOCA GALV.TUBO 900/900 28 TALAD.PN10 |  | 071701 | BRIDAS LOCAS DE ACERO | 836.04 | UN
311900016055* | B. LOCA GALV.TUBO 900/900 28 TALAD.PN16 |  | 071701 | BRIDAS LOCAS DE ACERO | 1026.41 | UN
312015010055 | BRIDA CIEGA DE ACERO PARA TUBO DN15 PN10 |  | 071702 | BRIDAS CIEGAS DE ACERO | 5.52 | UN
312020010055 | BRIDA CIEGA DE ACERO PARA TUBO DN20 PN10 |  | 071702 | BRIDAS CIEGAS DE ACERO | 7.78 | UN
312025010055 | BRIDA CIEGA DE ACERO PARA TUBO DN25 PN10 |  | 071702 | BRIDAS CIEGAS DE ACERO | 9.43 | UN
312032010055 | BRIDA CIEGA DE ACERO PARA TUBO DN32 PN10 |  | 071702 | BRIDAS CIEGAS DE ACERO | 12.3 | UN
312040010055 | BRIDA CIEGA DE ACERO PARA TUBO DN40 PN10 |  | 071702 | BRIDAS CIEGAS DE ACERO | 14.27 | UN
312050010055 | BRIDA CIEGA DE ACERO PARA TUBO DN50 PN10 |  | 071702 | BRIDAS CIEGAS DE ACERO | 19.64 | UN
312065010055 | BRIDA CIEGA DE ACERO PARA TUBO DN65 PN10 |  | 071702 | BRIDAS CIEGAS DE ACERO | 24.38 | UN
312080010055 | BRIDA CIEGA DE ACERO PARA TUBO DN80 PN10 |  | 071702 | BRIDAS CIEGAS DE ACERO | 31.78 | UN
312100010055 | BRIDA CIEGA ACERO PARA TUBO DN100 PN10 |  | 071702 | BRIDAS CIEGAS DE ACERO | 37.63 | UN
312125010055 | BRIDA CIEGA ACERO PARA TUBO DN125 PN10 |  | 071702 | BRIDAS CIEGAS DE ACERO | 56.51 | UN
312150010055 | BRIDA CIEGA ACERO PARA TUBO DN150 PN10 |  | 071702 | BRIDAS CIEGAS DE ACERO | 69.29 | UN
312200010055 | BRIDA CIEGA ACERO PARA TUBO DN200 PN10 |  | 071702 | BRIDAS CIEGAS DE ACERO | 109.85 | UN
312200016055 | BRIDA CIEGA ACERO PARA TUBO DN200 PN16 |  | 071702 | BRIDAS CIEGAS DE ACERO | 106.16 | UN
312250010055 | BRIDA CIEGA ACERO PARA TUBO DN250 PN10 |  | 071702 | BRIDAS CIEGAS DE ACERO | 159.85 | UN
312250016055 | BRIDA CIEGA ACERO PARA TUBO DN250 PN16 |  | 071702 | BRIDAS CIEGAS DE ACERO | 163.87 | UN
312300010055 | BRIDA CIEGA ACERO PARA TUBO DN300 PN10 |  | 071702 | BRIDAS CIEGAS DE ACERO | 205.71 | UN
312300016055 | BRIDA CIEGA ACERO PARA TUBO DN300 PN16 |  | 071702 | BRIDAS CIEGAS DE ACERO | 230.42 | UN
312350010055 | BRIDA CIEGA ACERO PARA TUBO DN350 PN10 |  | 071702 | BRIDAS CIEGAS DE ACERO | 268.44 | UN
312350016055 | BRIDA CIEGA ACERO PARA TUBO DN350 PN16 |  | 071702 | BRIDAS CIEGAS DE ACERO | 313.24 | UN
312400010055 | BRIDA CIEGA ACERO PARA TUBO DN400 PN10 |  | 071702 | BRIDAS CIEGAS DE ACERO | 329.41 | UN
312400016055 | BRIDA CIEGA ACERO PARA TUBO DN400 PN16 |  | 071702 | BRIDAS CIEGAS DE ACERO | 416.49 | UN
312450010055 | BRIDA CIEGA ACERO PARA TUBO DN450 PN10 |  | 071702 | BRIDAS CIEGAS DE ACERO | 419.22 | UN
312450016055 | BRIDA CIEGA ACERO PARA TUBO DN450 PN16 |  | 071702 | BRIDAS CIEGAS DE ACERO | 570.46 | UN
312500010055 | BRIDA CIEGA ACERO PARA TUBO DN500 PN10 |  | 071702 | BRIDAS CIEGAS DE ACERO | 499.35 | UN
312500016055 | BRIDA CIEGA ACERO PARA TUBO DN500 PN16 |  | 071702 | BRIDAS CIEGAS DE ACERO | 668.9 | UN
312600010055 | BRIDA CIEGA ACERO PARA TUBO DN600 PN10 |  | 071702 | BRIDAS CIEGAS DE ACERO | 729.24 | UN
312600016055 | BRIDA CIEGA ACERO PARA TUBO DN600 PN16 |  | 071702 | BRIDAS CIEGAS DE ACERO | 934.54 | UN
750310106 | PASAMUR PE LISO&BRI D32 D25 L250MM PN10 |  | 071704 | PASAMUROS DE PE | 192.16 | UN
750320106 | PASAMUR PE EMBRIDA D32 D25 L250MM PN10 |  | 071704 | PASAMUROS DE PE | 262.73 | UN
750410106 | PASAMUR PE LISO&BRI D40 D32 L250MM PN10 |  | 071704 | PASAMUROS DE PE | 222.22 | UN
750420106 | PASAMUR PE EMBRIDA D40 D32 L250MM PN10 |  | 071704 | PASAMUROS DE PE | 354.67 | UN
750510106 | PASAMUR PE LISO&BRI D50 D40 L250MM PN10 |  | 071704 | PASAMUROS DE PE | 235.32 | UN
750520106 | PASAMUR PE EMBRIDA D50 D40 L250MM PN10 |  | 071704 | PASAMUROS DE PE | 511.92 | UN
750610106 | PASAMUR PE LISO&BRI D63 D50 L250MM PN10 |  | 071704 | PASAMUROS DE PE | 251.09 | UN
750620106 | PASAMUR PE EMBRIDA D63 D50 L250MM PN10 |  | 071704 | PASAMUROS DE PE | 412.92 | UN
750710106 | PASAMUR PE LISO&BRI D75 D65 L250MM PN10 |  | 071704 | PASAMUROS DE PE | 281.42 | UN
750720106 | PASAMUR PE EMBRIDA D75 D65 L250MM PN10 |  | 071704 | PASAMUROS DE PE | 482.28 | UN
750910106 | PASAMUR PE LISO&BRI D90 D80 L250MM PN10 |  | 071704 | PASAMUROS DE PE | 347.88 | UN
750920106 | PASAMUR PE EMBRIDA D90 D80 L250MM PN10 |  | 071704 | PASAMUROS DE PE | 548.3 | UN
751110106 | PASAMUR PE LISO&BRI D110 100 L250MM PN10 |  | 071704 | PASAMUROS DE PE | 367.09 | UN
751120106 | PASAMUR PE EMBRIDA D110 D100 L250MM PN10 |  | 071704 | PASAMUROS DE PE | 604.21 | UN
751210106 | PASAMUR PE LISO&BRI D125 100 L250MM PN10 |  | 071704 | PASAMUROS DE PE | 377.4 | UN
751220106 | PASAMUR PE EMBRIDA D125 D100 L250MM PN10 |  | 071704 | PASAMUROS DE PE | 621.02 | UN
751310106 | PASAMUR PE LISO&BRI D125 125 L250MM PN10 |  | 071704 | PASAMUROS DE PE | 391.28 | UN
751320106 | PASAMUR PE EMBRIDA D125 D125 L250MM PN10 |  | 071704 | PASAMUROS DE PE | 635.94 | UN
751410106 | PASAMUR PE LISO&BRI D140 125 L250MM PN10 |  | 071704 | PASAMUROS DE PE | 429.47 | UN
751420106 | PASAMUR PE EMBRIDA D140 D125 L250MM PN10 |  | 071704 | PASAMUROS DE PE | 705.84 | UN
751610106 | PASAMUR PE LISO&BRI D160 150 L250MM PN10 |  | 071704 | PASAMUROS DE PE | 494.51 | UN
751620106 | PASAMUR PE EMBRIDA D160 D150 L250MM PN10 |  | 071704 | PASAMUROS DE PE | 825.17 | UN
751810106 | PASAMUR PE LISO&BRI D180 150 L250MM PN10 |  | 071704 | PASAMUROS DE PE | 538.57 | UN
751820106 | PASAMUR PE EMBRIDA D180 D150 L250MM PN10 |  | 071704 | PASAMUROS DE PE | 871.95 | UN
752010106 | PASAMUR PE LISO&BRI D200 200 L250MM PN10 |  | 071704 | PASAMUROS DE PE | 584.15 | UN
752020106 | PASAMUR PE EMBRIDA D200 D200 L250MM PN10 |  | 071704 | PASAMUROS DE PE | 947.28 | UN
752210106 | PASAMUR PE LISO&BRI D225 200 L250MM PN10 |  | 071704 | PASAMUROS DE PE | 630.93 | UN
752220106 | PASAMUR PE EMBRIDA D225 D200 L250MM PN10 |  | 071704 | PASAMUROS DE PE | 1018.94 | UN
752510106 | PASAMUR PE LISO&BRI D250 250 L250MM PN10 |  | 071704 | PASAMUROS DE PE | 767.5 | UN
752520106 | PASAMUR PE EMBRIDA D250 D250 L250MM PN10 |  | 071704 | PASAMUROS DE PE | 1274.01 | UN
752810106 | PASAMUR PE LISO&BRI D280 250 L250MM PN10 |  | 071704 | PASAMUROS DE PE | 837.07 | UN
752820106 | PASAMUR PE EMBRIDA D280 D250 L250MM PN10 |  | 071704 | PASAMUROS DE PE | 1357.33 | UN
753110106 | PASAMUR PE LISO&BRI D315 300 L250MM PN10 |  | 071704 | PASAMUROS DE PE | 878.41 | UN
753120106 | PASAMUR PE EMBRIDA D315 D300 L250MM PN10 |  | 071704 | PASAMUROS DE PE | 1461.79 | UN
753410106 | PASAMUR PE LISO&BRI D355 300 L250MM PN10 |  | 071704 | PASAMUROS DE PE | 1044.01 | UN
753420106 | PASAMUR PE EMBRIDA D355 D300 L250MM PN10 |  | 071704 | PASAMUROS DE PE | 1706.48 | UN
753510106 | PASAMUR PE LISO&BRI D355 350 L250MM PN10 |  | 071704 | PASAMUROS DE PE | 1130.79 | UN
753520106 | PASAMUR PE EMBRIDA D355 D350 L250MM PN10 |  | 071704 | PASAMUROS DE PE | 1833.16 | UN
753910106 | PASAMUR PE LISO&BRI D400 350 L250MM PN10 |  | 071704 | PASAMUROS DE PE | 1372.6 | UN
753920106 | PASAMUR PE EMBRIDA D400 D350 L250MM PN10 |  | 071704 | PASAMUROS DE PE | 2253.67 | UN
754010106 | PASAMUR PE LISO&BRI D400 400 L250MM PN10 |  | 071704 | PASAMUROS DE PE | 1369.66 | UN
754020106 | PASAMUR PE EMBRIDA D400 D400 L250MM PN10 |  | 071704 | PASAMUROS DE PE | 2320.35 | UN
754410106 | PASAMUR PE LISO&BRI D450 400 L250MM PN10 |  | 071704 | PASAMUROS DE PE | 1618.86 | UN
754420106 | PASAMUR PE EMBRIDA D450 D400 L250MM PN10 |  | 071704 | PASAMUROS DE PE | 2564.98 | UN
754510106 | PASAMUR PE LISO&BRI D450 500 L250MM PN10 |  | 071704 | PASAMUROS DE PE | 1643.16 | UN
754520106 | PASAMUR PE EMBRIDA D450 D500 L250MM PN10 |  | 071704 | PASAMUROS DE PE | 3190.34 | UN
755010106 | PASAMUR PE LISO&BRI D500 500 L250MM PN10 |  | 071704 | PASAMUROS DE PE | 2091.26 | UN
755020106 | PASAMUR PE EMBRIDA D500 D500 L250MM PN10 |  | 071704 | PASAMUROS DE PE | 3470.97 | UN
755410106 | PASAMUR PE LISO&BRI D560 500 L250MM PN10 |  | 071704 | PASAMUROS DE PE | 2263.84 | UN
755420106 | PASAMUR PE EMBRIDA D560 D500 L250MM PN10 |  | 071704 | PASAMUROS DE PE | 3853.3 | UN
755610106 | PASAMUR PE LISO&BRI D560 600 L300MM PN10 |  | 071704 | PASAMUROS DE PE | 2050.93 | UN
755620106 | PASAMUR PE EMBRIDA D560 D600 L300MM PN10 |  | 071704 | PASAMUROS DE PE | 3615.83 | UN
756310106 | PASAMUR PE LISO&BRI D630 600 L300MM PN10 |  | 071704 | PASAMUROS DE PE | 3075.81 | UN
756320106 | PASAMUR PE EMBRIDA D630 D600 L300MM PN10 |  | 071704 | PASAMUROS DE PE | 5112.74 | UN
315020045535 | JUNTA FLEXIBLE TIPO YUNTAFLEXD15 20X45 |  | 071801 | JUNTAS YUNTAFLEX | 1.78 | UN
315025055535 | JUNTA FLEXIBLE TIPO YUNTAFLEXD20 25X55 |  | 071801 | JUNTAS YUNTAFLEX | 1.8 | UN
315030065535 | JUNTA FLEXIBLE TIPO YUNTAFLEXD25 30X65 |  | 071801 | JUNTAS YUNTAFLEX | 1.9 | UN
315045085535 | JUNTA FLEXIBLE TIPO YUNTAFLEXD40 45X84 |  | 071801 | JUNTAS YUNTAFLEX | 1.98 | UN
315055100535 | JUNTA FLEXIBLE TIPO YUNTAFLEXD50 55X99 |  | 071801 | JUNTAS YUNTAFLEX | 2.12 | UN
315070120535 | JTA FLEXIBLE TIPO YUNTAFLEXD65 70X119 |  | 071801 | JUNTAS YUNTAFLEX | 2.24 | UN
315085135535 | JTA FLEXIBLE TIPO YUNTAFLEXD80 85X132 |  | 071801 | JUNTAS YUNTAFLEX | 2.58 | UN
315105155535 | JTA FLEXIBLE TIPO YUNTAFLEX D100 104X152 |  | 071801 | JUNTAS YUNTAFLEX | 2.6 | UN
315135185535 | JTA FLEXIBLE TIPO YUNTAFLEX D125 133X182 |  | 071801 | JUNTAS YUNTAFLEX | 2.87 | UN
315160210535 | JTA FLEXIBLE TIPO YUNTAFLEX D150 157X206 |  | 071801 | JUNTAS YUNTAFLEX | 3.52 | UN
315210265535 | JTA FLEXIBLE TIPO YUNTAFLEX D200 207X261 |  | 071801 | JUNTAS YUNTAFLEX | 4.72 | UN
315260320535 | JTA FLEXIBLE TIPO YUNTAFLEX D250 257X317 |  | 071801 | JUNTAS YUNTAFLEX | 4.96 | UN
315310375535 | JTA FLEXIBLE TIPO YUNTAFLEX D300 305X368 |  | 071801 | JUNTAS YUNTAFLEX | 7.8 | UN
315360435535 | JTA FLEXIBLE TIPO YUNTAFLEX D350 354X428 |  | 071801 | JUNTAS YUNTAFLEX | 12 | UN
315410485535 | JTA FLEXIBLE TIPO YUNTAFLEX D400 405X479 |  | 071801 | JUNTAS YUNTAFLEX | 12.47 | UN
315510610535 | JTA FLEXIBLE TIPO YUNTAFLEX D500 504X603 |  | 071801 | JUNTAS YUNTAFLEX | 22.34 | UN
315610725535 | JTA FLEXIBLE TIPO YUNTAFLEX D600 602X716 |  | 071801 | JUNTAS YUNTAFLEX | 29.77 | UN
10701005 | LLAVE T MANIOBRA PARA VALVULAS |  | 071901 | VÁLVULAS DE COMPUERTA C.ELÁSTI | 179.63 | UN
10720700 | VCE UNION C/ANT PE/PVC BLOCKPLUS 63 PN16 |  | 071901 | VÁLVULAS DE COMPUERTA C.ELÁSTI | 449.11 | UN
10720705 | VCE UNION C/ANT PE/PVC BLOCKPLUS 75 PN16 |  | 071901 | VÁLVULAS DE COMPUERTA C.ELÁSTI | 511.97 | UN
10720710 | VCE UNION C/ANT PE/PVC BLOCKPLUS 90 PN16 |  | 071901 | VÁLVULAS DE COMPUERTA C.ELÁSTI | 565.86 | UN
10720714 | VCE UNION C/ANT PE/PVC BLOCKPLUS 110PN16 |  | 071901 | VÁLVULAS DE COMPUERTA C.ELÁSTI | 718.56 | UN
10720720 | VCE UNION C/ANT PE/PVC BLOCKPLUS 125PN16 |  | 071901 | VÁLVULAS DE COMPUERTA C.ELÁSTI | 988.02 | UN
10720725 | VCE UNION C/ANT PE/PVC BLOCKPLUS 160PN16 |  | 071901 | VÁLVULAS DE COMPUERTA C.ELÁSTI | 1149.69 | UN
10720730 | VCE UNION C/ANT PE/PVC BLOCKPLUS 200PN16 |  | 071901 | VÁLVULAS DE COMPUERTA C.ELÁSTI | 1706.58 | UN
10729010 | VAL COMPUERTA CE NEXUS S14 COR D50 PN16 |  | 071901 | VÁLVULAS DE COMPUERTA C.ELÁSTI | 139.88 | UN
10729015 | VAL COMPUERTA CE NEXUS S14 COR D65 PN16 |  | 071901 | VÁLVULAS DE COMPUERTA C.ELÁSTI | 174.66 | UN
10729020 | VAL COMPUERTA CE NEXUS S14 COR D80 PN16 |  | 071901 | VÁLVULAS DE COMPUERTA C.ELÁSTI | 181.95 | UN
10729025 | VAL COMPUERTA CE NEXUS S14 COR D100 PN16 |  | 071901 | VÁLVULAS DE COMPUERTA C.ELÁSTI | 225.5 | UN
10729030 | VAL COMPUERTA CE NEXUS S14 COR D125 PN16 |  | 071901 | VÁLVULAS DE COMPUERTA C.ELÁSTI | 330.61 | UN
10729035 | VAL COMPUERTA CE NEXUS S14 COR D150 PN16 |  | 071901 | VÁLVULAS DE COMPUERTA C.ELÁSTI | 369.21 | UN
10729045 | VAL COMPUERTA CE NEXUS S14 COR D200 PN16 |  | 071901 | VÁLVULAS DE COMPUERTA C.ELÁSTI | 630.65 | UN
10733010 | VAL COMPUERTA CE NEXUS S15 LAR D50 PN16 |  | 071901 | VÁLVULAS DE COMPUERTA C.ELÁSTI | 158.24 | UN
10733015 | VAL COMPUERTA CE NEXUS S15 LAR D65 PN16 |  | 071901 | VÁLVULAS DE COMPUERTA C.ELÁSTI | 180.02 | UN
10733020 | VAL COMPUERTA CE NEXUS S15 LAR D80 PN16 |  | 071901 | VÁLVULAS DE COMPUERTA C.ELÁSTI | 202.95 | UN
10733025 | VAL COMPUERTA CE NEXUS S15 LAR D100 PN16 |  | 071901 | VÁLVULAS DE COMPUERTA C.ELÁSTI | 246.16 | UN
10733030 | VAL COMPUERTA CE NEXUS S15 LAR D125 PN16 |  | 071901 | VÁLVULAS DE COMPUERTA C.ELÁSTI | 370.76 | UN
10733035 | VAL COMPUERTA CE NEXUS S15 LAR D150 PN16 |  | 071901 | VÁLVULAS DE COMPUERTA C.ELÁSTI | 436.1 | UN
10733045 | VAL COMPUERTA CE NEXUS S15 LAR D200 PN16 |  | 071901 | VÁLVULAS DE COMPUERTA C.ELÁSTI | 720.49 | UN
666040000001 | VAL COMPUERTA CE S14 CORTA DN40 PN10/16 |  | 071901 | VÁLVULAS DE COMPUERTA C.ELÁSTI | 152.5 | UN
666040000002 | VAL COMPUERTA CE S15 LARGA DN40 PN10/16 |  | 071901 | VÁLVULAS DE COMPUERTA C.ELÁSTI | 173.89 | UN
666040025001 | VAL COMPUERTA CE S15 LARGA DN40 PN25 |  | 071901 | VÁLVULAS DE COMPUERTA C.ELÁSTI | 317.23 | UN
666050000001 | VAL COMPUERTA CE S14 CORTA DN50 PN10/16 |  | 071901 | VÁLVULAS DE COMPUERTA C.ELÁSTI | 152.5 | UN
666050000002 | VAL COMPUERTA CE S15 LARGA DN50 PN10/16 |  | 071901 | VÁLVULAS DE COMPUERTA C.ELÁSTI | 173.89 | UN
666050025001 | VAL COMPUERTA CE S15 LARGA DN50 PN25 |  | 071901 | VÁLVULAS DE COMPUERTA C.ELÁSTI | 317.23 | UN
666060000001 | VAL COMPUERTA CE S14 CORTA DN60 PN10/16 |  | 071901 | VÁLVULAS DE COMPUERTA C.ELÁSTI | 191.11 | UN
666060000002 | VAL COMPUERTA CE S15 LARGA DN60 PN10/16 |  | 071901 | VÁLVULAS DE COMPUERTA C.ELÁSTI | 198.75 | UN
666060025001 | VAL COMPUERTA CE S15 LARGA DN60 PN25 |  | 071901 | VÁLVULAS DE COMPUERTA C.ELÁSTI | 359.27 | UN
666065000001 | VAL COMPUERTA CE S14 CORTA DN65 PN10/16 |  | 071901 | VÁLVULAS DE COMPUERTA C.ELÁSTI | 191.11 | UN
666065000002 | VAL COMPUERTA CE S15 LARGA DN65 PN10/16 |  | 071901 | VÁLVULAS DE COMPUERTA C.ELÁSTI | 198.75 | UN
666065025001 | VAL COMPUERTA CE S15 LARGA DN65 PN25 |  | 071901 | VÁLVULAS DE COMPUERTA C.ELÁSTI | 359.27 | UN
666080000001 | VAL COMPUERTA CE S14 CORTA DN80 PN10/16 |  | 071901 | VÁLVULAS DE COMPUERTA C.ELÁSTI | 201.04 | UN
666080000002 | VAL COMPUERTA CE S15 LARGA DN80 PN10/16 |  | 071901 | VÁLVULAS DE COMPUERTA C.ELÁSTI | 223.58 | UN
666080025001 | VAL COMPUERTA CE S15 LARGA DN80 PN25 |  | 071901 | VÁLVULAS DE COMPUERTA C.ELÁSTI | 428.08 | UN
666100000001 | VAL COMPUERTA CE S14 CORTA DN100 PN10/16 |  | 071901 | VÁLVULAS DE COMPUERTA C.ELÁSTI | 245 | UN
666100000002 | VAL COMPUERTA CE S15 LARGA DN100 PN10/16 |  | 071901 | VÁLVULAS DE COMPUERTA C.ELÁSTI | 271.37 | UN
666100025001 | VAL COMPUERTA CE S15 LARGA DN100 PN25 |  | 071901 | VÁLVULAS DE COMPUERTA C.ELÁSTI | 500.69 | UN
666125000001 | VAL COMPUERTA CE S14 CORTA DN125 PN10/16 |  | 071901 | VÁLVULAS DE COMPUERTA C.ELÁSTI | 362.7 | UN
666125000002 | VAL COMPUERTA CE S15 LARGA DN125 PN10/16 |  | 071901 | VÁLVULAS DE COMPUERTA C.ELÁSTI | 408.96 | UN
666125025001 | VAL COMPUERTA CE S15 LARGA DN125 PN25 |  | 071901 | VÁLVULAS DE COMPUERTA C.ELÁSTI | 722.36 | UN
666150000001 | VAL COMPUERTA CE S14 CORTA DN150 PN10/16 |  | 071901 | VÁLVULAS DE COMPUERTA C.ELÁSTI | 405.14 | UN
666150000002 | VAL COMPUERTA CE S15 LARGA DN150 PN10/16 |  | 071901 | VÁLVULAS DE COMPUERTA C.ELÁSTI | 477.76 | UN
666150025001 | VAL COMPUERTA CE S15 LARGA DN150 PN25 |  | 071901 | VÁLVULAS DE COMPUERTA C.ELÁSTI | 848.51 | UN
666200000001 | VAL COMPUERTA CE S14 CORTA DN200 PN16 |  | 071901 | VÁLVULAS DE COMPUERTA C.ELÁSTI | 722.36 | UN
666200000002 | VAL COMPUERTA CE S15 LARGA DN200 PN16 |  | 071901 | VÁLVULAS DE COMPUERTA C.ELÁSTI | 795 | UN
666200025001 | VAL COMPUERTA CE S15 LARGA DN200 PN25 |  | 071901 | VÁLVULAS DE COMPUERTA C.ELÁSTI | 1230.71 | UN
666250000001 | VAL COMPUERTA CE S14 CORTA DN250 PN16 |  | 071901 | VÁLVULAS DE COMPUERTA C.ELÁSTI | 1100.76 | UN
666250000002 | VAL COMPUERTA CE S15 LARGA DN250 PN16 |  | 071901 | VÁLVULAS DE COMPUERTA C.ELÁSTI | 1246.02 | UN
666250025001 | VAL COMPUERTA CE S15 LARGA DN250 PN25 |  | 071901 | VÁLVULAS DE COMPUERTA C.ELÁSTI | 1972.2 | UN
666300000001 | VAL COMPUERTA CE S14 CORTA DN300 PN16 |  | 071901 | VÁLVULAS DE COMPUERTA C.ELÁSTI | 1578.53 | UN
666300000002 | VAL COMPUERTA CE S15 LARGA DN300 PN16 |  | 071901 | VÁLVULAS DE COMPUERTA C.ELÁSTI | 2048.64 | UN
666300025001 | VAL COMPUERTA CE S15 LARGA DN300 PN25 |  | 071901 | VÁLVULAS DE COMPUERTA C.ELÁSTI | 2870.39 | UN
666350000001 | VAL COMPUERTA CE S14 CORTA DN350 PN16 |  | 071901 | VÁLVULAS DE COMPUERTA C.ELÁSTI | 3783.88 | UN
666350000002 | VAL COMPUERTA CE S15 LARGA DN350 PN16 |  | 071901 | VÁLVULAS DE COMPUERTA C.ELÁSTI | 4296.03 | UN
666400000001 | VAL COMPUERTA CE S14 CORTA DN400 PN16 |  | 071901 | VÁLVULAS DE COMPUERTA C.ELÁSTI | 4739.41 | UN
666400000002 | VAL COMPUERTA CE S15 LARGA DN400 PN16 |  | 071901 | VÁLVULAS DE COMPUERTA C.ELÁSTI | 4968.72 | UN
666450000001 | VAL COMPUERTA CE S14 CORTA DN450 PN16 |  | 071901 | VÁLVULAS DE COMPUERTA C.ELÁSTI | 7911.74 | UN
666450000002 | VAL COMPUERTA CE S15 LARGA DN450 PN16 |  | 071901 | VÁLVULAS DE COMPUERTA C.ELÁSTI | 8630.3 | UN
666500000001 | VAL COMPUERTA CE S14 CORTA DN500 PN16 |  | 071901 | VÁLVULAS DE COMPUERTA C.ELÁSTI | 8561.48 | UN
666500000002 | VAL COMPUERTA CE S15 LARGA DN500 PN16 |  | 071901 | VÁLVULAS DE COMPUERTA C.ELÁSTI | 9306.79 | UN
666600000002 | VAL COMPUERTA CE S15 LARGA DN600 PN16 |  | 071901 | VÁLVULAS DE COMPUERTA C.ELÁSTI | 14906.16 | UN
666020025002 | VAL ACOMET SAL.ROSC.D20 TUBO D25 PN10/16 |  | 071902 | VÁLVULAS DE ACOMETIDA | 75.3 | UN
666025032002 | VAL ACOMET SAL.ROSC.D25 TUBO D32 PN10/16 |  | 071902 | VÁLVULAS DE ACOMETIDA | 75.3 | UN
666025032003 | VAL ACOMET SAL.ROSC.ANG.D25 D32 PN10/16 |  | 071902 | VÁLVULAS DE ACOMETIDA | 152.71 | UN
666032040002 | VAL ACOMET SAL.ROSC.D32 TUBO D40 PN10/16 |  | 071902 | VÁLVULAS DE ACOMETIDA | 113.5 | UN
666032040003 | VAL ACOMET SAL.ROSC.ANG.D32 D40 PN10/16 |  | 071902 | VÁLVULAS DE ACOMETIDA | 179.63 | UN
666040050002 | VAL ACOMET SAL.ROSC.D40 TUBO D50 PN10/16 |  | 071902 | VÁLVULAS DE ACOMETIDA | 113.5 | UN
666040050003 | VAL ACOMET SAL.ROSC.ANG.D40 D50 PN10/16 |  | 071902 | VÁLVULAS DE ACOMETIDA | 215.57 | UN
666040063003 | VAL ACOMET SAL.ROSC.ANG.D50 D63 PN10/16 |  | 071902 | VÁLVULAS DE ACOMETIDA | 269.46 | UN
666050063002 | VAL ACOMET SAL.ROSC.D50 TUBO D63 PN10/16 |  | 071902 | VÁLVULAS DE ACOMETIDA | 140.64 | UN
666020050027 | CUADRADILLO P/VAL CE DN20 A 50 (Q13) |  | 071903 | CUADRADILLOS Y CAPUCHONES PARA | 16.17 | UN
666040050027 | CUADRADILLO P/VAL CE DN40-50 (Q14) |  | 071903 | CUADRADILLOS Y CAPUCHONES PARA | 16.17 | UN
666060080027 | CUADRADILLO P/VAL CE DN60 A 80 (Q17) |  | 071903 | CUADRADILLOS Y CAPUCHONES PARA | 16.17 | UN
666100150027 | CUADRADILLO P/VAL CE DN100 A 150 (Q19) |  | 071903 | CUADRADILLOS Y CAPUCHONES PARA | 16.17 | UN
666200200027 | CUADRADILLO PARA VALVULA CE DN200 (Q24) |  | 071903 | CUADRADILLOS Y CAPUCHONES PARA | 19.77 | UN
666250300027 | CUADRADILLO P/VAL CE DN250-300 (Q27) |  | 071903 | CUADRADILLOS Y CAPUCHONES PARA | 21.57 | UN
666350500027 | CUADRAD. P/VAL CE DN350-400-450-500(Q32) |  | 071903 | CUADRADILLOS Y CAPUCHONES PARA | 41.31 | UN
666600600027 | CUADRADILLO PARA VALVULA CE DN600 |  | 071903 | CUADRADILLOS Y CAPUCHONES PARA | 89.83 | UN
666020050008 | VOLANTE P/VAL SAL. ROSCADA DN20 A 50 |  | 071904 | VOLANTES PARA VÁLVULAS | 19.12 | UN
666040050006 | VOLANTE P/VAL DE COMPUERTA DN40 Y 50 |  | 071904 | VOLANTES PARA VÁLVULAS | 19.12 | UN
666065080006 | VOLANTE P/VAL DE COMPUERTA DN60 A 80 |  | 071904 | VOLANTES PARA VÁLVULAS | 21 | UN
666100100006 | VOLANTE PARA VALVULA DE COMPUERTA DN100 |  | 071904 | VOLANTES PARA VÁLVULAS | 21 | UN
666125150006 | VOLANTE P/VAL DE COMPUERTA DN125 Y 150 |  | 071904 | VOLANTES PARA VÁLVULAS | 38.21 | UN
666200200006 | VOLANTE PARA VALVULA DE COMPUERTA DN200 |  | 071904 | VOLANTES PARA VÁLVULAS | 76.45 | UN
666250250006 | VOLANTE PARA VALVULA DE COMPUERTA DN250 |  | 071904 | VOLANTES PARA VÁLVULAS | 107.03 | UN
666300300006 | VOLANTE PARA VALVULA DE COMPUERTA DN300 |  | 071904 | VOLANTES PARA VÁLVULAS | 126.11 | UN
666350400006 | VOLANTE P/VAL DE COMPUERTA DN350 Y 400 |  | 071904 | VOLANTES PARA VÁLVULAS | 152.89 | UN
666450500006 | VOLANTE P/VAL DE COMPUERTA DN450 Y 500 |  | 071904 | VOLANTES PARA VÁLVULAS | 191.11 | UN
666600600006 | VOLANTE PARA VALVULA DE COMPUERTA DN600 |  | 071904 | VOLANTES PARA VÁLVULAS | 267.53 | UN
666020050013 | EJE TELESCOPICO DESDE DN20 A 50 |  | 071905 | EJES TELESCÓPICOS | 79.11 | UN
666040050013 | EJE TELESCOPICO DESDE DN40 A 50 |  | 071905 | EJES TELESCÓPICOS | 79.11 | UN
666060080013 | EJE TELESCOPICO DESDE DN60 A 80 |  | 071905 | EJES TELESCÓPICOS | 79.11 | UN
666100100013 | EJE TELESCOPICO DESDE DN100 A 100 |  | 071905 | EJES TELESCÓPICOS | 79.11 | UN
666125150013 | EJE TELESCOPICO DESDE DN125 A 150 |  | 071905 | EJES TELESCÓPICOS | 79.11 | UN
666200200013 | EJE TELESCOPICO DESDE DN200 A 200 |  | 071905 | EJES TELESCÓPICOS | 79.11 | UN
666250300013 | EJE TELESCOPICO DESDE DN250 A 300 |  | 071905 | EJES TELESCÓPICOS | 105.11 | UN
666350350013 | EJE TELESCOPICO DESDE DN350 A 350 |  | 071905 | EJES TELESCÓPICOS | 105.11 | UN
666350500013 | EJE TELESCOPICO DESDE DN350 A 500 |  | 071905 | EJES TELESCÓPICOS | 147.93 | UN
666400400013 | EJE TELESCOPICO DESDE DN400 A 400 |  | 071905 | EJES TELESCÓPICOS | 147.53 | UN
666450500013 | EJE TELESCOPICO DESDE DN450 A 500 |  | 071905 | EJES TELESCÓPICOS | 147.93 | UN
666600600013 | EJE TELESCOPICO DESDE DN600 |  | 071905 | EJES TELESCÓPICOS | 154.81 | UN
666100010012 | VALVULA MARIPOSA DUPLEX 500 DN1000 PN10 |  | 071906 | VÁLVULAS DE MARIPOSA | 27323.47 | UN
666100016012 | VALVULA MARIPOSA DUPLEX 500 DN1000 PN16 |  | 071906 | VÁLVULAS DE MARIPOSA | 28143.76 | UN
666100025012 | VALVULA MARIPOSA DUPLEX 500 DN1000 PN25 |  | 071906 | VÁLVULAS DE MARIPOSA | 38285.91 | UN
666110010012 | VALVULA MARIPOSA DUPLEX 500 DN1100 PN10 |  | 071906 | VÁLVULAS DE MARIPOSA | 41282.99 | UN
666110016012 | VALVULA MARIPOSA DUPLEX 500 DN1100 PN16 |  | 071906 | VÁLVULAS DE MARIPOSA | 42522.25 | UN
666150000012 | VALVULA MARIPOSA DUPLEX 500 D150 PN10/16 |  | 071906 | VÁLVULAS DE MARIPOSA | 1770.63 | UN
666150025012 | VALVULA MARIPOSA DUPLEX 500 DN150 PN25 |  | 071906 | VÁLVULAS DE MARIPOSA | 2167.13 | UN
666200010012 | VALVULA MARIPOSA DUPLEX 500 DN200 PN10 |  | 071906 | VÁLVULAS DE MARIPOSA | 1897.45 | UN
666200016012 | VALVULA MARIPOSA DUPLEX 500 DN200 PN16 |  | 071906 | VÁLVULAS DE MARIPOSA | 1897.45 | UN
666200025012 | VALVULA MARIPOSA DUPLEX 500 DN200 PN25 |  | 071906 | VÁLVULAS DE MARIPOSA | 2321.25 | UN
666250010012 | VALVULA MARIPOSA DUPLEX 500 DN250 PN10 |  | 071906 | VÁLVULAS DE MARIPOSA | 2176.75 | UN
666250016012 | VALVULA MARIPOSA DUPLEX 500 DN250 PN16 |  | 071906 | VÁLVULAS DE MARIPOSA | 2176.75 | UN
666250025012 | VALVULA MARIPOSA DUPLEX 500 DN250 PN25 |  | 071906 | VÁLVULAS DE MARIPOSA | 2661.53 | UN
666300010012 | VALVULA MARIPOSA DUPLEX 500 DN300 PN10 |  | 071906 | VÁLVULAS DE MARIPOSA | 2507.44 | UN
666300016012 | VALVULA MARIPOSA DUPLEX 500 DN300 PN16 |  | 071906 | VÁLVULAS DE MARIPOSA | 2507.44 | UN
666300025012 | VALVULA MARIPOSA DUPLEX 500 DN300 PN25 |  | 071906 | VÁLVULAS DE MARIPOSA | 3066.09 | UN
666350010012 | VALVULA MARIPOSA DUPLEX 500 DN350 PN10 |  | 071906 | VÁLVULAS DE MARIPOSA | 3340.59 | UN
666350016012 | VALVULA MARIPOSA DUPLEX 500 DN350 PN16 |  | 071906 | VÁLVULAS DE MARIPOSA | 3340.59 | UN
666350025012 | VALVULA MARIPOSA DUPLEX 500 DN350 PN25 |  | 071906 | VÁLVULAS DE MARIPOSA | 4085.42 | UN
666400010012 | VALVULA MARIPOSA DUPLEX 500 DN400 PN10 |  | 071906 | VÁLVULAS DE MARIPOSA | 3846.26 | UN
666400016012 | VALVULA MARIPOSA DUPLEX 500 DN400 PN16 |  | 071906 | VÁLVULAS DE MARIPOSA | 3846.26 | UN
666400025012 | VALVULA MARIPOSA DUPLEX 500 DN400 PN25 |  | 071906 | VÁLVULAS DE MARIPOSA | 4703.47 | UN
666450010012 | VALVULA MARIPOSA DUPLEX 500 DN450 PN10 |  | 071906 | VÁLVULAS DE MARIPOSA | 5514.13 | UN
666450016012 | VALVULA MARIPOSA DUPLEX 500 DN450 PN16 |  | 071906 | VÁLVULAS DE MARIPOSA | 5514.13 | UN
666450025012 | VALVULA MARIPOSA DUPLEX 500 DN450 PN25 |  | 071906 | VÁLVULAS DE MARIPOSA | 6745.37 | UN
666500010012 | VALVULA MARIPOSA DUPLEX 500 DN500 PN10 |  | 071906 | VÁLVULAS DE MARIPOSA | 6072.78 | UN
666500016012 | VALVULA MARIPOSA DUPLEX 500 DN500 PN16 |  | 071906 | VÁLVULAS DE MARIPOSA | 6072.78 | UN
666500025012 | VALVULA MARIPOSA DUPLEX 500 DN500 PN25 |  | 071906 | VÁLVULAS DE MARIPOSA | 7427.62 | UN
666600010012 | VALVULA MARIPOSA DUPLEX 500 DN600 PN10 |  | 071906 | VÁLVULAS DE MARIPOSA | 7671.63 | UN
666600016012 | VALVULA MARIPOSA DUPLEX 500 DN600 PN16 |  | 071906 | VÁLVULAS DE MARIPOSA | 9204.7 | UN
666600025012 | VALVULA MARIPOSA DUPLEX 500 DN600 PN25 |  | 071906 | VÁLVULAS DE MARIPOSA | 11259.45 | UN
666700010012 | VALVULA MARIPOSA DUPLEX 500 DN700 PN10 |  | 071906 | VÁLVULAS DE MARIPOSA | 11403.91 | UN
666700016012 | VALVULA MARIPOSA DUPLEX 500 DN700 PN16 |  | 071906 | VÁLVULAS DE MARIPOSA | 11683.52 | UN
666700025012 | VALVULA MARIPOSA DUPLEX 500 DN700 PN25 |  | 071906 | VÁLVULAS DE MARIPOSA | 19130.13 | UN
666800010012 | VALVULA MARIPOSA DUPLEX 500 DN800 PN10 |  | 071906 | VÁLVULAS DE MARIPOSA | 15831.29 | UN
666800016012 | VALVULA MARIPOSA DUPLEX 500 DN800 PN16 |  | 071906 | VÁLVULAS DE MARIPOSA | 16304.84 | UN
666800025012 | VALVULA MARIPOSA DUPLEX 500 DN800 PN25 |  | 071906 | VÁLVULAS DE MARIPOSA | 23238.04 | UN
666900010012 | VALVULA MARIPOSA DUPLEX 500 DN900 PN10 |  | 071906 | VÁLVULAS DE MARIPOSA | 22803.01 | UN
666900016012 | VALVULA MARIPOSA DUPLEX 500 DN900 PN16 |  | 071906 | VÁLVULAS DE MARIPOSA | 23486.86 | UN
666900025012 | VALVULA MARIPOSA DUPLEX 500 DN900 PN25 |  | 071906 | VÁLVULAS DE MARIPOSA | 29289.95 | UN
666040040008 | VALVULA DE COMPUERTA METALICA DN40 PN40 |  | 071907 | OTRAS VÁLVULAS | 490.41 | UN
666050040008 | VALVULA DE COMPUERTA METALICA DN50 PN40 |  | 071907 | OTRAS VÁLVULAS | 556.85 | UN
666060040008 | VALVULA DE COMPUERTA METALICA DN60 PN40 |  | 071907 | OTRAS VÁLVULAS | 650.28 | UN
666065040008 | VALVULA DE COMPUERTA METALICA DN65 PN40 |  | 071907 | OTRAS VÁLVULAS | 650.28 | UN
666080040008 | VALVULA DE COMPUERTA METALICA DN80 PN40 |  | 071907 | OTRAS VÁLVULAS | 858.68 | UN
666100040008 | VALVULA DE COMPUERTA METALICA DN100 PN40 |  | 071907 | OTRAS VÁLVULAS | 1185.62 | UN
666125040008 | VALVULA DE COMPUERTA METALICA DN125 PN40 |  | 071907 | OTRAS VÁLVULAS | 1602.38 | UN
666150040008 | VALVULA DE COMPUERTA METALICA DN150 PN40 |  | 071907 | OTRAS VÁLVULAS | 2073.01 | UN
666200040008 | VALVULA DE COMPUERTA METALICA DN200 PN40 |  | 071907 | OTRAS VÁLVULAS | 3434.68 | UN
666250040008 | VALVULA DE COMPUERTA METALICA DN250 PN40 |  | 071907 | OTRAS VÁLVULAS | 5205.92 | UN
666300040008 | VALVULA DE COMPUERTA METALICA DN300 PN40 |  | 071907 | OTRAS VÁLVULAS | 6314.3 | UN
666350040008 | VALVULA DE COMPUERTA METALICA DN350 PN40 |  | 071907 | OTRAS VÁLVULAS | 11365.72 | UN
666400040008 | VALVULA DE COMPUERTA METALICA DN400 PN40 |  | 071907 | OTRAS VÁLVULAS | 15319.56 | UN
666450040008 | VALVULA DE COMPUERTA METALICA DN450 PN40 |  | 071907 | OTRAS VÁLVULAS | 16817.74 | UN
666500040008 | VALVULA DE COMPUERTA METALICA DN500 PN40 |  | 071907 | OTRAS VÁLVULAS | 27430.78 | UN
666600040008 | VALVULA DE COMPUERTA METALICA DN600 PN40 |  | 071907 | OTRAS VÁLVULAS | 32889.99 | UN
666700040008 | VALVULA DE COMPUERTA METALICA DN700 PN40 |  | 071907 | OTRAS VÁLVULAS | 57663.95 | UN
10763744 | LLAVE P/EXTRACCION DE BOLA D32 D40 1 1/4 |  | 071908 | VÁLVULAS DE RETENCIÓN DE BOLA | 215.57 | UN
10763754 | LLAVE PARA EXTRACCION DE BOLA DN50 2" |  | 071908 | VÁLVULAS DE RETENCIÓN DE BOLA | 215.57 | UN
10763764 | LLAVE PARA EXTRACCION DE BOLA DN60 DN65 |  | 071908 | VÁLVULAS DE RETENCIÓN DE BOLA | 359.27 | UN
10763784 | LLAVE PARA EXTRACCION DE BOLA DN80 |  | 071908 | VÁLVULAS DE RETENCIÓN DE BOLA | 359.27 | UN
10763794 | LLAVE PARA EXTRACCION DE BOLA DN100 |  | 071908 | VÁLVULAS DE RETENCIÓN DE BOLA | 413.17 | UN
10763804 | LLAVE PARA EXTRACCION DE BOLA DN125 |  | 071908 | VÁLVULAS DE RETENCIÓN DE BOLA | 413.17 | UN
10763814 | LLAVE PARA EXTRACCION DE BOLA DN150 |  | 071908 | VÁLVULAS DE RETENCIÓN DE BOLA | 467.06 | UN
10763824 | LLAVE PARA EXTRACCION DE BOLA DN200 |  | 071908 | VÁLVULAS DE RETENCIÓN DE BOLA | 556.85 | UN
10763834 | LLAVE PARA EXTRACCION DE BOLA DN250 |  | 071908 | VÁLVULAS DE RETENCIÓN DE BOLA | 682.62 | UN
10763844 | LLAVE PARA EXTRACCION DE BOLA DN300 |  | 071908 | VÁLVULAS DE RETENCIÓN DE BOLA | 898.18 | UN
10763854 | LLAVE PARA EXTRACCION DE BOLA DN350 |  | 071908 | VÁLVULAS DE RETENCIÓN DE BOLA | 1257.48 | UN
10763864 | LLAVE PARA EXTRACCION DE BOLA DN400 |  | 071908 | VÁLVULAS DE RETENCIÓN DE BOLA | 1616.75 | UN
666032001630 | VAL RETENCION BOLA ROSC.D32 1 1/4" 10/16 |  | 071908 | VÁLVULAS DE RETENCIÓN DE BOLA | 125.55 | UN
666040001630 | VAL RETENCION BOLA ROSC.D40 1 1/2" 10/16 |  | 071908 | VÁLVULAS DE RETENCIÓN DE BOLA | 125.55 | UN
666040016031 | VAL RETENCION BOLA EMBRIDADA D40 PN16 |  | 071908 | VÁLVULAS DE RETENCIÓN DE BOLA | 180.6 | UN
666050001630 | VAL RETENCION BOLA ROSCADA D50 2" 10/16 |  | 071908 | VÁLVULAS DE RETENCIÓN DE BOLA | 151.36 | UN
666050016031 | VAL RETENCION BOLA EMBRIDADA D50 PN16 |  | 071908 | VÁLVULAS DE RETENCIÓN DE BOLA | 180.6 | UN
666060016031 | VAL RETENCION BOLA EMBRIDADA D60 PN16 |  | 071908 | VÁLVULAS DE RETENCIÓN DE BOLA | 223.58 | UN
666065016031 | VAL RETENCION BOLA EMBRIDADA D65 PN16 |  | 071908 | VÁLVULAS DE RETENCIÓN DE BOLA | 223.58 | UN
666080016031 | VAL RETENCION BOLA EMBRIDADA D80 PN16 |  | 071908 | VÁLVULAS DE RETENCIÓN DE BOLA | 266.59 | UN
666100016031 | VAL RETENCION BOLA EMBRIDADA D100 PN16 |  | 071908 | VÁLVULAS DE RETENCIÓN DE BOLA | 378.4 | UN
666125016031 | VAL RETENCION BOLA EMBRIDADA D125 PN16 |  | 071908 | VÁLVULAS DE RETENCIÓN DE BOLA | 567.58 | UN
666150016031 | VAL RETENCION BOLA EMBRIDADA D150 PN16 |  | 071908 | VÁLVULAS DE RETENCIÓN DE BOLA | 705.18 | UN
666200016031 | VAL RETENCION BOLA EMBRIDADA D200 PN16 |  | 071908 | VÁLVULAS DE RETENCIÓN DE BOLA | 1152.37 | UN
666250016031 | VAL RETENCION BOLA EMBRIDADA D250 PN16 |  | 071908 | VÁLVULAS DE RETENCIÓN DE BOLA | 2476.73 | UN
666300016031 | VAL RETENCION BOLA EMBRIDADA D300 PN16 |  | 071908 | VÁLVULAS DE RETENCIÓN DE BOLA | 3405.48 | UN
666350016031 | VAL RETENCION BOLA EMBRIDADA D350 PN16 |  | 071908 | VÁLVULAS DE RETENCIÓN DE BOLA | 5331.84 | UN
666400016031 | VAL RETENCION BOLA EMBRIDADA D400 PN16 |  | 071908 | VÁLVULAS DE RETENCIÓN DE BOLA | 8444.91 | UN
666050000028 | VALVULA RETENCION DE CLAPETA D50 PN10/16 |  | 071909 | VÁLVULAS RETENCIÓN DE CLAPETA | 344 | UN
666050016028 | VAL RETENC. CLAPETA C/CONTRAP D50 PN16 |  | 071909 | VÁLVULAS RETENCIÓN DE CLAPETA | 412.78 | UN
666060000028 | VALVULA RETENCION DE CLAPETA D60 PN10/16 |  | 071909 | VÁLVULAS RETENCIÓN DE CLAPETA | 429.99 | UN
666060016028 | VAL RETENC. CLAPETA C/CONTRAP D60 PN16 |  | 071909 | VÁLVULAS RETENCIÓN DE CLAPETA | 515.99 | UN
666065000028 | VALVULA RETENCION DE CLAPETA D65 PN10/16 |  | 071909 | VÁLVULAS RETENCIÓN DE CLAPETA | 429.99 | UN
666065016028 | VAL RETENC. CLAPETA C/CONTRAP D65 PN16 |  | 071909 | VÁLVULAS RETENCIÓN DE CLAPETA | 515.99 | UN
666080000028 | VALVULA RETENCION DE CLAPETA D80 PN10/16 |  | 071909 | VÁLVULAS RETENCIÓN DE CLAPETA | 481.6 | UN
666080016028 | VAL RETENC. CLAPETA C/CONTRAP D80 PN16 |  | 071909 | VÁLVULAS RETENCIÓN DE CLAPETA | 584.78 | UN
666100000028 | VALVULA RETENCION CLAPETA D100 PN10/16 |  | 071909 | VÁLVULAS RETENCIÓN DE CLAPETA | 584.78 | UN
666100016028 | VAL RETENC. CLAPETA C/CONTRAP D100 PN16 |  | 071909 | VÁLVULAS RETENCIÓN DE CLAPETA | 687.99 | UN
666125000028 | VALVULA RETENCION CLAPETA D125 PN10/16 |  | 071909 | VÁLVULAS RETENCIÓN DE CLAPETA | 872.03 | UN
666125016028 | VAL RETENC. CLAPETA C/CONTRAP D125 PN16 |  | 071909 | VÁLVULAS RETENCIÓN DE CLAPETA | 1031.96 | UN
666150000028 | VALVULA RETENCION CLAPETA D150 PN10/16 |  | 071909 | VÁLVULAS RETENCIÓN DE CLAPETA | 1289.95 | UN
666150016028 | VAL RETENC. CLAPETA C/CONTRAP D150 PN16 |  | 071909 | VÁLVULAS RETENCIÓN DE CLAPETA | 1547.96 | UN
666200000028 | VALVULA RETENCION DE CLAPETA DN200 PN16 |  | 071909 | VÁLVULAS RETENCIÓN DE CLAPETA | 1931.51 | UN
666200016028 | VAL RETENC. CLAPETA C/CONTRAP D200 PN16 |  | 071909 | VÁLVULAS RETENCIÓN DE CLAPETA | 2321.92 | UN
666250000028 | VALVULA RETENCION DE CLAPETA DN250 PN16 |  | 071909 | VÁLVULAS RETENCIÓN DE CLAPETA | 3439.9 | UN
666250016028 | VAL RETENC. CLAPETA C/CONTRAP D250 PN16 |  | 071909 | VÁLVULAS RETENCIÓN DE CLAPETA | 4127.88 | UN
666300000028 | VALVULA RETENCION DE CLAPETA DN300 PN16 |  | 071909 | VÁLVULAS RETENCIÓN DE CLAPETA | 4299.85 | UN
666300016028 | VAL RETENC. CLAPETA C/CONTRAP D300 PN16 |  | 071909 | VÁLVULAS RETENCIÓN DE CLAPETA | 5159.83 | UN
666350000028 | VALVULA RETENCION DE CLAPETA DN350 PN16 |  | 071909 | VÁLVULAS RETENCIÓN DE CLAPETA | 5159.83 | UN
666350016028 | VAL RETENC. CLAPETA C/CONTRAP D350 PN16 |  | 071909 | VÁLVULAS RETENCIÓN DE CLAPETA | 6019.79 | UN
666400000028 | VALVULA RETENCION DE CLAPETA DN400 PN16 |  | 071909 | VÁLVULAS RETENCIÓN DE CLAPETA | 7223.76 | UN
666400016028 | VAL RETENC. CLAPETA C/CONTRAP D400 PN16 |  | 071909 | VÁLVULAS RETENCIÓN DE CLAPETA | 8599.72 | UN
666450000028 | VALVULA RETENCION DE CLAPETA DN450 PN16 |  | 071909 | VÁLVULAS RETENCIÓN DE CLAPETA | 10319.65 | UN
666450016028 | VAL RETENC. CLAPETA C/CONTRAP D450 PN16 |  | 071909 | VÁLVULAS RETENCIÓN DE CLAPETA | 12039.6 | UN
666500000028 | VALVULA RETENCION DE CLAPETA DN500 PN16 |  | 071909 | VÁLVULAS RETENCIÓN DE CLAPETA | 13415.55 | UN
666500016028 | VAL RETENC. CLAPETA C/CONTRAP D500 PN16 |  | 071909 | VÁLVULAS RETENCIÓN DE CLAPETA | 14619.51 | UN
666600000028 | VALVULA RETENCION DE CLAPETA DN600 PN16 |  | 071909 | VÁLVULAS RETENCIÓN DE CLAPETA | 19435.35 | UN
666600016028 | VAL RETENC. CLAPETA C/CONTRAP D600 PN16 |  | 071909 | VÁLVULAS RETENCIÓN DE CLAPETA | 20639.33 | UN
666025002111 | VENTOSA AUT. DB EFECTO ROSCA 1 10/16 |  | 071910 | VENTOSAS AUTOMÁTICAS DE DOBLE | 282.02 | UN
666032002111 | VENTOSA AUT. DB EFECTO ROSCA 21/4 10/16 |  | 071910 | VENTOSAS AUTOMÁTICAS DE DOBLE | 282.02 | UN
666040000111 | VENTOSA AUT. DB EFECTO ROSCA 1 1/2 10/16 |  | 071910 | VENTOSAS AUTOMÁTICAS DE DOBLE | 282.02 | UN
666040065011 | VENTOSA AUT. DB EFECTO D40 A 65 PN10/16 |  | 071910 | VENTOSAS AUTOMÁTICAS DE DOBLE | 325.16 | UN
666080002111 | VENTOSA AUT. DB EFECTO D80 PN10/16 |  | 071910 | VENTOSAS AUTOMÁTICAS DE DOBLE | 384.42 | UN
666100002111 | VENTOSA AUT. DB EFECTO D100 PN10/16 |  | 071910 | VENTOSAS AUTOMÁTICAS DE DOBLE | 384.42 | UN
666200002111 | VENTOSA AUT. DE DB EFECTO ROSCA 2 10/16 |  | 071910 | VENTOSAS AUTOMÁTICAS DE DOBLE | 282.02 | UN
666212002111 | VENTOSA AUT. DE DB EFECTO ROSCA 2Â½ 10/1 |  | 071910 | VENTOSAS AUTOMÁTICAS DE DOBLE | 296.4 | UN
666050003005 | VENTOSA AUT. TRIPLE EFECTO D50 PN10/16 |  | 071911 | VENTOSAS AUTOMÁTICAS DE TRIPLE | 1007.78 | UN
666060003005 | VENTOSA AUT. TRIPLE EFECTO D60 PN10/16 |  | 071911 | VENTOSAS AUTOMÁTICAS DE TRIPLE | 1007.78 | UN
666065003005 | VENTOSA AUT. TRIPLE EFECTO D65 PN10/16 |  | 071911 | VENTOSAS AUTOMÁTICAS DE TRIPLE | 1007.78 | UN
666080003005 | VENTOSA AUT. TRIPLE EFECTO D80 PN10/16 |  | 071911 | VENTOSAS AUTOMÁTICAS DE TRIPLE | 1230.52 | UN
666100003005 | VENTOSA AUT. TRIPLE EFECTO D100 PN10/16 |  | 071911 | VENTOSAS AUTOMÁTICAS DE TRIPLE | 1230.52 | UN
666150003005 | VENTOSA AUT. TRIPLE EFECTO D150 PN10/16 |  | 071911 | VENTOSAS AUTOMÁTICAS DE TRIPLE | 2759.25 | UN
666200003005 | VENTOSA AUT. DE TRIPLE EFECTO D200 PN16 |  | 071911 | VENTOSAS AUTOMÁTICAS DE TRIPLE | 4458.63 | UN
666200013005 | VENTOSA AUT. DE TRIPLE EFECTO D200 PN10 |  | 071911 | VENTOSAS AUTOMÁTICAS DE TRIPLE | 4458.63 | UN
666040065014 | BOCA RIEGO D40 A 65 SALIDA BARCELONA 45 |  | 071912 | BOCAS DE RIEGO | 428.08 | UN
666045070036 | HIDRANTE COLUMN SECA D100 2x45-1x70 BCN |  | 071913 | HIDRANTES | 1719.94 | UN
666070100036 | HIDRANTE COLUMN SECA D100 2x70-1x100 BCN |  | 071913 | HIDRANTES | 1719.94 | UN
666080070034 | HIDRANTE ENTERRADO D80 SAL.D70 C/ARQUETA |  | 071913 | HIDRANTES | 649.77 | UN
666080070035 | HIDRANTE ENTERRADO D80 SAL.D70 S/ARQUETA |  | 071913 | HIDRANTES | 489.23 | UN
666100100034 | HIDRANTE ENTERRADO D100 SAL.100 C/ARQUET |  | 071913 | HIDRANTES | 783.53 | UN
666100100035 | HIDRANTE ENTERRADO D100 SAL.100 S/ARQUET |  | 071913 | HIDRANTES | 623.01 | UN
666TRACUA000 | TRAMPILLON FUNDIC.P/VAL CUADRAD C/CADENA |  | 071914 | TRAMPILLONES | 59.28 | UN
666TRACUA001 | TRAMPILLON FUNDIC.P/VAL CUADRAD S/CADENA |  | 071914 | TRAMPILLONES | 46.7 | UN
E139EBA4ER | TRAMPILLÓN COMPOSITE REDOND MOD.CIRCULAR |  | 071914 | TRAMPILLONES | 25.46 | UN
381-060-200 | STRAUB CLAMP SIMPLE NBR L200. tol. 60-67 |  | 071915 | COLLARINES PARA FUNDICIÓN-FIBR | 109.42 | UN
666060100005 | ABRAZADERA ROSC.P/FIBROCEMENTO D60 1" |  | 071915 | COLLARINES PARA FUNDICIÓN-FIBR | 22 | UN
666050065000 | BRIDA DB CAMARA P/PVC D50 D50/65 PN10/16 |  | 071916 | BRIDAS DE DOBLE CÁMARA | 30.97 | UN
666063000000 | BRIDA DOBLE CAMARA P/PVC D63D50 PN10/16 |  | 071916 | BRIDAS DE DOBLE CÁMARA | 30.97 | UN
666063000003 | BRIDA AUTOBLOC P/PE-PVC D63 D50 PN10/16 |  | 071916 | BRIDAS DE DOBLE CÁMARA | 51.6 | UN
666063025003 | BRIDA AUTOBLOCANTE P/PE-PVC D63D50 PN25 |  | 071916 | BRIDAS DE DOBLE CÁMARA | 63.64 | UN
666065000000 | BRIDA DB CAMARA P/PVC D63 D60/65 PN10/16 |  | 071916 | BRIDAS DE DOBLE CÁMARA | 30.97 | UN
666065000003 | BRIDA AUTOB. P/PE-PVC D63 D60/65 PN10/16 |  | 071916 | BRIDAS DE DOBLE CÁMARA | 56.75 | UN
666065025003 | BRIDA AUTOBLOC P/PE-PVC D63 D60/65 PN25 |  | 071916 | BRIDAS DE DOBLE CÁMARA | 70.52 | UN
666075000000 | BRIDA DB CAMARA P/PVC D75 D60/65 PN10/16 |  | 071916 | BRIDAS DE DOBLE CÁMARA | 32.66 | UN
666075000003 | BRIDA AUTOB. P/PE-PVC D75 D60/65 PN10/16 |  | 071916 | BRIDAS DE DOBLE CÁMARA | 61.9 | UN
666075025003 | BRIDA AUTOBLOC P/PE-PVC D75 D60/65 PN25 |  | 071916 | BRIDAS DE DOBLE CÁMARA | 79.11 | UN
666090000000 | BRIDA DOBLE CAMARA P/PVC D90D80 PN10/16 |  | 071916 | BRIDAS DE DOBLE CÁMARA | 39.55 | UN
666090000003 | BRIDA AUTOBLOC P/PE-PVC D90 D80 PN10/16 |  | 071916 | BRIDAS DE DOBLE CÁMARA | 70.52 | UN
666090025003 | BRIDA AUTOBLOCANTE P/PE-PVC D90D80 PN25 |  | 071916 | BRIDAS DE DOBLE CÁMARA | 87.71 | UN
666100000000 | BRIDA DB CAMARA P/PVC D100 D90 PN10/16 |  | 071916 | BRIDAS DE DOBLE CÁMARA | 44.72 | UN
666100000003 | BRIDA AUTOBLOC P/PE-PVC D90 D100 PN10/16 |  | 071916 | BRIDAS DE DOBLE CÁMARA | 77.4 | UN
666100025003 | BRIDA AUTOBLOC P/PE-PVC D90 D100 PN25 |  | 071916 | BRIDAS DE DOBLE CÁMARA | 98.03 | UN
666110000000 | BRIDA DB CAMARA P/PVC D110 D100 PN10/16 |  | 071916 | BRIDAS DE DOBLE CÁMARA | 44.72 | UN
666110000003 | BRIDA AUTOB. P/PE-PVC D110 D100 PN10/16 |  | 071916 | BRIDAS DE DOBLE CÁMARA | 77.4 | UN
666110025003 | BRIDA AUTOBLOC P/PE-PVC D110 D100 PN25 |  | 071916 | BRIDAS DE DOBLE CÁMARA | 98.03 | UN
666125000000 | BRIDA DB CAMARA P/PVC D125 D125 PN10/16 |  | 071916 | BRIDAS DE DOBLE CÁMARA | 53.33 | UN
666125000003 | BRIDA AUTOB. P/PE-PVC D125 D125 PN10/16 |  | 071916 | BRIDAS DE DOBLE CÁMARA | 108.36 | UN
666125025003 | BRIDA AUTOBLOC P/PE-PVC D125 D125 PN25 |  | 071916 | BRIDAS DE DOBLE CÁMARA | 132.43 | UN
666140000000 | BRIDA DB CAMARA P/PVC D140 D125 PN10/16 |  | 071916 | BRIDAS DE DOBLE CÁMARA | 58.46 | UN
666140000003 | BRIDA AUTOB. P/PE-PVC D140 D125 PN10/16 |  | 071916 | BRIDAS DE DOBLE CÁMARA | 113.5 | UN
666140025003 | BRIDA AUTOBLOC P/PE-PVC D140 D125 PN25 |  | 071916 | BRIDAS DE DOBLE CÁMARA | 142.74 | UN
666160000000 | BRIDA DB CAMARA P/PVC D160 D150 PN10/16 |  | 071916 | BRIDAS DE DOBLE CÁMARA | 80.83 | UN
666160000003 | BRIDA AUTOB. P/PE-PVC D160 D150 PN10/16 |  | 071916 | BRIDAS DE DOBLE CÁMARA | 144.47 | UN
666160025003 | BRIDA AUTOBLOC P/PE-PVC D160 D150 PN25 |  | 071916 | BRIDAS DE DOBLE CÁMARA | 180.6 | UN
666200000000 | BRIDA DB CAMARA P/PVC D200 D200 PN10/16 |  | 071916 | BRIDAS DE DOBLE CÁMARA | 96.31 | UN
666200000003 | BRIDA AUTOB. P/PE-PVC D200 D200 PN10/16 |  | 071916 | BRIDAS DE DOBLE CÁMARA | 185.76 | UN
666200025003 | BRIDA AUTOBLOC P/PE-PVC D200 D200 PN25 |  | 071916 | BRIDAS DE DOBLE CÁMARA | 232.19 | UN
666225000000 | BRIDA DB CAMARA P/PVC D225 D200 PN10/16 |  | 071916 | BRIDAS DE DOBLE CÁMARA | 201.25 | UN
666225000003 | BRIDA AUTOB. P/PE-PVC D225 D200 PN10/16 |  | 071916 | BRIDAS DE DOBLE CÁMARA | 481.6 | UN
666225025003 | BRIDA AUTOBLOC P/PE-PVC D225 D200 PN25 |  | 071916 | BRIDAS DE DOBLE CÁMARA | 605.42 | UN
666250000000 | BRIDA DB CAMARA P/PVC D250 D250 PN10/16 |  | 071916 | BRIDAS DE DOBLE CÁMARA | 180.6 | UN
666250000003 | BRIDA AUTOB. P/PE-PVC D250 D250 PN10/16 |  | 071916 | BRIDAS DE DOBLE CÁMARA | 423.09 | UN
666250025003 | BRIDA AUTOBLOC P/PE-PVC D250 D250 PN25 |  | 071916 | BRIDAS DE DOBLE CÁMARA | 531.47 | UN
666280000000 | BRIDA DB CAMARA P/PVC D280 D250 PN10/16 |  | 071916 | BRIDAS DE DOBLE CÁMARA | 330.23 | UN
666280000003 | BRIDA AUTOB. P/PE-PVC D280 D250 PN10/16 |  | 071916 | BRIDAS DE DOBLE CÁMARA | 791.19 | UN
666315000000 | BRIDA DB CAMARA P/PVC D315 D300 PN10/16 |  | 071916 | BRIDAS DE DOBLE CÁMARA | 330.23 | UN
666315000003 | BRIDA AUTOB. P/PE-PVC D315 D300 PN10/16 |  | 071916 | BRIDAS DE DOBLE CÁMARA | 589.93 | UN
666315025003 | BRIDA AUTOBLOC P/PE-PVC D315 D300 PN25 |  | 071916 | BRIDAS DE DOBLE CÁMARA | 741.29 | UN
666400000000 | BRIDA DOBLE CAMARA P/PVC D400D400 PN16 |  | 071916 | BRIDAS DE DOBLE CÁMARA | 662.18 | UN
666400000003 | BRIDA AUTOBLOC P/PE-PVC D400 D400 PN16 |  | 071916 | BRIDAS DE DOBLE CÁMARA | 1147.19 | UN
666400010000 | BRIDA DOBLE CAMARA P/PVC D400D400 PN10 |  | 071916 | BRIDAS DE DOBLE CÁMARA | 662.18 | UN
666400010003 | BRIDA AUTOBLOC P/PE-PVC D400 D400 PN10 |  | 071916 | BRIDAS DE DOBLE CÁMARA | 1147.19 | UN
666400025003 | BRIDA AUTOBLOC P/PE-PVC D400 D400 PN25 |  | 071916 | BRIDAS DE DOBLE CÁMARA | 1499.79 | UN
666500000000 | BRIDA DOBLE CAMARA P/PVC D500D500 PN16 |  | 071916 | BRIDAS DE DOBLE CÁMARA | 1023.37 | UN
666500000003 | BRIDA AUTOBLOC P/PE-PVC D500 D500 PN16 |  | 071916 | BRIDAS DE DOBLE CÁMARA | 1761.22 | UN
666500010000 | BRIDA DOBLE CAMARA P/PVC D500D500 PN10 |  | 071916 | BRIDAS DE DOBLE CÁMARA | 1023.37 | UN
666500010003 | BRIDA AUTOBLOC P/PE-PVC D500 D500 PN10 |  | 071916 | BRIDAS DE DOBLE CÁMARA | 1761.22 | UN
666500025003 | BRIDA AUTOBLOC P/PE-PVC D500 D500 PN25 |  | 071916 | BRIDAS DE DOBLE CÁMARA | 2289.25 | UN
666050034004 | COLLARIN DE TOMA P/PE-PVC D50 SAL. A 3/4 |  | 071917 | COLLARINES PE-PVC | 30.57 | UN
666050100004 | COLLARIN DE TOMA P/PE-PVC D50 SALIDA A 1 |  | 071917 | COLLARINES PE-PVC | 30.57 | UN
666050112004 | COLLARIN DE TOMA P/PE-PVC D50 SAL. 1 1/2 |  | 071917 | COLLARINES PE-PVC | 30.57 | UN
666050114004 | COLLARIN DE TOMA P/PE-PVC D50 SAL. 1 1/4 |  | 071917 | COLLARINES PE-PVC | 30.57 | UN
666063034004 | COLLARIN DE TOMA P/PE-PVC D63 SAL. 3/4 |  | 071917 | COLLARINES PE-PVC | 33.64 | UN
666063100004 | COLLARIN DE TOMA P/PE-PVC D63 SALIDA A 1 |  | 071917 | COLLARINES PE-PVC | 33.64 | UN
666063112004 | COLLARIN DE TOMA P/PE-PVC D63 SAL. 1 1/2 |  | 071917 | COLLARINES PE-PVC | 33.64 | UN
666063114004 | COLLARIN DE TOMA P/PE-PVC D63 SAL. 1 1/4 |  | 071917 | COLLARINES PE-PVC | 33.64 | UN
666063200004 | COLLARIN DE TOMA P/PE-PVC D63 SALIDA A 2 |  | 071917 | COLLARINES PE-PVC | 33.64 | UN
666075034004 | COLLARIN DE TOMA P/PE-PVC D75 SAL. 3/4 |  | 071917 | COLLARINES PE-PVC | 38.21 | UN
666075100004 | COLLARIN DE TOMA P/PE-PVC D75 SALIDA A 1 |  | 071917 | COLLARINES PE-PVC | 38.21 | UN
666075112004 | COLLARIN DE TOMA P/PE-PVC D75 SAL. 1 1/2 |  | 071917 | COLLARINES PE-PVC | 38.21 | UN
666075114004 | COLLARIN DE TOMA P/PE-PVC D75 SAL. 1 1/4 |  | 071917 | COLLARINES PE-PVC | 38.21 | UN
666075200004 | COLLARIN DE TOMA P/PE-PVC D75 SALIDA A 2 |  | 071917 | COLLARINES PE-PVC | 38.21 | UN
666090034004 | COLLARIN DE TOMA P/PE-PVC D90 SAL. 3/4 |  | 071917 | COLLARINES PE-PVC | 44.32 | UN
666090100004 | COLLARIN DE TOMA P/PE-PVC D90 SALIDA A 1 |  | 071917 | COLLARINES PE-PVC | 44.32 | UN
666090112004 | COLLARIN DE TOMA P/PE-PVC D90 SAL. 1 1/2 |  | 071917 | COLLARINES PE-PVC | 44.32 | UN
666090114004 | COLLARIN DE TOMA P/PE-PVC D90 SAL. 1 1/4 |  | 071917 | COLLARINES PE-PVC | 44.32 | UN
666090200004 | COLLARIN DE TOMA P/PE-PVC D90 SALIDA A 2 |  | 071917 | COLLARINES PE-PVC | 44.32 | UN
666090212004 | COLLARIN DE TOMA P/PE-PVC D90 SAL. 2 1/2 |  | 071917 | COLLARINES PE-PVC | 53.52 | UN
666110034004 | COLLARIN DE TOMA P/PE-PVC D110 SAL.A 3/4 |  | 071917 | COLLARINES PE-PVC | 53.52 | UN
666110100004 | COLLARIN DE TOMA P/PE-PVC D110 SAL.A 1 |  | 071917 | COLLARINES PE-PVC | 53.52 | UN
666110112004 | COLLARIN DE TOMA P/PE-PVC D110 SAL.1 1/2 |  | 071917 | COLLARINES PE-PVC | 53.52 | UN
666110114004 | COLLARIN DE TOMA P/PE-PVC D110 SAL.1 1/4 |  | 071917 | COLLARINES PE-PVC | 53.52 | UN
666110200004 | COLLARIN DE TOMA P/PE-PVC D110 SAL.2 |  | 071917 | COLLARINES PE-PVC | 53.52 | UN
666110212004 | COLLARIN DE TOMA P/PE-PVC D110 SAL.2 1/2 |  | 071917 | COLLARINES PE-PVC | 64.22 | UN
666110300004 | COLLARIN DE TOMA P/PE-PVC D110 SAL.3 |  | 071917 | COLLARINES PE-PVC | 68.79 | UN
666125034004 | COLLARIN DE TOMA P/PE-PVC D125 SAL.3/4 |  | 071917 | COLLARINES PE-PVC | 82.56 | UN
666125100004 | COLLARIN DE TOMA P/PE-PVC D125 SAL.1 |  | 071917 | COLLARINES PE-PVC | 82.56 | UN
666125112004 | COLLARIN DE TOMA P/PE-PVC D125 SAL.1 1/2 |  | 071917 | COLLARINES PE-PVC | 82.56 | UN
666125114004 | COLLARIN DE TOMA P/PE-PVC D125 SAL.1 1/4 |  | 071917 | COLLARINES PE-PVC | 82.56 | UN
666125200004 | COLLARIN DE TOMA P/PE-PVC D125 SAL.2 |  | 071917 | COLLARINES PE-PVC | 82.56 | UN
666125212004 | COLLARIN DE TOMA P/PE-PVC D125 SAL.2 1/2 |  | 071917 | COLLARINES PE-PVC | 99.37 | UN
666125300004 | COLLARIN DE TOMA P/PE-PVC D125 SAL.3 |  | 071917 | COLLARINES PE-PVC | 107.03 | UN
666140034004 | COLLARIN DE TOMA P/PE-PVC D140 SAL.3/4 |  | 071917 | COLLARINES PE-PVC | 82.56 | UN
666140100004 | COLLARIN DE TOMA P/PE-PVC D140 SAL.1 |  | 071917 | COLLARINES PE-PVC | 82.56 | UN
666140112004 | COLLARIN DE TOMA P/PE-PVC D140 SAL.1 1/2 |  | 071917 | COLLARINES PE-PVC | 82.56 | UN
666140114004 | COLLARIN DE TOMA P/PE-PVC D140 SAL.1 1/4 |  | 071917 | COLLARINES PE-PVC | 82.56 | UN
666140200004 | COLLARIN DE TOMA P/PE-PVC D140 SAL.2 |  | 071917 | COLLARINES PE-PVC | 82.56 | UN
666140212004 | COLLARIN DE TOMA P/PE-PVC D140 SAL.2 1/2 |  | 071917 | COLLARINES PE-PVC | 99.37 | UN
666140300004 | COLLARIN DE TOMA P/PE-PVC D140 SAL.3 |  | 071917 | COLLARINES PE-PVC | 107.03 | UN
666160034004 | COLLARIN DE TOMA P/PE-PVC D160 SAL.3/4 |  | 071917 | COLLARINES PE-PVC | 85.61 | UN
666160100004 | COLLARIN DE TOMA P/PE-PVC D160 SAL.1 |  | 071917 | COLLARINES PE-PVC | 85.61 | UN
666160112004 | COLLARIN DE TOMA P/PE-PVC D160 SAL.1 1/2 |  | 071917 | COLLARINES PE-PVC | 85.61 | UN
666160114004 | COLLARIN DE TOMA P/PE-PVC D160 SAL.1 1/4 |  | 071917 | COLLARINES PE-PVC | 85.61 | UN
666160200004 | COLLARIN DE TOMA P/PE-PVC D160 SAL.2 |  | 071917 | COLLARINES PE-PVC | 85.61 | UN
666160212004 | COLLARIN DE TOMA P/PE-PVC D160 SAL.2 1/2 |  | 071917 | COLLARINES PE-PVC | 100.92 | UN
666160300004 | COLLARIN DE TOMA P/PE-PVC D160 SAL.3 |  | 071917 | COLLARINES PE-PVC | 110.08 | UN
666180034004 | COLLARIN DE TOMA P/PE-PVC D180 SAL.3/4 |  | 071917 | COLLARINES PE-PVC | 122.3 | UN
666180100004 | COLLARIN DE TOMA P/PE-PVC D180 SAL.1 |  | 071917 | COLLARINES PE-PVC | 122.3 | UN
666180112004 | COLLARIN DE TOMA P/PE-PVC D180 SAL.1 1/2 |  | 071917 | COLLARINES PE-PVC | 122.3 | UN
666180114004 | COLLARIN DE TOMA P/PE-PVC D180 SAL.1 1/4 |  | 071917 | COLLARINES PE-PVC | 122.3 | UN
666180200004 | COLLARIN DE TOMA P/PE-PVC D180 SAL.2 |  | 071917 | COLLARINES PE-PVC | 122.3 | UN
666200034004 | COLLARIN DE TOMA P/PE-PVC D200 SAL.3/4 |  | 071917 | COLLARINES PE-PVC | 122.3 | UN
666200100004 | COLLARIN DE TOMA P/PE-PVC D200 SAL.1 |  | 071917 | COLLARINES PE-PVC | 122.3 | UN
666200112004 | COLLARIN DE TOMA P/PE-PVC D200 SAL.1 1/2 |  | 071917 | COLLARINES PE-PVC | 122.3 | UN
666200114004 | COLLARIN DE TOMA P/PE-PVC D200 SAL.1 1/4 |  | 071917 | COLLARINES PE-PVC | 122.3 | UN
666200200004 | COLLARIN DE TOMA P/PE-PVC D200 SAL.2 |  | 071917 | COLLARINES PE-PVC | 122.3 | UN
666200212004 | COLLARIN DE TOMA P/PE-PVC D200 SAL.2 1/2 |  | 071917 | COLLARINES PE-PVC | 152.89 | UN
666200300004 | COLLARIN DE TOMA P/PE-PVC D200 SAL.3 |  | 071917 | COLLARINES PE-PVC | 165.13 | UN
666225034004 | COLLARIN DE TOMA P/PE-PVC D225 SAL.3/4 |  | 071917 | COLLARINES PE-PVC | 152.85 | UN
666225100004 | COLLARIN DE TOMA P/PE-PVC D225 SAL.1 |  | 071917 | COLLARINES PE-PVC | 152.85 | UN
666225112004 | COLLARIN DE TOMA P/PE-PVC D225 SAL.1 1/2 |  | 071917 | COLLARINES PE-PVC | 152.85 | UN
666225114004 | COLLARIN DE TOMA P/PE-PVC D225 SAL.1 1/4 |  | 071917 | COLLARINES PE-PVC | 152.85 | UN
666225200004 | COLLARIN DE TOMA P/PE-PVC D225 SAL.2 |  | 071917 | COLLARINES PE-PVC | 152.85 | UN
666225212004 | COLLARIN DE TOMA P/PE-PVC D225 SAL.2 1/2 |  | 071917 | COLLARINES PE-PVC | 182.43 | UN
666225300004 | COLLARIN DE TOMA P/PE-PVC D225 SAL.3 |  | 071917 | COLLARINES PE-PVC | 182.43 | UN
666250034004 | COLLARIN DE TOMA P/PE-PVC D250 SAL.3/4 |  | 071917 | COLLARINES PE-PVC | 152.85 | UN
666250100004 | COLLARIN DE TOMA P/PE-PVC D250 SAL.1 |  | 071917 | COLLARINES PE-PVC | 152.85 | UN
666250112004 | COLLARIN DE TOMA P/PE-PVC D250 SAL.1 1/2 |  | 071917 | COLLARINES PE-PVC | 152.85 | UN
666250114004 | COLLARIN DE TOMA P/PE-PVC D250 SAL.1 1/4 |  | 071917 | COLLARINES PE-PVC | 152.85 | UN
666250200004 | COLLARIN DE TOMA P/PE-PVC D250 SAL.2 |  | 071917 | COLLARINES PE-PVC | 152.85 | UN
666250212004 | COLLARIN DE TOMA P/PE-PVC D250 SAL.2 1/2 |  | 071917 | COLLARINES PE-PVC | 198.84 | UN
666250300004 | COLLARIN DE TOMA P/PE-PVC D250 SAL.3 |  | 071917 | COLLARINES PE-PVC | 198.84 | UN
666280034004 | COLLARIN DE TOMA P/PE-PVC D280 SAL.3/4 |  | 071917 | COLLARINES PE-PVC | 177.49 | UN
666280100004 | COLLARIN DE TOMA P/PE-PVC D280 SAL.1 |  | 071917 | COLLARINES PE-PVC | 177.49 | UN
666280112004 | COLLARIN DE TOMA P/PE-PVC D280 SAL.1 1/2 |  | 071917 | COLLARINES PE-PVC | 177.49 | UN
666280114004 | COLLARIN DE TOMA P/PE-PVC D280 SAL.1 1/4 |  | 071917 | COLLARINES PE-PVC | 177.49 | UN
666280200004 | COLLARIN DE TOMA P/PE-PVC D280 SAL.2 |  | 071917 | COLLARINES PE-PVC | 177.49 | UN
666280212004 | COLLARIN DE TOMA P/PE-PVC D280 SAL.2 1/2 |  | 071917 | COLLARINES PE-PVC | 210.38 | UN
666280300004 | COLLARIN DE TOMA P/PE-PVC D280 SAL.3 |  | 071917 | COLLARINES PE-PVC | 210.38 | UN
666315034004 | COLLARIN DE TOMA P/PE-PVC D315 SAL.3/4 |  | 071917 | COLLARINES PE-PVC | 182.43 | UN
666315100004 | COLLARIN DE TOMA P/PE-PVC D315 SAL.1 |  | 071917 | COLLARINES PE-PVC | 182.43 | UN
666315112004 | COLLARIN DE TOMA P/PE-PVC D315 SAL.1 1/2 |  | 071917 | COLLARINES PE-PVC | 182.43 | UN
666315114004 | COLLARIN DE TOMA P/PE-PVC D315 SAL.1 1/4 |  | 071917 | COLLARINES PE-PVC | 182.43 | UN
666315200004 | COLLARIN DE TOMA P/PE-PVC D315 SAL.2 |  | 071917 | COLLARINES PE-PVC | 182.43 | UN
666315212004 | COLLARIN DE TOMA P/PE-PVC D315 SAL.2 1/2 |  | 071917 | COLLARINES PE-PVC | 182.43 | UN
666315300004 | COLLARIN DE TOMA P/PE-PVC D315 SAL.3 |  | 071917 | COLLARINES PE-PVC | 216.94 | UN
666400034004 | COLLARIN DE TOMA P/PE-PVC D400 SAL.3/4 |  | 071917 | COLLARINES PE-PVC | 221.87 | UN
666400100004 | COLLARIN DE TOMA P/PE-PVC D400 SAL.1 |  | 071917 | COLLARINES PE-PVC | 221.87 | UN
666400112004 | COLLARIN DE TOMA P/PE-PVC D400 SAL.1 1/2 |  | 071917 | COLLARINES PE-PVC | 221.87 | UN
666400114004 | COLLARIN DE TOMA P/PE-PVC D400 SAL.1 1/4 |  | 071917 | COLLARINES PE-PVC | 221.87 | UN
666400200004 | COLLARIN DE TOMA P/PE-PVC D400 SAL.2 |  | 071917 | COLLARINES PE-PVC | 221.87 | UN
666400212004 | COLLARIN DE TOMA P/PE-PVC D400 SAL.2 1/2 |  | 071917 | COLLARINES PE-PVC | 262.97 | UN
666400300004 | COLLARIN DE TOMA P/PE-PVC D400 SAL.3 |  | 071917 | COLLARINES PE-PVC | 282.67 | UN
10005060 | S DE AJUSTE EN ALTURA CON BRIDA MOVIL |  | 071920 | CODOS DE FUNDICIÓN PARA PVC Y | 332.34 | UN
666025032022 | VALV.AC.ROSC.IZQ. DN25-D32 PN10/16 |  | 071921 | VÁLVULAS Y ACCESORIOS DE FUNDI TES DE FUNDICIÓN PARA PVC Y FU | 83.28 | UN
666050063022 | VALV.AC.ROSC.IZQ. DN50-D63 PN10/16 |  | 071921 | VÁLVULAS Y ACCESORIOS DE FUNDI TES DE FUNDICIÓN PARA PVC Y FU | 155.74 | UN
666040000032 | FILTRO DN40 PN16 |  | 071924 | FILTROS | 235.33 | UN
666050000032 | FILTRO DN50 PN16 |  | 071924 | FILTROS | 267.67 | UN
666060000032 | FILTRO DN60 PN16 |  | 071924 | FILTROS | 362.87 | UN
666065000032 | FILTRO DN65 PN16 |  | 071924 | FILTROS | 362.87 | UN
666080000032 | FILTRO DN80 PN16 |  | 071924 | FILTROS | 393.41 | UN
666100000032 | FILTRO DN100 PN16 |  | 071924 | FILTROS | 571.25 | UN
666125000032 | FILTRO DN125 PN16 |  | 071924 | FILTROS | 704.19 | UN
666150000032 | FILTRO DN150 PN16 |  | 071924 | FILTROS | 937.71 | UN
666200000032 | FILTRO DN200 PN16 |  | 071924 | FILTROS | 1564.63 | UN
666250000032 | FILTRO DN250 PN16 |  | 071924 | FILTROS | 2319.14 | UN
666300000032 | FILTRO DN300 PN16 |  | 071924 | FILTROS | 3111.34 | UN
CSA000500015 | CINTA SEÑALIZ AGUA POT A=15CM G300 |  | 072002 | COMERCIALIZADOS VARIOS CINTAS DE SEÑALIZACIÓN | 0.26 | M
CSG000500015 | CINTA SEÑALIZADORA DE GAS A=15CM G300 |  | 072002 | COMERCIALIZADOS VARIOS CINTAS DE SEÑALIZACIÓN | 0.26 | M
CSG000500030 | CINTA SEÑALIZADORA DE GAS A=30CM G300 |  | 072002 | COMERCIALIZADOS VARIOS CINTAS DE SEÑALIZACIÓN | 0.26 | M
CST000500015 | CINTA SEÑALIZADORA SERV.TEL A=15CM G300 |  | 072002 | COMERCIALIZADOS VARIOS CINTAS DE SEÑALIZACIÓN | 0.26 | M
612668 | MANGUITO EF UB SIN TOPE D110 SDR11 PN16 |  | 072101 | MANGUITOS ELECTROSOLDABLES | 10.32 | UN | CA | 24
612669 | MANGUITO EF UB SIN TOPE D125 SDR11 PN16 |  | 072101 | MANGUITOS ELECTROSOLDABLES | 14.18 | UN | CA | 16
612670 | MANGUITO EF UB SIN TOPE D315 SDR11 PN16 |  | 072101 | MANGUITOS ELECTROSOLDABLES | 147.91 | UN | CA | 18
612671 | MANGUITO EF UB SIN TOPE D160 SDR11 PN16 |  | 072101 | MANGUITOS ELECTROSOLDABLES | 19.18 | UN | CA | 8
612672 | MANGUITO EF UB SIN TOPE D180 SDR11 PN16 |  | 072101 | MANGUITOS ELECTROSOLDABLES | 33.11 | UN | CA | 6
612673 | MANGUITO EF UB SIN TOPE D200 SDR11 PN16 |  | 072101 | MANGUITOS ELECTROSOLDABLES | 37 | UN | CA | 1 |  | 4024926606616
612674 | MANGUITO EF UB SIN TOPE D225 SDR11 PN16 |  | 072101 | MANGUITOS ELECTROSOLDABLES | 46.89 | UN | CA | 1 |  | 4024926606630
612680 | MANGUITO EF MB CON TOPE D20 SDR11 PN16 |  | 072101 | MANGUITOS ELECTROSOLDABLES | 2.75 | UN | CA | 110 |  | 4024926606685
612681 | MANGUITO EFMB C/TOPE 25 SDR11 PN16 39.5V |  | 072101 | MANGUITOS ELECTROSOLDABLES | 2.82 | UN | CA | 90 |  | 4024926606708
612683 | MANG EFMB TOPE D40 SDR11 PN16 39.5V |  | 072101 | MANGUITOS ELECTROSOLDABLES | 3.22 | UN | CA | 40 |  | 4024926606760
612684 | MANG EFMB TOPE D50 SDR11 PN16 39.5V |  | 072101 | MANGUITOS ELECTROSOLDABLES | 5.01 | UN | CA | 25 |  | 4024926606784
612685 | MANGUITO EF MB CON TOPE D63 SDR11 PN16 |  | 072101 | MANGUITOS ELECTROSOLDABLES | 4.36 | UN | CA | 15 |  | 4024926606814
612686 | MANG EFMB C/TOPE D75 SDR11 PN16 39.5V |  | 072101 | MANGUITOS ELECTROSOLDABLES | 7.61 | UN | CA | 50 |  | 4024926606845
612687 | MANG EFMB C/TOPE D90 SDR11 PN16 39.5V |  | 072101 | MANGUITOS ELECTROSOLDABLES | 8.18 | UN | CA | 30 |  | 4024926606869
615001 | MANGUITO EF UB SIN TOPE D140 SDR11 PN16 |  | 072101 | MANGUITOS ELECTROSOLDABLES | 19.03 | UN | CA | 12
615073 | MANGUITO EF UB SIN TOPE D280 SDR11 PN16 |  | 072101 | MANGUITOS ELECTROSOLDABLES | 122.25 | UN | CA | 1
615074 | MANGUITO EF UB SIN TOPE D355 SDR11 PN16 |  | 072101 | MANGUITOS ELECTROSOLDABLES | 200.2 | UN | CA | 1
615075 | MANGUITO EF UB SIN TOPE D400 SDR11 PN16 |  | 072101 | MANGUITOS ELECTROSOLDABLES | 293.61 | UN | CA | 1
615076 | MANGUITO EF UB SIN TOPE D450 SDR11 PN16 |  | 072101 | MANGUITOS ELECTROSOLDABLES | 523.32 | UN | CA | 1
615124 | MANGUITO EF UB SIN TOPE D500 SDR11 PN16 |  | 072101 | MANGUITOS ELECTROSOLDABLES | 605.83 | UN | CA | 1
615569 | MAN EF REM TRANS.RELINING D110-100 SDR17 |  | 072101 | MANGUITOS ELECTROSOLDABLES | 138.27 | UN | CA | 24
615571 | MAN EF REM TRANS.RELINING D160-150 SDR17 |  | 072101 | MANGUITOS ELECTROSOLDABLES | 250.5 | UN | CA | 12
615576 | MAN EF REM TRANS.RELINING D315-300 SDR17 |  | 072101 | MANGUITOS ELECTROSOLDABLES | 989.51 | UN | CA | 1
615706 | MANGUITO EF UB SIN TOPE D560 SDR17 PN10 |  | 072101 | MANGUITOS ELECTROSOLDABLES | 643.11 | UN | CA | 1 |  | 4024926610279
615726 | MANGUITO EF UB SIN TOPE D630 SDR17 PN10 |  | 072101 | MANGUITOS ELECTROSOLDABLES | 830.64 | UN | CA | 1
615994 | MANGUITO EF UB SIN TOPE D710 SDR17 PN10 |  | 072101 | MANGUITOS ELECTROSOLDABLES | 1142.99 | UN | CA | 1
616269 | MANGUITO EF UB SIN TOPE D630 SDR11 PN16 |  | 072101 | MANGUITOS ELECTROSOLDABLES | 2571.73 | UN | CA | 1
616270 | MANGUITO EF UB SIN TOPE D90 SDR7,4 PN25 |  | 072101 | MANGUITOS ELECTROSOLDABLES | 10.99 | UN | CA | 30 |  | 4024926612327
616271 | MANGUITO EF UB SIN TOPE D110 SDR7,4 PN25 |  | 072101 | MANGUITOS ELECTROSOLDABLES | 21.38 | UN | CA | 24 |  | 4024926612334
616272 | MANGUITO EF UB SIN TOPE D125 SDR7,4 PN25 |  | 072101 | MANGUITOS ELECTROSOLDABLES | 24.25 | UN | CA | 16
616273 | MANGUITO EF UB SIN TOPE D140 SDR7,4 PN25 |  | 072101 | MANGUITOS ELECTROSOLDABLES | 105.01 | UN | CA | 12
616274 | MANGUITO EF UB SIN TOPE D160 SDR7,4 PN25 |  | 072101 | MANGUITOS ELECTROSOLDABLES | 129.74 | UN | CA | 8 |  | 4024926612365
616282 | MANGUITO EF UB SIN TOPE D180 SDR7,4 PN25 |  | 072101 | MANGUITOS ELECTROSOLDABLES | 130.27 | UN | CA | 6
616283 | MANGUITO EF UB SIN TOPE D200 SDR7,4 PN25 |  | 072101 | MANGUITOS ELECTROSOLDABLES | 140.39 | UN | CA | 2
616284 | MANGUITO EF UB SIN TOPE D225 SDR7,4 PN25 |  | 072101 | MANGUITOS ELECTROSOLDABLES | 156.18 | UN | CA | 1 |  | 4024926612440
616285 | MANGUITO EF UB SIN TOPE D250 SDR7,4 PN25 |  | 072101 | MANGUITOS ELECTROSOLDABLES | 210.32 | UN | CA | 1
616286 | MANGUITO EF UB SIN TOPE D280 SDR7,4 PN25 |  | 072101 | MANGUITOS ELECTROSOLDABLES | 319.76 | UN
616287 | MANGUITO EF UB SIN TOPE D315 SDR7,4 PN25 |  | 072101 | MANGUITOS ELECTROSOLDABLES | 460.11 | UN | CA | 1
616288 | MANGUITO EF UB SIN TOPE D315 SDR7,4 PN26 |  | 072101 | MANGUITOS ELECTROSOLDABLES | 501.2 | UN | CA | 18
616290 | MANGUITO EF UB SIN TOPE D800 SDR17 PN10 |  | 072101 | MANGUITOS ELECTROSOLDABLES | 1500.45 | UN | CA | 1
616312 | MANGUITO EF UB SIN TOPE D560 SDR11 PN16 |  | 072101 | MANGUITOS ELECTROSOLDABLES | 2270.69 | UN | CA | 1
616313 | MANGUITO EF UB SIN TOPE D710 SDR11 PN16 |  | 072101 | MANGUITOS ELECTROSOLDABLES | 2898.95 | UN | CA | 1
616314 | MANGUITO EF UB SIN TOPE D800 SDR11 PN16 |  | 072101 | MANGUITOS ELECTROSOLDABLES | 7382.31 | UN | CA | 1
616345 | MANGUITO EF UB SIN TOPE D900 SDR17 PN10 |  | 072101 | MANGUITOS ELECTROSOLDABLES | 2020.54 | UN | CA | 1
616403 | MANGUITO EF UB SIN TOPE D1000 SDR17 PN10 |  | 072101 | MANGUITOS ELECTROSOLDABLES | 9307.51 | UN | CA | 1
616416 | MANGUITO EF UB SIN TOPE D1200 SDR17 PN10 |  | 072101 | MANGUITOS ELECTROSOLDABLES | 16565.08 | UN | CA | 1
616439 | MANGUITO EF UB SIN TOPE D630 SDR9 PN20 |  | 072101 | MANGUITOS ELECTROSOLDABLES | 4133.66 | UN
616441 | MANGUITO EF UB SIN TOPE D400 SDR9 PN20 |  | 072101 | MANGUITOS ELECTROSOLDABLES | 726.76 | UN
616445 | MANGUITO EF UB SIN TOPE D500 SDR9 PN20 |  | 072101 | MANGUITOS ELECTROSOLDABLES | 1257.26 | UN
616446 | MANGUITO EF UB SIN TOPE D560 SDR9 PN20 |  | 072101 | MANGUITOS ELECTROSOLDABLES | 2981.96 | UN
616447 | MANGUITO EF UB SIN TOPE D450 SDR9 PN20 |  | 072101 | MANGUITOS ELECTROSOLDABLES | 890.87 | UN
616517 | MANG EFMB C/TOPE D32 SDR11 PN16(616518) |  | 072101 | MANGUITOS ELECTROSOLDABLES | 2.87 | UN | CA | 60
616529 | MANGUITO EF UB SIN TOPE D315 SDR17 PN10 |  | 072101 | MANGUITOS ELECTROSOLDABLES | 119.78 | UN | CA | 1
616530 | MANGUITO EF UB SIN TOPE D355 SDR17 PN10 |  | 072101 | MANGUITOS ELECTROSOLDABLES | 199.76 | UN | CA | 1
616531 | MANGUITO EF UB SIN TOPE D400 SDR17 PN10 |  | 072101 | MANGUITOS ELECTROSOLDABLES | 220.56 | UN | CA | 1
616532 | MANGUITO EF UB SIN TOPE D450 SDR17 PN10 |  | 072101 | MANGUITOS ELECTROSOLDABLES | 312.7 | UN | CA | 1
616533 | MANGUITO EF UB SIN TOPE D500 SDR17 PN10 |  | 072101 | MANGUITOS ELECTROSOLDABLES | 424.55 | UN | CA | 1
680001 | MANGUITO EF AM SIN TOPE D110 SDR17 PN10 |  | 072101 | MANGUITOS ELECTROSOLDABLES | 11.66 | UN | CA | 24
680002 | MANGUITO EF AM SIN TOPE D160 SDR17 PN10 |  | 072101 | MANGUITOS ELECTROSOLDABLES | 15.35 | UN | CA | 12
680003 | MANGUITO EF AM SIN TOPE D180 SDR17 PN10 |  | 072101 | MANGUITOS ELECTROSOLDABLES | 26.83 | UN | CA | 8
680004 | MANGUITO EF AM SIN TOPE D200 SDR17 PN10 |  | 072101 | MANGUITOS ELECTROSOLDABLES | 26.93 | UN | CA | 1
680005 | MANGUITO EF AM SIN TOPE D225 SDR17 PN10 |  | 072101 | MANGUITOS ELECTROSOLDABLES | 45.77 | UN | CA | 1
680006 | MANGUITO EF AM SIN TOPE D250 SDR17 PN10 |  | 072101 | MANGUITOS ELECTROSOLDABLES | 108.7 | UN | CA | 1
680007 | MANGUITO EF AM SIN TOPE D280 SDR17 PN10 |  | 072101 | MANGUITOS ELECTROSOLDABLES | 117.17 | UN | CA | 1
680013 | MANGUITO EF AM SIN TOPE D125 SDR17 PN10 |  | 072101 | MANGUITOS ELECTROSOLDABLES | 16.58 | UN | CA | 22
612069 | REDUCCION EF MR D50-20 SDR11 PN16 |  | 072102 | REDUCCIONES ELECTROSOLDABLES | 13.96 | UN
612070 | REDUCCION EF MR D50-32 SDR11 PN16 |  | 072102 | REDUCCIONES ELECTROSOLDABLES | 9.32 | UN | CA | 32 |  | 4024926604629
612071 | REDUCCION EF MR D50-40 SDR11 PN16 |  | 072102 | REDUCCIONES ELECTROSOLDABLES | 7.86 | UN | CA | 25 |  | 4024926604650
612072 | REDUCCION EF MR D63-50 SDR11 PN16 |  | 072102 | REDUCCIONES ELECTROSOLDABLES | 9.58 | UN | CA | 16 |  | 4024926604667
615386 | REDUCCION EF MR D32-20 SDR11 PN16 |  | 072102 | REDUCCIONES ELECTROSOLDABLES | 7.42 | UN | CA | 80 |  | 4024926609006
615387 | REDUCCION EF MR D40-20 SDR11 PN16 |  | 072102 | REDUCCIONES ELECTROSOLDABLES | 8.91 | UN | CA | 60 |  | 4024926609020
615388 | REDUCCION EF MR D40-32 SDR11 PN16 |  | 072102 | REDUCCIONES ELECTROSOLDABLES | 13.06 | UN | CA | 50 |  | 4024926609037
615389 | REDUCCION EF MR D63-32 SDR11 PN16 |  | 072102 | REDUCCIONES ELECTROSOLDABLES | 9.58 | UN | CA | 18 |  | 4024926609068
615390 | REDUCCION EF MR D63-40 SDR11 PN16 |  | 072102 | REDUCCIONES ELECTROSOLDABLES | 9.58 | UN | CA | 16 |  | 4024926609099
615391 | REDUCCION EF MR D90-50 SDR11 PN16 |  | 072102 | REDUCCIONES ELECTROSOLDABLES | 21.78 | UN | CA | 15
615392 | REDUCCION EF MR D90-63 SDR11 PN16 |  | 072102 | REDUCCIONES ELECTROSOLDABLES | 19.8 | UN | CA | 15 |  | 4024926609129
615393 | REDUCCION EF MR D110-63 SDR11 PN16 |  | 072102 | REDUCCIONES ELECTROSOLDABLES | 23 | UN | CA | 10 |  | 4024926609150
615502 | REDUCCION EF MR D32-25 SDR11 PN16 |  | 072102 | REDUCCIONES ELECTROSOLDABLES | 6.95 | UN | CA | 70 |  | 4024926609532
615693 | REDUCCION EF MR D110-90 SDR11 PN16 |  | 072102 | REDUCCIONES ELECTROSOLDABLES | 23.28 | UN | CA | 8 |  | 4024926610217
615694 | REDUCCION EF MR D125-90 SDR11 PN16 |  | 072102 | REDUCCIONES ELECTROSOLDABLES | 28.7 | UN | CA | 8 |  | 4024926610231
615695 | REDUCCION EF MR D160-110 SDR11 PN16 |  | 072102 | REDUCCIONES ELECTROSOLDABLES | 45.19 | UN | CA | 8
616356 | REDUCCION EF MR D225-160 SDR11 PN16 |  | 072102 | REDUCCIONES ELECTROSOLDABLES | 133.8 | UN | CA | 1
616452 | REDUCCION EF MR D32-16 SDR11 PN16 |  | 072102 | REDUCCIONES ELECTROSOLDABLES | 6.78 | UN | CA | 80
616510 | REDUCCION EF MR D125-110 SDR11 PN16 |  | 072102 | REDUCCIONES ELECTROSOLDABLES | 53.33 | UN | CA | 16
616511 | REDUCCION EF MR D180-125 SDR11 PN16 |  | 072102 | REDUCCIONES ELECTROSOLDABLES | 80.21 | UN | CA | 1
616582 | REDUCCION EF MR D90-75 SDR11 PN16 |  | 072102 | REDUCCIONES ELECTROSOLDABLES | 22.93 | UN | CA | 15
616583 | REDUCCION EF MR D75-63 SDR11 PN16 |  | 072102 | REDUCCIONES ELECTROSOLDABLES | 19.02 | UN | CA | 15 |  | 4024926614345
616752 | REDUCCION EF MR D50-25 SDR11 PN16 |  | 072102 | REDUCCIONES ELECTROSOLDABLES | 8.76 | UN | CA | 130
616824 | REDUCCION EF MR D20/16 SDR11 PN16 |  | 072102 | REDUCCIONES ELECTROSOLDABLES | 5.83 | UN | CA | 70
612025 | TAPON EF MV D20 SDR11 PN16 |  | 072103 | TAPONES ELECTROSOLDABLES | 5.51 | UN | CA | 50 |  | 4024926604421
612026 | TAPON EF MV D25 SDR11 PN16 |  | 072103 | TAPONES ELECTROSOLDABLES | 5.6 | UN | CA | 50 |  | 4024926604445
612027 | TAPON EF MV D32 SDR11 PN16 |  | 072103 | TAPONES ELECTROSOLDABLES | 5.9 | UN | CA | 60 |  | 4024926604469
612028 | TAPON EF MV D40 SDR11 PN16 |  | 072103 | TAPONES ELECTROSOLDABLES | 7.23 | UN | CA | 50 |  | 4024926604483
612029 | TAPON EF MV D50 SDR11 PN16 |  | 072103 | TAPONES ELECTROSOLDABLES | 10.24 | UN | CA | 30 |  | 4024926604506
612030 | TAPON EF MV D63 SDR11 PN16 |  | 072103 | TAPONES ELECTROSOLDABLES | 10.5 | UN | CA | 20 |  | 4024926604520
612031 | TAPON EF MV D75 SDR11 PN16 |  | 072103 | TAPONES ELECTROSOLDABLES | 20.69 | UN | CA | 20 |  | 4024926604537
612032 | TAPON EF MV D90 SDR11 PN16 |  | 072103 | TAPONES ELECTROSOLDABLES | 23.74 | UN | CA | 16 |  | 4024926604544
612033 | TAPON EF MV D110 SDR11 PN16 |  | 072103 | TAPONES ELECTROSOLDABLES | 29.09 | UN | CA | 12 |  | 4024926604568
612034 | TAPON EF MV D125 SDR11 PN16 |  | 072103 | TAPONES ELECTROSOLDABLES | 42.94 | UN | CA | 8 |  | 4024926604575
612035 | TAPON EF MV D160 SDR11 PN16 |  | 072103 | TAPONES ELECTROSOLDABLES | 56.73 | UN | CA | 10
616183 | TAPON EF MV D180 SDR11 PN16 |  | 072103 | TAPONES ELECTROSOLDABLES | 135.3 | UN | CA | 6
616184 | TAPON EF MV D200 SDR11 PN16 |  | 072103 | TAPONES ELECTROSOLDABLES | 174.08 | UN | CA | 4
616185 | TAPON EF MV D225 SDR11 PN16 |  | 072103 | TAPONES ELECTROSOLDABLES | 251.88 | UN | CA | 4
612165 | TE EF T 3 BOCAS 2 SOLDAD. D75 SDR11 PN16 |  | 072104 | TES ELECTROSOLDABLES | 27.84 | UN | CA | 8 |  | 4024926605473
612166 | TE EF T 3 BOCAS 2 SOLDAD. D90 SDR11 PN16 |  | 072104 | TES ELECTROSOLDABLES | 46.91 | UN | CA | 10 |  | 4024926605497
612167 | TE EF T 3 BOCAS 2 SOLDAD.D110 SDR11 PN16 |  | 072104 | TES ELECTROSOLDABLES | 46.55 | UN | CA | 6 |  | 4024926605527
612168 | TE EF T 3 BOCAS 2 SOLDAD.D125 SDR11 PN16 |  | 072104 | TES ELECTROSOLDABLES | 65.82 | UN | CA | 5 |  | 4024926605541
615277 | TE EF T 3 BOCAS 2 SOLDAD.D160 SDR11 PN16 |  | 072104 | TES ELECTROSOLDABLES | 110.34 | UN | CA | 3
615691 | TE EF T 3 BOCAS 2 SOLDAD.D180 SDR11 PN16 |  | 072104 | TES ELECTROSOLDABLES | 165.71 | UN | CA | 2
615692 | TE EF T 3 BOCAS 2 SOLDAD.D225 SDR11 PN16 |  | 072104 | TES ELECTROSOLDABLES | 235.45 | UN | CA | 1
615719 | TE EF TA CON SPIGOT MACHO D32 SDR11 PN16 |  | 072104 | TES ELECTROSOLDABLES | 8.59 | UN | CA | 35 |  | 4024926610361
615720 | TE EF TA CON SPIGOT MACHO D40 SDR11 PN16 |  | 072104 | TES ELECTROSOLDABLES | 12.08 | UN | CA | 20 |  | 4024926610385
615721 | TE EF TA CON SPIGOT MACHO D50 SDR11 PN16 |  | 072104 | TES ELECTROSOLDABLES | 13.61 | UN | CA | 10 |  | 4024926610408
615722 | TE EF TA CON SPIGOT MACHO D63 SDR11 PN16 |  | 072104 | TES ELECTROSOLDABLES | 14.27 | UN | CA | 10 |  | 4024926610439
616266 | TE EF T 3 BOCAS 2 SOLDAD.D200 SDR11 PN16 |  | 072104 | TES ELECTROSOLDABLES | 215.81 | UN | CA | 1
616338 | TE EF TA CON SPIGOT MACHO D25 SDR11 PN16 |  | 072104 | TES ELECTROSOLDABLES | 8.49 | UN | CA | 50
616412 | TE EF T XL D250 SDR11 PN16 |  | 072104 | TES ELECTROSOLDABLES | 1157.78 | UN | CA | 1
616413 | TE EF T XL D280 SDR11 PN16 |  | 072104 | TES ELECTROSOLDABLES | 1443.36 | UN | CA | 1
616414 | TE EF T XL D315 SDR11 PN16 |  | 072104 | TES ELECTROSOLDABLES | 1920.63 | UN | CA | 1
616417 | TE REDUCIDA EF TA-RED D32-20 SDR11 PN16 |  | 072104 | TES ELECTROSOLDABLES | 9.23 | UN | CA | 30
616418 | TE REDUCIDA EF TA-RED D40-32 SDR11 PN16 |  | 072104 | TES ELECTROSOLDABLES | 12.78 | UN | CA | 20
616419 | TE REDUCIDA EF TA-RED D50-32 SDR11 PN16 |  | 072104 | TES ELECTROSOLDABLES | 16.3 | UN | CA | 10
616420 | TE REDUCIDA EF TA-RED D50-40 SDR11 PN16 |  | 072104 | TES ELECTROSOLDABLES | 15.73 | UN | CA | 10
616421 | TE REDUCIDA EF TA-RED D63-32 SDR11 PN16 |  | 072104 | TES ELECTROSOLDABLES | 17.64 | UN | CA | 10
616422 | TE REDUCIDA EF TA-RED D63-40 SDR11 PN16 |  | 072104 | TES ELECTROSOLDABLES | 18.52 | UN | CA | 10
616423 | TE REDUCIDA EF TA-RED D63-50 SDR11 PN16 |  | 072104 | TES ELECTROSOLDABLES | 18.69 | UN | CA | 10
616426 | TE REDUCIDA EF XL D250-110 SDR11 PN16 |  | 072104 | TES ELECTROSOLDABLES | 1120.84 | UN | CA | 5
616427 | TE REDUCIDA EF XL D250-225 SDR11 PN16 |  | 072104 | TES ELECTROSOLDABLES | 1224.17 | UN | CA | 1
616428 | TE REDUCIDA EF XL D280-110 SDR11 PN16 |  | 072104 | TES ELECTROSOLDABLES | 1375.25 | UN | CA | 5
616429 | TE REDUCIDA EF XL D280-225 SDR11 PN16 |  | 072104 | TES ELECTROSOLDABLES | 1482.28 | UN | CA | 1
616430 | TE REDUCIDA EF XL D315-110 SDR11 PN16 |  | 072104 | TES ELECTROSOLDABLES | 1720.85 | UN | CA | 5
616431 | TE REDUCIDA EF XL D315-225 SDR11 PN16 |  | 072104 | TES ELECTROSOLDABLES | 1768.53 | UN | CA | 1
616685 | TE EF TA CON SPIGOT MACHO D20 SDR11 PN16 |  | 072104 | TES ELECTROSOLDABLES | 8.39 | UN | CA | 200
612092 | W45 - CODOS 45 D32 |  | 072105 | CODOS 45° ELECTROSOLDABLES | 7.7 | UN | CA | 50 |  | 4024926604742
612094 | W45 - CODOS 45 D40 |  | 072105 | CODOS 45° ELECTROSOLDABLES | 9.62 | UN | CA | 30 |  | 4024926604803
612096 | W45 - CODOS 45 D50 |  | 072105 | CODOS 45° ELECTROSOLDABLES | 10.92 | UN | CA | 20 |  | 4024926604858
612098 | W45 - CODOS 45 D63 |  | 072105 | CODOS 45° ELECTROSOLDABLES | 11.08 | UN | CA | 10 |  | 4024926604902
612100 | W45 - CODOS 45 D75 |  | 072105 | CODOS 45° ELECTROSOLDABLES | 20.36 | UN | CA | 14 |  | 4024926604964
612102 | W45 - CODOS 45 D90 |  | 072105 | CODOS 45° ELECTROSOLDABLES | 23.68 | UN | CA | 8 |  | 4024926604995
612104 | W45 - CODOS 45 D110 |  | 072105 | CODOS 45° ELECTROSOLDABLES | 33.7 | UN | CA | 10 |  | 4024926605053
612106 | W45 - CODOS 45 D125 |  | 072105 | CODOS 45° ELECTROSOLDABLES | 54.08 | UN | CA | 10 |  | 4024926605091
615275 | W45 - CODOS 45 D160 |  | 072105 | CODOS 45° ELECTROSOLDABLES | 83.77 | UN | CA | 4 |  | 4024926608566
615687 | W45 - CODOS 45 D180 |  | 072105 | CODOS 45° ELECTROSOLDABLES | 89.71 | UN | CA | 3
615688 | W45 - CODOS 45 D225 |  | 072105 | CODOS 45° ELECTROSOLDABLES | 161.66 | UN | CA | 1
616264 | W45 - CODOS 45 D200 |  | 072105 | CODOS 45° ELECTROSOLDABLES | 207.35 | UN | CA | 1
616404 | CODO EF W 45 XL D250 SDR11 PN16 |  | 072105 | CODOS 45° ELECTROSOLDABLES | 813.99 | UN | CA | 1
616405 | CODO EF W 45 XL D280 SDR11 PN16 |  | 072105 | CODOS 45° ELECTROSOLDABLES | 985.9 | UN | CA | 1
616406 | CODO EF W 45 XL D315 SDR11 PN16 |  | 072105 | CODOS 45° ELECTROSOLDABLES | 1303.19 | UN | CA | 1
616687 | W45 - CODOS 45 D25 |  | 072105 | CODOS 45° ELECTROSOLDABLES | 7.83 | UN | CA | 150
612091 | CODO EF W 90 D25 SDR11 PN16 |  | 072106 | CODOS 90° ELECTROSOLDABLES | 7.39 | UN | CA | 60 |  | 4024926604711
612093 | CODO EF W 90 D32 SDR11 PN16 |  | 072106 | CODOS 90° ELECTROSOLDABLES | 7.41 | UN | CA | 50 |  | 4024926604780
612095 | CODO EF W 90 D40 SDR11 PN16 |  | 072106 | CODOS 90° ELECTROSOLDABLES | 7.85 | UN | CA | 30 |  | 4024926604827
612097 | CODO EF W 90 D50 SDR11 PN16 |  | 072106 | CODOS 90° ELECTROSOLDABLES | 11.79 | UN | CA | 20 |  | 4024926604889
612099 | CODO EF W 90 D63 SDR11 PN16 |  | 072106 | CODOS 90° ELECTROSOLDABLES | 11.06 | UN | CA | 10 |  | 4024926604940
612101 | CODO EF W 90 D75 SDR11 PN16 |  | 072106 | CODOS 90° ELECTROSOLDABLES | 19.37 | UN | CA | 12 |  | 4024926604971
612103 | CODO EF W 90 D90 SDR11 PN16 |  | 072106 | CODOS 90° ELECTROSOLDABLES | 21.56 | UN | CA | 6 |  | 4024926605022
612105 | CODO EF W 90 D110 SDR11 PN16 |  | 072106 | CODOS 90° ELECTROSOLDABLES | 31.19 | UN | CA | 10 |  | 4024926605077
612107 | CODO EF W 90 D125 SDR11 PN16 |  | 072106 | CODOS 90° ELECTROSOLDABLES | 50.27 | UN | CA | 8 |  | 4024926605121
612119 | CODO EF PEAD-LAT. WUN 90 D50-1 RM SDR11 |  | 072106 | CODOS 90° ELECTROSOLDABLES | 51.4 | UN | CA | 10
612120 | CODO EF PEAD-LAT. WUN 90 D32-1 RM SDR11 |  | 072106 | CODOS 90° ELECTROSOLDABLES | 28.91 | UN | CA | 20
612121 | CODO EF PE-LAT.WUN 90 D40-11/2 RM SDR11 |  | 072106 | CODOS 90° ELECTROSOLDABLES | 44.88 | UN | CA | 15
612122 | CODO EF PE-LAT.WUN 90 D40-11/4 RM SDR11 |  | 072106 | CODOS 90° ELECTROSOLDABLES | 43.78 | UN | CA | 15
612123 | CODO EF PE-LAT.WUN 90 D50-11/4 RM SDR11 |  | 072106 | CODOS 90° ELECTROSOLDABLES | 50.6 | UN | CA | 10
612124 | CODO EF PE-LAT.WUN 90 D50-11/2 RM SDR11 |  | 072106 | CODOS 90° ELECTROSOLDABLES | 42.02 | UN | CA | 10
612125 | CODO EF PE-LAT.WUN 90 D63-11/2 RM SDR11 |  | 072106 | CODOS 90° ELECTROSOLDABLES | 75.4 | UN | CA | 10
612126 | CODO EF PEAD-LAT.WUN 90 D63-2 RM SDR11 |  | 072106 | CODOS 90° ELECTROSOLDABLES | 71.23 | UN | CA | 10
612127 | CODO EF PEAD-LAT. WUN 90 D40-1 RM SDR11 |  | 072106 | CODOS 90° ELECTROSOLDABLES | 39.16 | UN | CA | 15
612140 | CODO EF PE-LAT.WUN 90 D32-11/2 RM SDR11 |  | 072106 | CODOS 90° ELECTROSOLDABLES | 41.8 | UN | CA | 20
615276 | CODO EF W 90 D160 SDR11 PN16 |  | 072106 | CODOS 90° ELECTROSOLDABLES | 83.67 | UN | CA | 3 |  | 4024926608580
615689 | CODO EF W 90 D180 SDR11 PN16 |  | 072106 | CODOS 90° ELECTROSOLDABLES | 95.79 | UN | CA | 3
615690 | CODO EF W 90 D225 SDR11 PN16 |  | 072106 | CODOS 90° ELECTROSOLDABLES | 234.82 | UN | CA | 1
616265 | CODO EF W 90 D200 SDR11 PN16 |  | 072106 | CODOS 90° ELECTROSOLDABLES | 195.67 | UN | CA | 2
616408 | CODO EF W 90 XL D250 SDR11 PN16 |  | 072106 | CODOS 90° ELECTROSOLDABLES | 818.84 | UN | CA | 1
616409 | CODO EF W 90 XL D280 SDR11 PN16 |  | 072106 | CODOS 90° ELECTROSOLDABLES | 985.9 | UN | CA | 1
616410 | CODO EF W 90 XL D315 SDR11 PN16 |  | 072106 | CODOS 90° ELECTROSOLDABLES | 1303.19 | UN | CA | 1
616686 | CODO EF W 90 D20 SDR11 PN16 |  | 072106 | CODOS 90° ELECTROSOLDABLES | 7.35 | UN | CA | 200
612757 | TOMA SIMPLE EF SA D63-32 SDR11 PN16 |  | 072107 | TOMAS DE DERIVACIÓN SIMPLE | 37.02 | UN | CA | 20 |  | 4024926607439
612759 | TOMA SIMPLE EF SA D63-50 SDR11 PN16 |  | 072107 | TOMAS DE DERIVACIÓN SIMPLE | 32.94 | UN | CA | 20 |  | 4024926607446
612760 | TOMA SIMPLE EF SA D110-63 SDR11 PN16 |  | 072107 | TOMAS DE DERIVACIÓN SIMPLE | 43.92 | UN | CA | 12
612761 | TOMA SIMPLE EF SA D125-63 SDR11 PN16 |  | 072107 | TOMAS DE DERIVACIÓN SIMPLE | 50.51 | UN | CA | 12
612762 | TOMA SIMPLE EF SA D160-63 SDR11 PN16 |  | 072107 | TOMAS DE DERIVACIÓN SIMPLE | 96.9 | UN | CA | 6
612763 | TOMA SIMPLE EF SA D180-63 SDR11 PN16 |  | 072107 | TOMAS DE DERIVACIÓN SIMPLE | 59.67 | UN | CA | 6
612764 | TOMA SIMPLE EF SA D200-63 SDR11 PN16 |  | 072107 | TOMAS DE DERIVACIÓN SIMPLE | 56.17 | UN | CA | 5
612765 | TOMA SIMPLE EF SA D225-63 SDR11 PN16 |  | 072107 | TOMAS DE DERIVACIÓN SIMPLE | 57.74 | UN | CA | 5
612819 | TOMA SIMPLE EF SA D90-63 SDR11 PN16 |  | 072107 | TOMAS DE DERIVACIÓN SIMPLE | 39.52 | UN | CA | 20 |  | 4024926607682
612886 | TOMA SIMPLE EF SA D160-32 SDR11 PN16 |  | 072107 | TOMAS DE DERIVACIÓN SIMPLE | 115.2 | UN | CA | 8
615020 | TOMA SIMPLE EF SA D75-50 SDR11 PN16 |  | 072107 | TOMAS DE DERIVACIÓN SIMPLE | 39.31 | UN | CA | 15 |  | 4024926608221
615031 | TOMA SIMPLE EF SA D110-50 SDR11 PN16 |  | 072107 | TOMAS DE DERIVACIÓN SIMPLE | 45.28 | UN | CA | 12
615087 | TOMA SIMPLE EF SA D125-32 SDR11 PN16 |  | 072107 | TOMAS DE DERIVACIÓN SIMPLE | 54.07 | UN | CA | 12 |  | 4024926608320
615285 | TOMA SIMPLE EF SA D90-32 SDR11 PN16 |  | 072107 | TOMAS DE DERIVACIÓN SIMPLE | 44.1 | UN | CA | 20 |  | 4024926608627
615334 | TOMA SIMPLE EF SA D110-32 SDR11 PN16 |  | 072107 | TOMAS DE DERIVACIÓN SIMPLE | 48.09 | UN | CA | 12 |  | 4024926608726
615411 | TOMA SIMPLE EF SA D110-90 SDR11 PN16 |  | 072107 | TOMAS DE DERIVACIÓN SIMPLE | 68.82 | UN | CA | 12
615412 | TOMA SIMPLE EF SA D125 90 SDR11 PN16 |  | 072107 | TOMAS DE DERIVACIÓN SIMPLE | 52.25 | UN | CA | 12
615413 | TOMA SIMPLE EF SA D160-90 SDR11 PN16 |  | 072107 | TOMAS DE DERIVACIÓN SIMPLE | 93.28 | UN | CA | 2
615414 | TOMA SIMPLE EF SA D180-90 SDR11 PN16 |  | 072107 | TOMAS DE DERIVACIÓN SIMPLE | 104.15 | UN | CA | 2
615415 | TOMA SIMPLE EF SA D225-90 SDR11 PN16 |  | 072107 | TOMAS DE DERIVACIÓN SIMPLE | 101.55 | UN | CA | 5
615465 | T.SIM SA TOP LOAD.250-560 32 SDR11 PN16 |  | 072107 | TOMAS DE DERIVACIÓN SIMPLE | 90.86 | UN | CA | 5
615466 | TOMA SIMPLE SA TL 250-560 63 SDR11 |  | 072107 | TOMAS DE DERIVACIÓN SIMPLE | 100.16 | UN | CA | 5
615584 | TOMA SIMPLE EF SA D125-110 SDR11 PN16 |  | 072107 | TOMAS DE DERIVACIÓN SIMPLE | 62.11 | UN | CA | 10
615585 | TOMA SIMPLE EF SA D160-125 SDR11 PN16 |  | 072107 | TOMAS DE DERIVACIÓN SIMPLE | 98.16 | UN | CA | 2
615739 | TOMA SIMPLE EF SA D160-110 SDR11 PN16 |  | 072107 | TOMAS DE DERIVACIÓN SIMPLE | 105.16 | UN | CA | 2
615740 | TOMA SIMPLE EF SA D180-125 SDR11 PN16 |  | 072107 | TOMAS DE DERIVACIÓN SIMPLE | 103.39 | UN | CA | 2
615948 | TOMA SIMPLE EF SA D180-110 SDR11 PN16 |  | 072107 | TOMAS DE DERIVACIÓN SIMPLE | 106.21 | UN | CA | 2
616044 | TOMA SIMPLE EF SA D225-110 SDR11 PN16 |  | 072107 | TOMAS DE DERIVACIÓN SIMPLE | 112.14 | UN | CA | 5
616045 | TOMA SIMPLE EF SA D225-125 SDR11 PN16 |  | 072107 | TOMAS DE DERIVACIÓN SIMPLE | 124.05 | UN | CA | 4
616046 | TOMA SIMPLE EF SA D225-160 SDR11 PN16 |  | 072107 | TOMAS DE DERIVACIÓN SIMPLE | 112.85 | UN | CA | 4
616378 | TOMA SIM SA XL PE100 1000-160 SDR17 PN10 |  | 072107 | TOMAS DE DERIVACIÓN SIMPLE | 6179.14 | UN | CA | 1
616383 | TOMA SIM SA XL PE100 1200-160 SDR17 PN10 |  | 072107 | TOMAS DE DERIVACIÓN SIMPLE | 6596.64 | UN | CA | 1
616384 | TOMA SIM SA XL PE100 1200-225*SDR17 PN10 |  | 072107 | TOMAS DE DERIVACIÓN SIMPLE | 7306.41 | UN | CA | 1
616391 | TOMA SIM SA XL PE100 500-225 SDR17 PN10 |  | 072107 | TOMAS DE DERIVACIÓN SIMPLE | 6897 | UN | CA | 1
616392 | TOMA SIM SA XL PE100 560-225* SDR17 PN10 |  | 072107 | TOMAS DE DERIVACIÓN SIMPLE | 6304.38 | UN | CA | 1
616393 | TOMA SIM SA XL PE100 630-225* SDR17 PN10 |  | 072107 | TOMAS DE DERIVACIÓN SIMPLE | 6408.77 | UN | CA | 1
616394 | TOMA SIM SA XL PE100 710-225* SDR17 PN10 |  | 072107 | TOMAS DE DERIVACIÓN SIMPLE | 6554.89 | UN | CA | 1
616395 | TOMA SIM SA XL PE100 800-225* SDR17 PN10 |  | 072107 | TOMAS DE DERIVACIÓN SIMPLE | 6554.89 | UN | CA | 1
616396 | TOMA SIM SA XL PE100 900-225* SDR17 PN10 |  | 072107 | TOMAS DE DERIVACIÓN SIMPLE | 6926.48 | UN | CA | 1
616397 | TOMA SIM SA XL PE100 1000-225*SDR17 PN10 |  | 072107 | TOMAS DE DERIVACIÓN SIMPLE | 6554.89 | UN | CA | 1
616398 | TOMA SIM SA XL PE100 315-250 SDR11 PN16 |  | 072107 | TOMAS DE DERIVACIÓN SIMPLE | 6588.93 | UN
616469 | TOMA SIM SA XL PE100 400-225 SDR11 PN16 |  | 072107 | TOMAS DE DERIVACIÓN SIMPLE | 7859.75 | UN | CA | 1
616553 | T.SIM SA TL UNI PE100 250-280 90 SDR11 |  | 072107 | TOMAS DE DERIVACIÓN SIMPLE | 151.05 | UN | CA | 5
616554 | T.SIM SA TL UNI PE100 250-280 110 SDR11 |  | 072107 | TOMAS DE DERIVACIÓN SIMPLE | 164.45 | UN | CA | 5
616555 | T.SIM SA TL UNI PE100 250-280 125 SDR11 |  | 072107 | TOMAS DE DERIVACIÓN SIMPLE | 175.57 | UN | CA | 5
616556 | T.SIM SA TL UNI PE100 250-280 160 SDR11 |  | 072107 | TOMAS DE DERIVACIÓN SIMPLE | 160.24 | UN | CA | 5
616557 | T.SIM SA TL UNI PE100 315-400 90 SDR11 |  | 072107 | TOMAS DE DERIVACIÓN SIMPLE | 162.74 | UN | CA | 5
616558 | T.SIM SA TL UNI PE100 315-400 110 SDR11 |  | 072107 | TOMAS DE DERIVACIÓN SIMPLE | 155.39 | UN | CA | 5
616559 | T.SIM SA TL UNI PE100 315-400 125 SDR11 |  | 072107 | TOMAS DE DERIVACIÓN SIMPLE | 184.69 | UN | CA | 5
616560 | T.SIM SA TL UNI PE100 315-400 160 SDR11 |  | 072107 | TOMAS DE DERIVACIÓN SIMPLE | 150.34 | UN | CA | 5
616561 | T.SIM SA TL UNI PE100 450-900 90 SDR11 |  | 072107 | TOMAS DE DERIVACIÓN SIMPLE | 172.23 | UN | CA | 5
616562 | T.SIM SA TL UNI PE100 450-900 110 SDR11 |  | 072107 | TOMAS DE DERIVACIÓN SIMPLE | 159.06 | UN | CA | 5
616563 | T.SIM SA TL UNI PE100 450-900 125 SDR11 |  | 072107 | TOMAS DE DERIVACIÓN SIMPLE | 201.53 | UN | CA | 5
616564 | T.SIM SA TL UNI PE100 450-900 160 SDR11 |  | 072107 | TOMAS DE DERIVACIÓN SIMPLE | 185.71 | UN | CA | 5
616762 | TOMA SIM SA XL PE100 710-400 SDR11 PN16 |  | 072107 | TOMAS DE DERIVACIÓN SIMPLE | 8350.18 | UN | CA | 1
616779 | TOMA SIM SA XL PE100 400-250 SDR11 PN16 |  | 072107 | TOMAS DE DERIVACIÓN SIMPLE | 8261.28 | UN | CA | 1
616780 | TOMA SIM SA XL PE100 400-225 SDR11 PN16 |  | 072107 | TOMAS DE DERIVACIÓN SIMPLE | 7859.75 | UN | CA | 1
616781 | TOMA SIM SA XL PE100 450-250 SDR11 PN16 |  | 072107 | TOMAS DE DERIVACIÓN SIMPLE | 6766.9 | UN | CA | 1
616782 | TOMA SIM SA XL PE100 500-250 SDR11 PN16 |  | 072107 | TOMAS DE DERIVACIÓN SIMPLE | 7188.97 | UN | CA | 1
616783 | TOMA SIM SA XL PE100 500-280 SDR11 PN16 |  | 072107 | TOMAS DE DERIVACIÓN SIMPLE | 7515.16 | UN | CA | 1
616784 | TOMA SIM SA XL PE100 500-315 SDR11 PN16 |  | 072107 | TOMAS DE DERIVACIÓN SIMPLE | 7723.93 | UN | CA | 1
616785 | TOMA SIM SA XL PE100 560-250 SDR11 PN16 |  | 072107 | TOMAS DE DERIVACIÓN SIMPLE | 6304.38 | UN | CA | 1
616786 | TOMA SIM SA XL PE100 560-280 SDR11 PN16 |  | 072107 | TOMAS DE DERIVACIÓN SIMPLE | 6304.38 | UN | CA | 1
616787 | TOMA SIM SA XL PE100 560-315 SDR11 PN16 |  | 072107 | TOMAS DE DERIVACIÓN SIMPLE | 6304.38 | UN | CA | 1
616788 | TOMA SIM SA XL PE100 560-355 SDR11 PN16 |  | 072107 | TOMAS DE DERIVACIÓN SIMPLE | 6721.9 | UN | CA | 1
616789 | TOMA SIM SA XL PE100 560-400 SDR11 PN16 |  | 072107 | TOMAS DE DERIVACIÓN SIMPLE | 8141.44 | UN | CA | 1
616790 | TOMA SIM SA XL PE100 630-250 SDR11 PN16 |  | 072107 | TOMAS DE DERIVACIÓN SIMPLE | 6408.77 | UN | CA | 1
616791 | TOMA SIM SA XL PE100 630-280 SDR11 PN16 |  | 072107 | TOMAS DE DERIVACIÓN SIMPLE | 6408.77 | UN | CA | 1
616792 | TOMA SIM SA XL PE100 630-315 SDR11 PN16 |  | 072107 | TOMAS DE DERIVACIÓN SIMPLE | 6408.77 | UN | CA | 1
616793 | TOMA SIM SA XL PE100 630-355 SDR11 PN16 |  | 072107 | TOMAS DE DERIVACIÓN SIMPLE | 6813.47 | UN | CA | 1
616794 | TOMA SIM SA XL PE100 630-400 SDR11 PN16 |  | 072107 | TOMAS DE DERIVACIÓN SIMPLE | 8308.43 | UN | CA | 1
616795 | TOMA SIM SA XL PE100 710/250 SDR11 PN16 |  | 072107 | TOMAS DE DERIVACIÓN SIMPLE | 6554.89 | UN | CA | 1
616796 | TOMA SIM SA XL PE100 710/280 SDR11 PN16 |  | 072107 | TOMAS DE DERIVACIÓN SIMPLE | 6554.89 | UN | CA | 1
616799 | TOMA SIM SA XL PE100 800-250 SDR11 PN16 |  | 072107 | TOMAS DE DERIVACIÓN SIMPLE | 6659.29 | UN | CA | 1
616800 | TOMA SIM SA XL PE100 800-280 SDR11 PN16 |  | 072107 | TOMAS DE DERIVACIÓN SIMPLE | 6659.29 | UN | CA | 1
616801 | TOMA SIM SA XL PE100 800-315 SDR11 PN16 |  | 072107 | TOMAS DE DERIVACIÓN SIMPLE | 6659.29 | UN | CA | 1
616802 | TOMA SIM SA XL PE100 800-355 SDR11 PN16 |  | 072107 | TOMAS DE DERIVACIÓN SIMPLE | 7076.8 | UN | CA | 1
616803 | TOMA SIM SA XL PE100 800-400 SDR11 PN16 |  | 072107 | TOMAS DE DERIVACIÓN SIMPLE | 8767.69 | UN | CA | 1
616804 | TOMA SIM SA XL PE100 900-250 SDR11 PN16 |  | 072107 | TOMAS DE DERIVACIÓN SIMPLE | 6784.55 | UN | CA | 1
616805 | TOMA SIM SA XL PE100 900-280 SDR11 PN16 |  | 072107 | TOMAS DE DERIVACIÓN SIMPLE | 6784.55 | UN | CA | 1
616806 | TOMA SIM SA XL PE100 900-315 SDR11 PN16 |  | 072107 | TOMAS DE DERIVACIÓN SIMPLE | 6784.55 | UN | CA | 1
616807 | TOMA SIM SA XL PE100 900-355 SDR11 PN16 |  | 072107 | TOMAS DE DERIVACIÓN SIMPLE | 7306.41 | UN | CA | 1
616808 | TOMA SIM SA XL PE100 900-400 SDR11 PN16 |  | 072107 | TOMAS DE DERIVACIÓN SIMPLE | 9602.72 | UN | CA | 1
616809 | TOMA SIM SA XL PE100 1000-250 SDR11 PN16 |  | 072107 | TOMAS DE DERIVACIÓN SIMPLE | 6972.41 | UN | CA | 1
616810 | TOMA SIM SA XL PE100 1000-280 SDR11 PN16 |  | 072107 | TOMAS DE DERIVACIÓN SIMPLE | 6972.41 | UN | CA | 1
616811 | TOMA SIM SA XL PE100 1000-315 SDR11 PN16 |  | 072107 | TOMAS DE DERIVACIÓN SIMPLE | 7494.29 | UN | CA | 1
616812 | TOMA SIM SA XL PE100 1000-355 SDR11 PN16 |  | 072107 | TOMAS DE DERIVACIÓN SIMPLE | 7911.8 | UN | CA | 1
616813 | TOMA SIM SA XL PE100 1000-400 SDR11 PN16 |  | 072107 | TOMAS DE DERIVACIÓN SIMPLE | 10020.22 | UN | CA | 1
616814 | TOMA SIM SA XL PE100 1200-250 SDR11 PN16 |  | 072107 | TOMAS DE DERIVACIÓN SIMPLE | 7306.41 | UN | CA | 1
616815 | TOMA SIM SA XL PE100 1200-280 SDR11 PN16 |  | 072107 | TOMAS DE DERIVACIÓN SIMPLE | 7306.41 | UN | CA | 1
616816 | TOMA SIM SA XL PE100 1200-315 SDR11 PN16 |  | 072107 | TOMAS DE DERIVACIÓN SIMPLE | 7807.41 | UN | CA | 1
616817 | TOMA SIM SA XL PE100 1200-355 SDR11 PN16 |  | 072107 | TOMAS DE DERIVACIÓN SIMPLE | 8350.18 | UN | CA | 1
616818 | TOMA SIM SA XL PE100 1200-400 SDR11 PN16 |  | 072107 | TOMAS DE DERIVACIÓN SIMPLE | 10855.23 | UN | CA | 1
901645 | Cable de soldadura HM 4.5 |  | 072108 | ACCESORIOS ELECTROSOLDABLES-HE REPUESTOS MÁQUINAS | 833.71 | UN | CA | 1
901653 | TAS2_Placa |  | 072108 | ACCESORIOS ELECTROSOLDABLES-HE REPUESTOS MÁQUINAS | 425.39 | UN | CA | 1
901667 | Cable de alimentación |  | 072108 | ACCESORIOS ELECTROSOLDABLES-HE REPUESTOS MÁQUINAS | 116.56 | UN | CA | 1
901710 | Cable de soldadura 9 pin |  | 072108 | ACCESORIOS ELECTROSOLDABLES-HE REPUESTOS MÁQUINAS | 645.94 | UN | CA | 1
611120 | FRIAMAT BASIC ECO ELX MINI ESCANER |  | 072109 | MÁQUINAS DE ELECTROFUSIÓN | 3561.55 | UN | CA | 1
611122 | FRIAMAT ELX Print Eco (con miniscanner) |  | 072109 | MÁQUINAS DE ELECTROFUSIÓN | 3366.48 | UN | CA | 1
611124 | FRIAMAT PRIME ECO CON MINI ESCANER |  | 072109 | MÁQUINAS DE ELECTROFUSIÓN | 3669.4 | UN | CA | 1
611134 | FRIAMAT 7 PRIME CON MINI ESCANER |  | 072109 | MÁQUINAS DE ELECTROFUSIÓN | 5708.35 | UN | CA | 1
613091 | FRIAMAT XL PRIME C/ESCANER COD. BARRAS |  | 072109 | MÁQUINAS DE ELECTROFUSIÓN | 18304.61 | UN | CA | 1
613120 | FRIAMAT BASIC ECO ELX CON LAPIZ LECTOR |  | 072109 | MÁQUINAS DE ELECTROFUSIÓN | 3394.41 | UN | CA | 1
613124 | FRIAMAT PRIME ECO C/LAPIZ LECTOR EAN |  | 072109 | MÁQUINAS DE ELECTROFUSIÓN | 3502.25 | UN | CA | 1
615417 | PORTABRI EMBRIDADA EFL 63/50 SDR11 PN16 |  | 072110 | OTROS ELECTROSOLDABLES | 86.4 | UN | CA | 5
615418 | PORTABRI EMBRIDADA EFL 90/80 SDR11 PN16 |  | 072110 | OTROS ELECTROSOLDABLES | 94.84 | UN | CA | 5
615419 | PORTAB EMBRIDADA EFL 110/100 SDR11 PN16 |  | 072110 | OTROS ELECTROSOLDABLES | 105.29 | UN | CA | 3
615421 | PORTAB EMBRIDADA EFL 160/150 SDR11 PN16 |  | 072110 | OTROS ELECTROSOLDABLES | 182.63 | UN | CA | 2
615605 | PORTAB EMBRIDADA EFL D125/100 SDR11 PN16 |  | 072110 | OTROS ELECTROSOLDABLES | 120.44 | UN | CA | 2
615607 | PORTAB EMBRIDADA EFL D225/200 SDR11 PN16 |  | 072110 | OTROS ELECTROSOLDABLES | 261.89 | UN | CA | 1
615927 | PORTAB EMBRIDADA EFL D180/150 SDR11 PN16 |  | 072110 | OTROS ELECTROSOLDABLES | 213.66 | UN | CA | 2
616366 | ABRAZADERA REPAR. RS-XL D500 SDR11 PN16 |  | 072110 | OTROS ELECTROSOLDABLES | 4927.22 | UN | CA | 1
616367 | ABRAZADERA REPAR. RS-XL D560 SDR11 PN16 |  | 072110 | OTROS ELECTROSOLDABLES | 5214.7 | UN | CA | 1
616368 | ABRAZADERA REPAR. RS-XL D630 SDR11 PN16 |  | 072110 | OTROS ELECTROSOLDABLES | 5387.96 | UN | CA | 1
616369 | ABRAZADERA REPAR. RS-XL D710 SDR11 PN16 |  | 072110 | OTROS ELECTROSOLDABLES | 5586.27 | UN | CA | 1
616370 | ABRAZADERA REPAR. RS-XL D800 SDR11 PN16 |  | 072110 | OTROS ELECTROSOLDABLES | 5947.43 | UN | CA | 1
616371 | ABRAZADERA REPAR. RS-XL D900 SDR11 PN16 |  | 072110 | OTROS ELECTROSOLDABLES | 6278.31 | UN | CA | 1
616372 | ABRAZADERA REPAR. RS-XL D1000 SDR11 PN16 |  | 072110 | OTROS ELECTROSOLDABLES | 6460.96 | UN | CA | 1
616379 | ABRAZADERA REPAR. RS-XL D1200 SDR11 PN16 |  | 072110 | OTROS ELECTROSOLDABLES | 6772 | UN | CA | 1
640034 | PIEZA GEOTERMIA EF Y 32-32-40 SDR11 PN16 |  | 072110 | OTROS ELECTROSOLDABLES | 37.95 | UN | CA | 28
640035 | PZ GEOT EF YS TALLO 32-32-40 SDR11 PN16 |  | 072110 | OTROS ELECTROSOLDABLES | 31.77 | UN | CA | 28
640036 | PIEZA GEOTERMIA EF Y 40-40-50 SDR11 PN16 |  | 072110 | OTROS ELECTROSOLDABLES | 41.23 | UN | CA | 18
640037 | PZ GEOT EF YS TALLO 40-40-50 SDR11 PN16 |  | 072110 | OTROS ELECTROSOLDABLES | 36 | UN | CA | 18
612370 | TRANS. EF PEAD-AC. USTR D225-200 SDR11 |  | 072111 | TRANSICIONES | 787.63 | UN | CA | 1
612570 | TRANS. EF PEAD-AC. USTM D32-1 RH SDR11 |  | 072111 | TRANSICIONES | 32.23 | UN | CA | 20
612572 | TRANS.EF PEAD-AC.USTM D40-11/4 RH SDR11 |  | 072111 | TRANSICIONES | 43.18 | UN | CA | 20
612574 | TRANS.EF PEAD-AC.USTM D50-11/2 RH SDR11 |  | 072111 | TRANSICIONES | 52.74 | UN | CA | 15
612576 | TRANS. EF PEAD-AC. USTM D63-2 RH SDR11 |  | 072111 | TRANSICIONES | 71.22 | UN | CA | 10
612595 | TRANS.EF PE-FUND.MUM D32-1 RH SDR11 PN16 |  | 072111 | TRANSICIONES | 37.61 | UN | CA | 20
612596 | TRANS.EF PE-FUND.D40-11/4RH SDR11 PN16 |  | 072111 | TRANSICIONES | 52.43 | UN | CA | 20
612602 | COD PE-AC.WUSTN 90D40-11/4 RM SDR11 PN5 |  | 072111 | TRANSICIONES | 77.29 | UN
612604 | COD PE-AC.WUSTN 90D50-11/2 RM SDR11 PN5 |  | 072111 | TRANSICIONES | 61.54 | UN
612606 | CODO PEAD-AC.WUSTN 90D63-2 RM SDR11 PN5 |  | 072111 | TRANSICIONES | 80.4 | UN
612610 | CODO PEAD-AC.WUSTM 90D32-1 RH SDR11 PN5 |  | 072111 | TRANSICIONES | 33.49 | UN
612611 | CODO PEAD-AC.WUSTM 90D40-1 RH SDR11 PN5 |  | 072111 | TRANSICIONES | 62.67 | UN
612612 | COD PE-AC.WUSTM 90D40-11/4 RH SDR11 PN5 |  | 072111 | TRANSICIONES | 75.4 | UN
612614 | COD PE-AC.WUSTM 90D50-11/2 RH SDR11 PN5 |  | 072111 | TRANSICIONES | 56.36 | UN
612616 | CODO PEAD-AC.WUSTM 90D63-2 RH SDR11 PN5 |  | 072111 | TRANSICIONES | 78.2 | UN
612692 | TRANS.EF PE-FUND. D50 1-1/2 RH SDR11 |  | 072111 | TRANSICIONES | 63.45 | UN | CA | 15
612693 | TRANS.EF PE-FUND.MUM D63-2 RH SDR11 PN16 |  | 072111 | TRANSICIONES | 96.88 | UN | CA | 10
612694 | TRANS.EF PEAD-LAT.MUN 75-2 RM SDR11 PN16 |  | 072111 | TRANSICIONES | 140.96 | UN | CA | 10
612695 | TRANS.EF PE-LAT.D75-2-1/2 RM SDR11 PN16 |  | 072111 | TRANSICIONES | 140.59 | UN | CA | 10
612698 | TRANS.EF PE-LAT.D32-11/2 RM SDR11 PN16 |  | 072111 | TRANSICIONES | 39.67 | UN | CA | 15
612706 | TRANS.EF PEAD-LAT.MUN 50-2 RM SDR11 PN16 |  | 072111 | TRANSICIONES | 56.4 | UN | CA | 15
612708 | TRANS.EF PE-FUND. D63 1-1/2 RH SDR11 |  | 072111 | TRANSICIONES | 149.5 | UN | CA | 10
612709 | TRANS.EF PE-LAT.D32 1-1/4 RM SDR11 PN16 |  | 072111 | TRANSICIONES | 37.61 | UN | CA | 20
612712 | TRANS.EF PEAD-LAT.MUN 32-1 RM SDR11 PN16 |  | 072111 | TRANSICIONES | 25.39 | UN | CA | 20
612713 | TRANS.EF PE-LAT.D40 1-1/4 RM SDR11 PN16 |  | 072111 | TRANSICIONES | 32.11 | UN | CA | 20
612714 | TRANS.EF PE-LAT.D50 1-1/2 RM SDR11 PN16 |  | 072111 | TRANSICIONES | 40.59 | UN | CA | 15
612715 | TRANS.EF PEAD-LAT.MUN 63-2 RM SDR11 PN16 |  | 072111 | TRANSICIONES | 60.21 | UN | CA | 10
612716 | TRANS.EF PE-LAT.D50-1 1/4 RM SDR11 PN16 |  | 072111 | TRANSICIONES | 49.06 | UN | CA | 15
612717 | TRANS.EF PE-LAT.D63-1 1/2 RM SDR11 PN16 |  | 072111 | TRANSICIONES | 71.97 | UN | CA | 10
612718 | TRANS.EF PE-LAT.D40-1 1/2 RM SDR11 PN16 |  | 072111 | TRANSICIONES | 43.22 | UN | CA | 20
612719 | TRANS.EF PEAD-LAT.MUN 50-1 RM SDR11 PN16 |  | 072111 | TRANSICIONES | 50.43 | UN | CA | 15
612721 | TRANS.EF PE-LAT. D40-1” RM SDR11 PN16 |  | 072111 | TRANSICIONES | 37.59 | UN | CA | 20
612722 | TRANS.EF PE-LAT.D63-1 1/4 RM SDR11 PN16 |  | 072111 | TRANSICIONES | 81.58 | UN | CA | 10
612725 | TRANS.EF PEAD-LAT.MUN 40-2 RM SDR11 PN16 |  | 072111 | TRANSICIONES | 74.45 | UN | CA | 20
612780 | TRANS.EF PEAD-AC.USTR D32-25 SDR11 PN10 |  | 072111 | TRANSICIONES | 44.08 | UN | CA | 15
612781 | TRANS.EF PEAD-AC.USTR D40-32 SDR11 PN10 |  | 072111 | TRANSICIONES | 49.38 | UN | CA | 10
612782 | TRANS.EF PEAD-AC.USTR D50-40 SDR11 PN10 |  | 072111 | TRANSICIONES | 61.17 | UN | CA | 8
612783 | TRANS.EF PEAD-AC.USTR D63-50 SDR11 PN10 |  | 072111 | TRANSICIONES | 75.56 | UN | CA | 6
612784 | TRANS.EF PEAD-AC.USTR D90-80 SDR11 PN10 |  | 072111 | TRANSICIONES | 244.37 | UN | CA | 1
612785 | TRANS.EF PEAD-AC.USTR 110-100 SDR11 PN10 |  | 072111 | TRANSICIONES | 249.42 | UN | CA | 1
612786 | TRANS.EF PEAD-AC.USTR 125-100 SDR11 PN10 |  | 072111 | TRANSICIONES | 298.1 | UN | CA | 1
612787 | TRANS.EF PEAD-AC.USTR 160-150 SDR11 PN10 |  | 072111 | TRANSICIONES | 443.97 | UN | CA | 1
612789 | TRANS.EF PEAD-AC.USTR D75-65 SDR11 PN10 |  | 072111 | TRANSICIONES | 172.39 | UN
612795 | TRANS.EF PEAD-AC.USTR 200-200 SDR11 PN10 |  | 072111 | TRANSICIONES | 677.95 | UN | CA | 1
615030 | TRANS.EF PEAD-AC.USTR 180-150 SDR11 PN10 |  | 072111 | TRANSICIONES | 598.92 | UN | CA | 1
615733 | TRANS.EF PEAD-COBR UFLG D32-20 SDR11 PN5 |  | 072111 | TRANSICIONES | 84.25 | UN | CA | 25
616152 | TRANS.EF PE-LAT.UAN D32 1 RM SDR11 SDR11 |  | 072111 | TRANSICIONES | 24.8 | UN | CA | 30 |  | 4024926611467
616153 | TRANS.EF PEAD-LAT.UAN D40-1 1/4 RM SDR11 |  | 072111 | TRANSICIONES | 34.03 | UN | CA | 20 |  | 4024926611481
616154 | TRANS.EF PEAD-LAT.UAN D50-1 1/2 RM SDR11 |  | 072111 | TRANSICIONES | 34.88 | UN | CA | 16 |  | 4024926611504
616155 | TRANS. EF PEAD-LAT. UAN D63-2 RM SDR11 |  | 072111 | TRANSICIONES | 44.71 | UN | CA | 9 |  | 4024926611511
616156 | TRANS. EF PEAD-LAT. UAM D32-1 RH SDR11 |  | 072111 | TRANSICIONES | 19.33 | UN | CA | 36 |  | 4024926611535
616157 | TRANS.EF PEAD-LAT.UAM D40-1 1/4 RH SDR11 |  | 072111 | TRANSICIONES | 28.43 | UN | CA | 20
616158 | TRANS.EF PEAD-LAT.UAM D50-1 1/2 RH SDR11 |  | 072111 | TRANSICIONES | 32.49 | UN | CA | 16 |  | 4024926611573
616159 | TRANS. EF PEAD-LAT. UAM D63-2 RH SDR11 |  | 072111 | TRANSICIONES | 41.13 | UN |  |  |  | 4024926611597
616604 | TRANS.PEAD-LAT.UAN D20-1/2 RM SDR11 PN16 |  | 072111 | TRANSICIONES | 13.03 | UN | CA | 70
616605 | TRANS.PEAD-LAT.UAN D25-3/4 RM SDR11 PN16 |  | 072111 | TRANSICIONES | 16.56 | UN | CA | 60
616610 | TRANS.PE-LAT.UAN D63-1 1/2 RM SDR11 PN16 |  | 072111 | TRANSICIONES | 49.1 | UN | CA | 9
616612 | TRANS.PE-LAT.UAN D75-2 1/2 RM SDR11 PN16 |  | 072111 | TRANSICIONES | 85.57 | UN | CA | 10 |  | 4024926614468
616613 | TRANS. PEAD-LAT. UAN D90-3 RM SDR11 PN16 |  | 072111 | TRANSICIONES | 106.66 | UN | CA | 8 |  | 4024926614475
616614 | TRANS.PEAD-LAT. UAN D110-4 RM SDR11 PN16 |  | 072111 | TRANSICIONES | 180.36 | UN | CA | 4
616615 | TRANS.PEAD-LAT.UAM D20-1/2 RH SDR11 PN16 |  | 072111 | TRANSICIONES | 10.14 | UN | CA | 80
616616 | TRANS.PEAD-LAT.UAM D25-3/4 RH SDR11 PN16 |  | 072111 | TRANSICIONES | 16.53 | UN | CA | 60
616621 | TRANS.PE-LAT.UAM D63-1 1/2 RH SDR11 PN16 |  | 072111 | TRANSICIONES | 41.29 | UN | CA | 10
616623 | TRANS. PEAD-LAT. UAM D90-3 RH SDR11 PN16 |  | 072111 | TRANSICIONES | 86.3 | UN | CA | 8 |  | 4024926614529
616624 | TRANS.PEAD-LAT. UAM D110-4 RH SDR11 PN16 |  | 072111 | TRANSICIONES | 160.09 | UN | CA | 6
616626 | TRANS.T.MOVIL UAM ET D40-1 1/4 RH SDR11 |  | 072111 | TRANSICIONES | 68.67 | UN | CA | 20
616627 | TRANS.T.MOVIL UAM ET D50-1 1/2 RH SDR11 |  | 072111 | TRANSICIONES | 77.9 | UN | CA | 16
616628 | TRANS.PEAD-T.MOVIL UAM ET D63-2 RH SDR11 |  | 072111 | TRANSICIONES | 107.63 | UN | CA | 9
616629 | TRANS.T.MOVIL UAM ET D63-1 1/2 RH SDR11 |  | 072111 | TRANSICIONES | 96.98 | UN | CA | 9
616632 | TRANS.EF PEAD-AC.USTRS D20/15 SDR11 PN10 |  | 072111 | TRANSICIONES | 27.8 | UN | CA | 21
616633 | TRANS.EF PEAD-AC.USTRS D25/20 SDR11 PN10 |  | 072111 | TRANSICIONES | 30.89 | UN | CA | 21
616634 | TRANS.EF PEAD-AC.USTRS D32/25 SDR11 PN10 |  | 072111 | TRANSICIONES | 34.13 | UN | CA | 18
616635 | TRANS.EF PEAD-AC.USTRS D40/32 SDR11 PN10 |  | 072111 | TRANSICIONES | 39.02 | UN | CA | 12
616636 | TRANS.EF PEAD-AC.USTRS D50/40 SDR11 PN10 |  | 072111 | TRANSICIONES | 44.35 | UN | CA | 8
616637 | TRANS.EF PEAD-AC.USTRS D63/50 SDR11 PN10 |  | 072111 | TRANSICIONES | 58.56 | UN | CA | 6
616638 | TRANS.EF PEAD-AC.USTRS D75/65 SDR11 PN10 |  | 072111 | TRANSICIONES | 106.22 | UN | CA | 2
616639 | TRANS.EF PEAD-AC.USTRS D90/80 SDR11 PN10 |  | 072111 | TRANSICIONES | 108.31 | UN | CA | 2
616640 | TRANS.EF PE-AC.USTRS D110/100 SDR11 PN10 |  | 072111 | TRANSICIONES | 159.63 | UN | CA | 2
616641 | TRANS.EF PE-AC.USTRS D125/100 SDR11 PN10 |  | 072111 | TRANSICIONES | 166.93 | UN | CA | 2
616642 | TRANS.EF PE-AC.USTRS D140/125 SDR11 PN10 |  | 072111 | TRANSICIONES | 232.94 | UN | CA | 1
616643 | TRANS.EF PE-AC.USTRS D160/150 SDR11 PN10 |  | 072111 | TRANSICIONES | 383.62 | UN | CA | 1
616644 | TRANS.EF PE-AC.USTRS D180/150 SDR11 PN10 |  | 072111 | TRANSICIONES | 387.25 | UN | CA | 1
616645 | TRANS.EF PE-AC.USTRS D200/200 SDR11 PN10 |  | 072111 | TRANSICIONES | 564.16 | UN | CA | 1
616646 | TRANS.EF PE-AC.USTRS D225/200 SDR11 PN10 |  | 072111 | TRANSICIONES | 572.45 | UN | CA | 1
616647 | TRANS.EF PE-AC.USTRS D250/250 SDR11 PN10 |  | 072111 | TRANSICIONES | 1117.37 | UN | CA | 1
616648 | TRANS.EF PE-AC.USTRS D280/250 SDR11 PN10 |  | 072111 | TRANSICIONES | 1187.95 | UN | CA | 1
616649 | TRANS.EF PE-AC.USTRS D315/300 SDR11 PN10 |  | 072111 | TRANSICIONES | 1748.74 | UN | CA | 1
616650 | TRANS.EF PE-AC.USTRS D355/300 SDR11 PN10 |  | 072111 | TRANSICIONES | 1905.27 | UN | CA | 1
616651 | TRANS.EF PE-AC.USTRS D400/400 SDR11 PN10 |  | 072111 | TRANSICIONES | 3934.36 | UN | CA | 1
616652 | TRANS.EF PE-AC.USTRS D500/500 SDR11 PN10 |  | 072111 | TRANSICIONES | 8072.25 | UN | CA | 1
616653 | TRANS.EF PE-AC.USTRS D630/600 SDR11 PN10 |  | 072111 | TRANSICIONES | 13639.31 | UN | CA | 1
616654 | TRANS.PE-T.MOVIL UAM ET D25-3/4 RH SDR11 |  | 072111 | TRANSICIONES | 46 | UN | CA | 60
616655 | TRANS.PEAD-T.MOVIL UAM ET D32-1 RH SDR11 |  | 072111 | TRANSICIONES | 54.13 | UN | CA | 30
616664 | TRANS.PEAD-LAT. UAN D125-4 RM SDR11 PN16 |  | 072111 | TRANSICIONES | 199.86 | UN | CA | 4
616665 | TRANS.PE-LAT.UAM D75-2 1/2 RH SDR11 PN16 |  | 072111 | TRANSICIONES | 77.11 | UN | CA | 10 |  | 4024926614796
616666 | TRANS.PEAD-LAT. UAM D125-4 RH SDR11 PN16 |  | 072111 | TRANSICIONES | 165.46 | UN | CA | 6
612309 | TOMA EN CARGA EF DAA D125-63 SDR11 PN16 |  | 072112 | TOMAS EN CARGA | 85.72 | UN | CA | 12
612624 | TOMA EN CARGA EF DAA D110-63 SDR11 PN16 |  | 072112 | TOMAS EN CARGA | 64.97 | UN | CA | 14 |  | 4024926606159
612630 | TOMA EN CARGA EF DAA D40-20 SDR11 PN16 |  | 072112 | TOMAS EN CARGA | 45.09 | UN | CA | 30 |  | 4024926606173
612631 | TOMA EN CARGA EF DAA D63-20 SDR11 PN16 |  | 072112 | TOMAS EN CARGA | 59.58 | UN | CA | 20
612632 | TOMA EN CARGA EF DAA D63-32 SDR11 PN16 |  | 072112 | TOMAS EN CARGA | 47.02 | UN | CA | 20 |  | 4024926606203
612633 | TOMA EN CARGA EF DAA D63-25 SDR11 PN16 |  | 072112 | TOMAS EN CARGA | 59.58 | UN | CA | 20
612634 | TOMA EN CARGA EF DAA D90-32 SDR11 PN16 |  | 072112 | TOMAS EN CARGA | 58.64 | UN | CA | 14 |  | 4024926606234
612637 | TOMA EN CARGA EF DAA D110-32 SDR11 PN16 |  | 072112 | TOMAS EN CARGA | 66.31 | UN | CA | 14 |  | 4024926606258
612641 | TOMA EN CARGA EF DAA D160-32 SDR11 PN16 |  | 072112 | TOMAS EN CARGA | 78.15 | UN | CA | 10
612649 | TOMA EN CARGA EF DAA D125-32 SDR11 PN16 |  | 072112 | TOMAS EN CARGA | 90.86 | UN | CA | 12
612650 | TOMA EN CARGA EF DAA D160-63 SDR11 PN16 |  | 072112 | TOMAS EN CARGA | 78.32 | UN | CA | 10 |  | 4024926606319
612651 | TOMA EN CARGA EF DAA D180-32 SDR11 PN16 |  | 072112 | TOMAS EN CARGA | 90.43 | UN | CA | 10
612652 | TOMA EN CARGA EF DAA D180-63 SDR11 PN16 |  | 072112 | TOMAS EN CARGA | 90.43 | UN | CA | 10
612654 | TOMA EN CARGA EF DAA D200-32 SDR11 PN16 |  | 072112 | TOMAS EN CARGA | 96.4 | UN | CA | 8
612655 | TOMA EN CARGA EF DAA D225-63 SDR11 PN16 |  | 072112 | TOMAS EN CARGA | 130.69 | UN | CA | 8
612657 | TOMA EN CARGA EF DAA D225-32 SDR11 PN16 |  | 072112 | TOMAS EN CARGA | 130.69 | UN | CA | 8
612659 | TOMA EN CARGA EF DAA D200-63 SDR11 PN16 |  | 072112 | TOMAS EN CARGA | 92.81 | UN | CA | 8
612701 | TOMA EN CARGA EF DAA D90-63 SDR11 PN16 |  | 072112 | TOMAS EN CARGA | 61.21 | UN | CA | 14 |  | 4024926607040
612702 | TOMA EN CARGA EF DAA D50-25 SDR11 PN16 |  | 072112 | TOMAS EN CARGA | 56.1 | UN | CA | 28 |  | 4024926607057
615080 | TOMA EN CARGA EF DAA D50-32 SDR11 PN16 |  | 072112 | TOMAS EN CARGA | 56.1 | UN | CA | 28 |  | 4024926608313
615339 | TOMA EN CARGA EF DAA-TL 250-315(400)-63 |  | 072112 | TOMAS EN CARGA | 310.76 | UN | CA | 4
615341 | T.CARGA DAV C/VAL V.CORTE D63-32 SDR11 |  | 072112 | TOMAS EN CARGA | 133.65 | UN
615342 | T.CARGA DAV C/VAL V.CORTE D63-40 SDR11 |  | 072112 | TOMAS EN CARGA | 141.46 | UN
615344 | T.CARGA DAV C/VAL V.CORTE D90-32 SDR11 |  | 072112 | TOMAS EN CARGA | 176.24 | UN
615346 | T.CARGA DAV C/VAL V.CORTE D90-50 SDR11 |  | 072112 | TOMAS EN CARGA | 178.53 | UN
615347 | T.CARGA DAV C/VAL V.CORTE D90-63 SDR11 |  | 072112 | TOMAS EN CARGA | 180.58 | UN
615348 | T.CARGA DAV C/VAL V.CORTE D110-32 SDR11 |  | 072112 | TOMAS EN CARGA | 165.92 | UN
615350 | T.CARGA DAV C/VAL V.CORTE D110-50 SDR11 |  | 072112 | TOMAS EN CARGA | 167.01 | UN
615351 | T.CARGA DAV C/VAL V.CORTE D110-63 SDR11 |  | 072112 | TOMAS EN CARGA | 170.26 | UN
615352 | T.CARGA DAV C/VAL V.CORTE D125-32 SDR11 |  | 072112 | TOMAS EN CARGA | 178.32 | UN
615354 | T.CARGA DAV C/VAL V.CORTE D125-50 SDR11 |  | 072112 | TOMAS EN CARGA | 178.7 | UN
615355 | T.CARGA DAV C/VAL V.CORTE D125-63 SDR11 |  | 072112 | TOMAS EN CARGA | 178.91 | UN
615356 | T.CARGA DAV C/VAL V.CORTE D160-32 SDR11 |  | 072112 | TOMAS EN CARGA | 211.6 | UN
615358 | T.CARGA DAV C/VAL V.CORTE D160-50 SDR11 |  | 072112 | TOMAS EN CARGA | 210.55 | UN
615359 | T.CARGA DAV C/VAL V.CORTE D160-63 SDR11 |  | 072112 | TOMAS EN CARGA | 213.27 | UN
615361 | T.CARGA DAV C/VAL V.CORTE D180-32 SDR11 |  | 072112 | TOMAS EN CARGA | 213.51 | UN
615363 | T.CARGA DAV C/VAL V.CORTE D180-50 SDR11 |  | 072112 | TOMAS EN CARGA | 214.33 | UN
615364 | T.CARGA DAV C/VAL V.CORTE D180-63 SDR11 |  | 072112 | TOMAS EN CARGA | 214.57 | UN
615366 | T.CARGA DAV C/VAL V.CORTE D200-32 SDR11 |  | 072112 | TOMAS EN CARGA | 212.93 | UN
615368 | T.CARGA DAV C/VAL V.CORTE D200-50 SDR11 |  | 072112 | TOMAS EN CARGA | 249.54 | UN
615369 | T.CARGA DAV C/VAL V.CORTE D200-63 SDR11 |  | 072112 | TOMAS EN CARGA | 214.33 | UN
615374 | T.CARGA DAV C/VAL V.CORTE D225-32 SDR11 |  | 072112 | TOMAS EN CARGA | 211.85 | UN
615376 | T.CARGA DAV C/VAL V.CORTE D225-50 SDR11 |  | 072112 | TOMAS EN CARGA | 212.89 | UN
615377 | T.CARGA DAV C/VAL V.CORTE D225-63 SDR11 |  | 072112 | TOMAS EN CARGA | 212.89 | UN
615527 | TOMA EN CARGA EF DAA-TL 098/130-50 |  | 072112 | TOMAS EN CARGA | 187.25 | UN
615528 | TOMA EN CARGA EF DAA-TL 130/160-50 |  | 072112 | TOMAS EN CARGA | 216.54 | UN
615531 | TOMA EN CARGA EF DAA-TL 160/210-63 |  | 072112 | TOMAS EN CARGA | 221.29 | UN
615930 | T.CARGA DAV C/VAL V. CORTE D140-63 SDR11 |  | 072112 | TOMAS EN CARGA | 183.25 | UN
615955 | T.CARGA DAV C/VAL V. CORTE D50-32 SDR11 |  | 072112 | TOMAS EN CARGA | 148.59 | UN
615956 | T.CARGA DAV C/VAL V. CORTE D75-32 SDR11 |  | 072112 | TOMAS EN CARGA | 156.2 | UN
616334 | TOMA EN CARGA EF DAA D63-63 SDR11 PN16 |  | 072112 | TOMAS EN CARGA | 59.3 | UN | CA | 16
616464 | T.CARGA DAV-TL D250/315-50 SDR11 |  | 072112 | TOMAS EN CARGA | 256.42 | UN | CA | 7
616465 | T.CARGA DAV-TL D355/400-50 SDR11 |  | 072112 | TOMAS EN CARGA | 269.25 | UN | CA | 7
616473 | TOMA EN CARGA EF DAA D40-25 SDR11 PN16 |  | 072112 | TOMAS EN CARGA | 45.09 | UN | CA | 30
616474 | TOMA EN CARGA EF DAA D40-32 SDR11 PN16 |  | 072112 | TOMAS EN CARGA | 41.31 | UN | CA | 30
616475 | TOMA EN CARGA EF DAA D50-20 SDR11 PN16 |  | 072112 | TOMAS EN CARGA | 58.37 | UN | CA | 28
616482 | TOMA EN CARGA EF DAA D75-32 SDR11 PN16 |  | 072112 | TOMAS EN CARGA | 68.54 | UN | CA | 24
616483 | TOMA EN CARGA EF DAA D90-20 SDR11 PN16 |  | 072112 | TOMAS EN CARGA | 75.47 | UN | CA | 14
616484 | TOMA EN CARGA EF DAA D90-25 SDR11 PN16 |  | 072112 | TOMAS EN CARGA | 69.21 | UN | CA | 14
616487 | TOMA EN CARGA EF DAA D110-20 SDR11 PN16 |  | 072112 | TOMAS EN CARGA | 68.06 | UN | CA | 14
616488 | TOMA EN CARGA EF DAA D110-25 SDR11 PN16 |  | 072112 | TOMAS EN CARGA | 68.06 | UN | CA | 14
616491 | TOMA EN CARGA EF DAA D125-20 SDR11 PN16 |  | 072112 | TOMAS EN CARGA | 90.86 | UN | CA | 12
616492 | TOMA EN CARGA EF DAA D125-25 SDR11 PN16 |  | 072112 | TOMAS EN CARGA | 90.86 | UN | CA | 12
616495 | TOMA EN CARGA EF DAA D140-32 SDR11 PN16 |  | 072112 | TOMAS EN CARGA | 114.56 | UN | CA | 12
616496 | TOMA EN CARGA EF DAA D140-63 SDR11 PN16 |  | 072112 | TOMAS EN CARGA | 118.46 | UN | CA | 12
616497 | TOMA EN CARGA EF DAA D160-20 SDR11 PN16 |  | 072112 | TOMAS EN CARGA | 80.45 | UN | CA | 10
616498 | TOMA EN CARGA EF DAA D160-25 SDR11 PN16 |  | 072112 | TOMAS EN CARGA | 80.45 | UN | CA | 10
616501 | TOMA EN CARGA EF DAA D180-20 SDR11 PN16 |  | 072112 | TOMAS EN CARGA | 90.43 | UN | CA | 10
616502 | TOMA EN CARGA EF DAA D180-25 SDR11 PN16 |  | 072112 | TOMAS EN CARGA | 90.43 | UN | CA | 10
612480GPL | V.ESFERA P/RED.KHP-GAS 200 SDR11 C/TULIP |  | 072113 | VÁLVULAS DE PE | 1148.14 | UN
612483 | VAL ESF P.RED. PEAD KHP D160 SDR11 PN16 |  | 072113 | VÁLVULAS DE PE | 787.15 | UN
612483GPL | V.ESFERA P/RED.KHP-GAS 160 SDR11 C/TULIP |  | 072113 | VÁLVULAS DE PE | 875.88 | UN
612490GPL | V.ESFERA P/RED.KHP-GAS 32 SDR11 C/TULIPA |  | 072113 | VÁLVULAS DE PE | 77.22 | UN
612492 | VAL ESF P.RED. PEAD KHP D50 SDR11 PN16 |  | 072113 | VÁLVULAS DE PE | 125.22 | UN
612493 | VAL ESF P.RED. PEAD KHP D110 SDR11 PN16 |  | 072113 | VÁLVULAS DE PE | 268.33 | UN
612493GPL | V.ESFERA P/RED.KHP-GAS 110 SDR11 C/TULIP |  | 072113 | VÁLVULAS DE PE | 298.32 | UN
612494GPL | V.ESFERA P/RED.KHP-GAS 63 SDR11 C/TULIPA |  | 072113 | VÁLVULAS DE PE | 170.69 | UN
612495 | VAL ESF P.RED. PEAD KHP D90 SDR11 PN16 |  | 072113 | VÁLVULAS DE PE | 207.12 | UN
612495GPL | V.ESFERA P/RED.KHP-GAS 90 SDR11 C/TULIPA |  | 072113 | VÁLVULAS DE PE | 248.57 | UN
612497GPL | V.ESFERA P/RED.KHP-GAS 40 SDR11 C/TULIPA |  | 072113 | VÁLVULAS DE PE | 89.42 | UN
615310 | SET BS KH-KHP-AKHP TL D63-225 0,6-1,0 |  | 072113 | VÁLVULAS DE PE | 117.61 | UN | CA | 1
615311 | SET BS KH-KHP-AKHP TL D63-225 1,2-2,0 |  | 072113 | VÁLVULAS DE PE | 139.69 | UN | CA | 1
615328 | SET BS KH-KHP-AKHP TL D20-50 0,60-1,0 |  | 072113 | VÁLVULAS DE PE | 104.66 | UN | CA | 1
615329 | SET BS KH-KHP-AKHP TL D20-50 1,20-2,0 |  | 072113 | VÁLVULAS DE PE | 115.78 | UN | CA | 1
615330 | SET BS KH-KHP-AKHP TL D20-50 1,00-1,5 |  | 072113 | VÁLVULAS DE PE | 113.06 | UN | CA | 1
615331 | SET BS KH-KHP-AKHP TL D63-225 1,0-1,5 |  | 072113 | VÁLVULAS DE PE | 127.04 | UN | CA | 1
615741 | SET BS KH-KHP-AKHP TL D20-50 0,45-0,7 |  | 072113 | VÁLVULAS DE PE | 101.83 | UN | CA | 1
615957 | SET BS KH-KHP-AKHP TL D20-50 0,60-1,0 |  | 072113 | VÁLVULAS DE PE | 110.26 | UN | CA | 1
615958 | SET DE MONTAJE BS P/KH-KHP-AKHP-AKHP TL |  | 072113 | VÁLVULAS DE PE | 124.26 | UN | CA | 1
616068 | SET BS KH-KHP-AKHP TL D20-50 1,20-2,0 |  | 072113 | VÁLVULAS DE PE | 117.7 | UN | CA | 1
616069 | SET BS KH-KHP-AKHP TL D63-225 1,2-2,0 |  | 072113 | VÁLVULAS DE PE | 140.59 | UN | CA | 1
616174 | VAL ESF P.TOTAL PEAD KH D20 SDR11 PN16 |  | 072113 | VÁLVULAS DE PE | 73.11 | UN
616175 | VAL ESF P.TOTAL PEAD KH D25 SDR11 PN16 |  | 072113 | VÁLVULAS DE PE | 81.71 | UN
616180 | VAL ESF P.TOTAL PEAD KH D90 SDR11 PN16 |  | 072113 | VÁLVULAS DE PE | 279.53 | UN
616182 | VAL ESF P.TOTAL PEAD KH D125 SDR11 PN16 |  | 072113 | VÁLVULAS DE PE | 602.05 | UN
616466 | SET BS KH-KHP-AKHP TL D20-50 1,00-1,5 |  | 072113 | VÁLVULAS DE PE | 113.06 | UN | CA | 1
616467 | SET BS KH-KHP-AKHP TL D63-225 1,0-1,5 |  | 072113 | VÁLVULAS DE PE | 127.04 | UN | CA | 1
KHP0VE063GPL | V.ESFERA P/RED.KHP-GAS 63 VENTEOS C/TULI |  | 072113 | VÁLVULAS DE PE | 264.35 | UN
KHP1VE063GPL | V. ESFERA P.RED.KHP-GAS D63 C/1 VENTEO |  | 072113 | VÁLVULAS DE PE | 632.98 | UN
KHP2VE063GPL | V. ESFERA P.RED.KHP-GAS D63 C/2 VENTEOS |  | 072113 | VÁLVULAS DE PE | 952 | UN
615272 | CODO EF W 30 D90 SDR11 PN16 |  | 072114 | OTROS CODOS ELECTROSOLDABLES | 28.24 | UN | CA | 8
615273 | CODO EF W 30 D110 SDR11 PN16 |  | 072114 | OTROS CODOS ELECTROSOLDABLES | 40.36 | UN | CA | 6
615274 | CODO EF W 30 D125 SDR11 PN16 |  | 072114 | OTROS CODOS ELECTROSOLDABLES | 54.69 | UN | CA | 4
615340 | CODO EF W 30 D160 SDR11 PN16 |  | 072114 | OTROS CODOS ELECTROSOLDABLES | 105.65 | UN | CA | 5
616139 | CODO EF W 11 M/H D110 SDR11 PN16 |  | 072114 | OTROS CODOS ELECTROSOLDABLES | 34.16 | UN | CA | 8
616140 | CODO EF W 11 M/H D125 SDR11 PN16 |  | 072114 | OTROS CODOS ELECTROSOLDABLES | 46.6 | UN | CA | 5
616141 | CODO EF W 11 M/H D160 SDR11 PN16 |  | 072114 | OTROS CODOS ELECTROSOLDABLES | 89.32 | UN | CA | 8
616142 | CODO EF W 11 M/H D180 SDR11 PN16 |  | 072114 | OTROS CODOS ELECTROSOLDABLES | 115.7 | UN | CA | 4
616143 | CODO EF W 11 M/H D225 SDR11 PN16 |  | 072114 | OTROS CODOS ELECTROSOLDABLES | 199.57 | UN | CA | 1
616261 | CODO EF W 30 D180 SDR11 PN16 |  | 072114 | OTROS CODOS ELECTROSOLDABLES | 133.93 | UN | CA | 3
616262 | CODO EF W 30 D200 SDR11 PN16 |  | 072114 | OTROS CODOS ELECTROSOLDABLES | 184.22 | UN | CA | 1
616263 | CODO EF W 30 D225 SDR11 PN16 |  | 072114 | OTROS CODOS ELECTROSOLDABLES | 226.04 | UN | CA | 1
613020 | ALINEADOR CLAMP 63 PARA TUBOS D20 A D63 |  | 072115 | HERRAMIENTAS | 579.9 | UN | CA | 1
613021 | ALINEADOR CLAMP 180 2 ELEMENTOS FIJAD. |  | 072115 | HERRAMIENTAS | 1425.18 | UN | CA | 1
613022 | ELEMENTO FIJADOR ADICIONAL |  | 072115 | HERRAMIENTAS | 284.31 | UN | CA | 1
613023 | SET DE MEDIAS LUNAS REDUCTORAS D110-D160 |  | 072115 | HERRAMIENTAS | 99.75 | UN | CA | 1
613024 | EXTENSION EN FORMA DE TE |  | 072115 | HERRAMIENTAS | 1121.88 | UN | CA | 1
613025 | PINZADOR P/TUB SQM63 DESDE D20-63 SDR11 |  | 072115 | HERRAMIENTAS | 270.31 | UN | CA | 1
613026 | PINZADOR P/TUB. SQM125 D63 A 125 SDR17,6 |  | 072115 | HERRAMIENTAS | 641.31 | UN | CA | 1
613028 | PINZADOR HIDR. SQH180 D63 A D180 SDR11 |  | 072115 | HERRAMIENTAS | 1676.17 | UN | CA | 1
613034 | ALINEADOR CLAMP 63 P/TUBOS D32-63 |  | 072115 | HERRAMIENTAS | 917.59 | UN | CA | 1
613069 | MARCADOR PLATEADO FWPM (10 UDS.) |  | 072115 | HERRAMIENTAS | 75.09 | UN | CA | 1
613236 | ADFL - ADAPTADOR BIFILAR (PAR) |  | 072115 | HERRAMIENTAS | 90.62 | UN
613237 | ADBK - ADAPTADOR PARA BORNES DE 4,7 MM |  | 072115 | HERRAMIENTAS | 180.39 | UN | CA | 1
613241 | ADAPTADORES ÃNG.P/CONEX. C/SOCKET 4.0MM |  | 072115 | HERRAMIENTAS | 76.58 | UN | CA | 1
613263 | FRIAMAT PARALLEL USB KONVERTER |  | 072115 | HERRAMIENTAS | 493.69 | UN | CA | 1
613299 | RASCADOR MANUAL GRAN DIAMETRO |  | 072115 | HERRAMIENTAS | 256.53 | UN | CA | 1
613300 | RASCADOR MANUAL |  | 072115 | HERRAMIENTAS | 50.88 | UN | CA | 1
613301 | SPRAY DE ACEITE MANTENIMIENTO PFSP |  | 072115 | HERRAMIENTAS | 36.33 | UN | CA | 1
613302 | CAJA DE ALUMINIO FRIAMAT XL |  | 072115 | HERRAMIENTAS | 642.18 | UN | CA | 1
613303 | CAJA DE ALUMINIO ALTK FWSG SE 63 |  | 072115 | HERRAMIENTAS | 202.58 | UN | CA | 1
613304 | CAJA DE ALUMINIO ALTK FWSG 900 L |  | 072115 | HERRAMIENTAS | 426.75 | UN | CA | 1
613307 | CAJA DE ALUMINIO ALTK FWSG 63 |  | 072115 | HERRAMIENTAS | 87.86 | UN | CA | 1
613308 | CAJA DE ALUMINIO ALTK FWSG 710 S |  | 072115 | HERRAMIENTAS | 400.46 | UN | CA | 1
613309 | CAJA DE ALUMINIO ALTK FWSG 225 Y 63/225 |  | 072115 | HERRAMIENTAS | 211.92 | UN | CA | 1
613311 | RASCADOR FWSG 225 D75-225 |  | 072115 | HERRAMIENTAS | 2808.74 | UN | CA | 1
613314 | CAJA DE ALUMINIO ALTK FWSG 720 L |  | 072115 | HERRAMIENTAS | 400.46 | UN | CA | 1
613318 | CAJA DE ALUMINIO ALTK FWSG SE |  | 072115 | HERRAMIENTAS | 233.51 | UN | CA | 1
613319 | CAJA DE ALUMINIO ALTK FWSG SE 75-140 |  | 072115 | HERRAMIENTAS | 226.5 | UN | CA | 1
613320 | CAJA DE ALUMINIO ALTK FWSG SE 250-315 |  | 072115 | HERRAMIENTAS | 342.7 | UN | CA | 1
613350 | FRIATOP DISPOSITIVO FIJACION-TOP LOADING |  | 072115 | HERRAMIENTAS | 3324.41 | UN | CA | 1
613351 | FRIATOP ADAPTADOR P/SA-TL D250 A 280-315 |  | 072115 | HERRAMIENTAS | 186.97 | UN | CA | 1
613385 | DISPOSITIVO FIJACION P/TOMA SIM SA-UNI |  | 072115 | HERRAMIENTAS | 5713.96 | UN | CA | 1
613408 | RASCADOR FWSG 63 DN20-63 |  | 072115 | HERRAMIENTAS | 1800.05 | UN | CA | 1
613410 | RASCADOR PARA TUBO FWSG 400 D75-D400 |  | 072115 | HERRAMIENTAS | 645.94 | UN | CA | 1
613416 | CJTO REDOND FWXR TUBO D63-D32, 40 Y 50 |  | 072115 | HERRAMIENTAS | 731.92 | UN | CA | 1
613431 | CONJUNTO REDONDEADOR FWXR TUBO D110-D90 |  | 072115 | HERRAMIENTAS | 660.31 | UN | CA | 1
613439 | CONJUNTO REDONDEADOR FWXR TUBO D160-D125 |  | 072115 | HERRAMIENTAS | 981.86 | UN | CA | 1
613443 | CONJUNTO REDONDEADOR FWXR TUBO D200-D180 |  | 072115 | HERRAMIENTAS | 3966.47 | UN | CA | 1
613444 | CONJUNTO REDONDEADOR FWXR TUBO D250-D225 |  | 072115 | HERRAMIENTAS | 4321.02 | UN | CA | 1
613452 | REDONDEADOR HIDRAULICO FWXRH P/TUBO D280 |  | 072115 | HERRAMIENTAS | 12122.73 | UN | CA | 1
613457 | REDONDEAD.FWXRB MEC P/TUBOS D800 A 1200 |  | 072115 | HERRAMIENTAS | 10831.76 | UN | CA | 1
613458 | REDONDEADOR HIDRAULICO FWXRH P/TUBO D900 |  | 072115 | HERRAMIENTAS | 20010.28 | UN | CA | 1
613460 | REDONDEADOR HIDRAULICO FWXRH P/TUBO D800 |  | 072115 | HERRAMIENTAS | 24270.02 | UN | CA | 1
613461 | REDONDEADOR HIDRAULICO FWXRH P/TUBO D315 |  | 072115 | HERRAMIENTAS | 12439.66 | UN | CA | 1
613462 | REDONDEADOR HIDRAULICO FWXRH P/TUBO D355 |  | 072115 | HERRAMIENTAS | 12439.66 | UN | CA | 1
613463 | REDONDEADOR HIDRAULICO FWXRH P/TUBO D400 |  | 072115 | HERRAMIENTAS | 14335.16 | UN | CA | 1
613464 | REDONDEADOR HIDRAULICO FWXRH P/TUBO D450 |  | 072115 | HERRAMIENTAS | 14838.02 | UN | CA | 1
613465 | REDONDEADOR HIDRAULICO FWXRH P/TUBO D500 |  | 072115 | HERRAMIENTAS | 16575.04 | UN | CA | 1
613466 | REDONDEADOR HIDRAULICO FWXRH P/TUBO D630 |  | 072115 | HERRAMIENTAS | 18784.44 | UN | CA | 1
613467 | REDONDEADOR HIDRAULICO FWXRH P/TUBO D560 |  | 072115 | HERRAMIENTAS | 18376.1 | UN | CA | 1
613468 | REDONDEADOR HIDRAULICO FWXRH P/TUBO D710 |  | 072115 | HERRAMIENTAS | 20481.66 | UN | CA | 1
613562 | RASCADOR FWSG SE P/TUBO Y TOMA SIM D63 |  | 072115 | HERRAMIENTAS | 1573.03 | UN | CA | 1
613563 | RASCADOR FWSG SE P/TUBO Y TOMA SIM D75 |  | 072115 | HERRAMIENTAS | 1608.89 | UN | CA | 1
613564 | RASCADOR FWSG SE P/TUBO Y TOMA SIM D90 |  | 072115 | HERRAMIENTAS | 1663.83 | UN | CA | 1
613565 | RASCADOR FWSG SE P/TUBO Y TOMA SIM D110 |  | 072115 | HERRAMIENTAS | 1690.35 | UN | CA | 1
613566 | RASCADOR FWSG SE P/TUBO Y TOMA SIM D125 |  | 072115 | HERRAMIENTAS | 1864.92 | UN | CA | 1
613567 | RASCADOR FWSG SE P/TUBO Y TOMA SIM D140 |  | 072115 | HERRAMIENTAS | 1957.44 | UN | CA | 1
613568 | RASCADOR FWSG SE P/TUBO Y TOMA SIM D160 |  | 072115 | HERRAMIENTAS | 1864.92 | UN | CA | 1
613569 | RASCADOR FWSG SE P/TUBO Y TOMA SIM D180 |  | 072115 | HERRAMIENTAS | 2114.66 | UN | CA | 1
613570 | RASCADOR FWSG SE P/TUBO Y TOMA SIM D200 |  | 072115 | HERRAMIENTAS | 2173.52 | UN | CA | 1
613571 | RASCADOR FWSG SE P/TUBO Y TOMA SIM D225 |  | 072115 | HERRAMIENTAS | 2236.84 | UN | CA | 1
613572 | RASCADOR FWSG SE P/TUBO Y TOMA SIM D250 |  | 072115 | HERRAMIENTAS | 2331.96 | UN | CA | 1
613573 | RASCADOR FWSG SE P/TUBO Y TOMA SIM D280 |  | 072115 | HERRAMIENTAS | 2380.33 | UN | CA | 1
613574 | RASCADOR FWSG SE P/TUBO Y TOMA SIM D315 |  | 072115 | HERRAMIENTAS | 2450.78 | UN | CA | 1
613579 | MANIVELA P/RASCADOR FWSG RA TODOS LOSD |  | 072115 | HERRAMIENTAS | 82.05 | UN | CA | 1
613580 | RASCADOR FWSG RA COMPACTO D32 SDR11 |  | 072115 | HERRAMIENTAS | 507.59 | UN | CA | 1
613581 | RASCADOR FWSG RA COMPACTO D40 SDR11 |  | 072115 | HERRAMIENTAS | 523.8 | UN | CA | 1
613582 | RASCADOR FWSG RA COMPACTO DN 50 |  | 072115 | HERRAMIENTAS | 557.19 | UN | CA | 1
613583 | RASCADOR FWSG RA COMPACTO D63 SDR11 |  | 072115 | HERRAMIENTAS | 594.19 | UN | CA | 1
613639 | RASCADOR FWSG 710S D250-710 |  | 072115 | HERRAMIENTAS | 4573.11 | UN | CA | 1
613642 | RASCADOR FWSG 710L P/TUBOS D250 A D710 |  | 072115 | HERRAMIENTAS | 4573.11 | UN | CA | 1
613644 | RASCADOR FWSG 900L D630-D900 |  | 072115 | HERRAMIENTAS | 10281.39 | UN | CA | 1
613645 | RASCADOR FWSG XL D800-D1200 |  | 072115 | HERRAMIENTAS | 25298.06 | UN | CA | 1
613700 | CAJA DE TRANSPORTE ALTK RPS |  | 072115 | HERRAMIENTAS | 316.24 | UN | CA | 1
613701 | KIT DE REPARACION UNIVERSAL TODOS LOS DN |  | 072115 | HERRAMIENTAS | 1157.87 | UN | CA | 1
613702 | KIT DE REPARACION RPS TIPO1 D90 A D180 |  | 072115 | HERRAMIENTAS | 97.3 | UN | CA | 1
613703 | KIT DE REPARACION RPS TIPO1 D200 A D315 |  | 072115 | HERRAMIENTAS | 149.6 | UN | CA | 1
613704 | KIT DE REPARACION RPS TIPO1 D355 A D450 |  | 072115 | HERRAMIENTAS | 402.17 | UN | CA | 1
613705 | KIT DE REPARACION RPS TIPO1 D500 A D560 |  | 072115 | HERRAMIENTAS | 531.91 | UN | CA | 1
613706 | KIT DE REPARACION RPS TIPO1 D630 |  | 072115 | HERRAMIENTAS | 621.67 | UN | CA | 1
613707 | KIT DE REPARACION RPS TIPO1 D710 |  | 072115 | HERRAMIENTAS | 734.71 | UN | CA | 1
613708 | KIT DE REPARACION RPS TIPO1 D800 |  | 072115 | HERRAMIENTAS | 1000.66 | UN | CA | 1
613709 | KIT DE REPARACION RPS TIPO1 D900 |  | 072115 | HERRAMIENTAS | 1183.5 | UN | CA | 1
613715 | SET PROLONGADOR RPS |  | 072115 | HERRAMIENTAS | 1099.71 | UN | CA | 1
613821 | EMBOLO PRESSKO TC FRIALEN SA-XL D160 |  | 072115 | HERRAMIENTAS | 536.36 | UN | CA | 1
613822 | EMBOLO PRESSKO TC FRIALEN SA-XL D225 |  | 072115 | HERRAMIENTAS | 676.54 | UN | CA | 1
613823 | EMBOLO PRESSKO TC FRIALEN SA-XL D250 |  | 072115 | HERRAMIENTAS | 778.54 | UN | CA | 1
613827 | BOMBA DE VACIO 230V |  | 072115 | HERRAMIENTAS | 3798.77 | UN | CA | 1
613829 | BROCA DE PERFORACION FWAB XL D160 123MM |  | 072115 | HERRAMIENTAS | 2614.14 | UN | CA | 1
613830 | BROCA DE PERFORACION FWAB XL D225 172MM |  | 072115 | HERRAMIENTAS | 2928.42 | UN | CA | 1
613831 | BROCA DE PERFORACION FWAB XL D250 187MM |  | 072115 | HERRAMIENTAS | 3251.25 | UN | CA | 1
613832 | BROCA DE PERFORACION P/SA UNI FWAB XL 90 |  | 072115 | HERRAMIENTAS | 2299.87 | UN | CA | 1
613833 | BROCA PERFORACION P/SA UNI FWAB XL 110 |  | 072115 | HERRAMIENTAS | 2379.87 | UN | CA | 1
613834 | BROCA PERFORACION P/SA UNI FWAB XL 125 |  | 072115 | HERRAMIENTAS | 2448.44 | UN | CA | 1
613836 | BROCA DE PERFORACION P/SA XL FWAB XL 400 |  | 072115 | HERRAMIENTAS | 4190.23 | UN | CA | 1
613837 | EMBOLO PARA FRIALEN XL Y SA-XL DN400 |  | 072115 | HERRAMIENTAS | 2780.78 | UN | CA | 1
613838 | BROCA PERF. P/FRIAFIT ASA UNI FWAB 160 |  | 072115 | HERRAMIENTAS | 2914.13 | UN | CA | 1
613850 | BROCA DE PERFORACION P/SA XL FWAB XL 280 |  | 072115 | HERRAMIENTAS | 3931.19 | UN | CA | 1
613851 | BROCA DE PERFORACION P/SA XL FWAB XL 315 |  | 072115 | HERRAMIENTAS | 4171.2 | UN | CA | 1
613852 | BROCA DE PERFORACION P/SA XL FWAB XL 355 |  | 072115 | HERRAMIENTAS | 4171.2 | UN | CA | 1
613853 | EMBOLO PARA FRIALEN XL Y SA-XL DN280 |  | 072115 | HERRAMIENTAS | 1028.52 | UN | CA | 1
613854 | EMBOLO PARA FRIALEN XL Y SA-XL DN315 |  | 072115 | HERRAMIENTAS | 1130.9 | UN | CA | 1
613855 | EMBOLO PARA FRIALEN XL Y SA-XL DN355 |  | 072115 | HERRAMIENTAS | 1198.45 | UN | CA | 1
614001 | BOTE LIMPIADOR POLIETILENO 0,75 LITROS |  | 072115 | HERRAMIENTAS | 31.65 | UN
614002 | TOALLITAS LIMPIADORAS DE PE |  | 072115 | HERRAMIENTAS | 40.6 | UN
623100 | SPASS - TARJETA PARA MANIPULADOR |  | 072115 | HERRAMIENTAS | 58.04 | UN | CA | 1
623645 | FWLESST - LAPIZ LECTOR CÃ“DIGO DE BARRAS |  | 072115 | HERRAMIENTAS | 424.54 | UN | CA | 1
624005 | MINI SCAN CON FUNDA - ESCANER LECTOR EAN |  | 072115 | HERRAMIENTAS | 606.63 | UN | CA | 1
624530 | CONTACT 4 - BORNES DE CONEXION DE 4,0 MM |  | 072115 | HERRAMIENTAS | 69.59 | UN
627001 | CAJA DE ALUMINIO FRIAMAT ECO |  | 072115 | HERRAMIENTAS | 521.17 | UN
627600 | CAJA DE ALUMINIO FRIAMAT ECO PRIME/BASIC |  | 072115 | HERRAMIENTAS | 521.17 | UN | CA | 1
613270 | RECAMBIO CUCHILLAS RASCADOR MAN (5 UDS) |  | 072116 | REPUESTOS HERRAMIENTAS | 37.27 | UN | CA | 1
613322 | FWSGE 3 CUCHILLAS REP.FWSG 225/315/A ROJ |  | 072116 | REPUESTOS HERRAMIENTAS | 362.6 | UN | CA | 1
613323 | FWSGE 4 CUCHILLAS REP - FWSG 63 VERDE |  | 072116 | REPUESTOS HERRAMIENTAS | 364.25 | UN | CA | 1
613324 | FWSGE 5 CUCHILLAS REP- FWSG 710S 710L AZ |  | 072116 | REPUESTOS HERRAMIENTAS | 367.31 | UN | CA | 1
613325 | FWSGE 6 CUCHILLA REP.FWSGS 110/FWSGS 180 |  | 072116 | REPUESTOS HERRAMIENTAS | 368.42 | UN | CA | 1
613326 | FWSGE 7 CUCHILLAS DE REPUESTO FWSGS 225 |  | 072116 | REPUESTOS HERRAMIENTAS | 370.43 | UN | CA | 1
613327 | FWSGE 8 CUCHILLA REP.FWSG (TODOS LOS DN) |  | 072116 | REPUESTOS HERRAMIENTAS | 251.69 | UN | CA | 1
613329 | FWSGE 10 CUCHILLAS REP. FWSG RA 32 Y 40 |  | 072116 | REPUESTOS HERRAMIENTAS | 171.25 | UN | CA | 1
613330 | FWSGE 11 CUCHILLAS REP. FWSG RA 50 Y 63 |  | 072116 | REPUESTOS HERRAMIENTAS | 172.09 | UN | CA | 1
613331 | FWSGE 12 CUCHILLAS DE REPUESTO FWSG XL |  | 072116 | REPUESTOS HERRAMIENTAS | 695.04 | UN | CA | 1
707000000063 | UNION ANTITRACCION AQUAFAST DN63 PN16 |  | 072201 | UNIONES ANTITRACCIÓN AQUAFAST | 195.1 | UN
707000000075 | UNION ANTITRACCION AQUAFAST DN75 PN16 |  | 072201 | UNIONES ANTITRACCIÓN AQUAFAST | 212.08 | UN
707000000090 | UNION ANTITRACCION AQUAFAST DN90 PN16 |  | 072201 | UNIONES ANTITRACCIÓN AQUAFAST | 230.23 | UN
707000000110 | UNION ANTITRACCION AQUAFAST DN110 PN16 |  | 072201 | UNIONES ANTITRACCIÓN AQUAFAST | 250.69 | UN
707000000125 | UNION ANTITRACCION AQUAFAST DN125 PN16 |  | 072201 | UNIONES ANTITRACCIÓN AQUAFAST | 302.88 | UN
707000000140 | UNION ANTITRACCION AQUAFAST DN140 PN16 |  | 072201 | UNIONES ANTITRACCIÓN AQUAFAST | 350.88 | UN
707000000160 | UNION ANTITRACCION AQUAFAST DN160 PN16 |  | 072201 | UNIONES ANTITRACCIÓN AQUAFAST | 393.79 | UN
707000000180 | UNION ANTITRACCION AQUAFAST DN180 PN16 |  | 072201 | UNIONES ANTITRACCIÓN AQUAFAST | 587.02 | UN
707000000200 | UNION ANTITRACCION AQUAFAST DN200 PN16 |  | 072201 | UNIONES ANTITRACCIÓN AQUAFAST | 746.65 | UN
707000000225 | UNION ANTITRACCION AQUAFAST DN225 PN16 |  | 072201 | UNIONES ANTITRACCIÓN AQUAFAST | 974.28 | UN
707000000250 | UNION ANTITRACCION AQUAFAST DN250 PN16 |  | 072201 | UNIONES ANTITRACCIÓN AQUAFAST | 1148.58 | UN
707000000280 | UNION ANTITRACCION AQUAFAST DN280 PN16 |  | 072201 | UNIONES ANTITRACCIÓN AQUAFAST | 1475.7 | UN
707000000315 | UNION ANTITRACCION AQUAFAST DN315 PN16 |  | 072201 | UNIONES ANTITRACCIÓN AQUAFAST | 1477.97 | UN
707000000355 | UN ANTITRAC P.PE/PVC AQUAFAST D355 PN16 |  | 072201 | UNIONES ANTITRACCIÓN AQUAFAST | 4294.35 | UN
707000000400 | UN ANTITRAC P.PE/PVC AQUAFAST D400 PN16 |  | 072201 | UNIONES ANTITRACCIÓN AQUAFAST | 4584.51 | UN
707000000450 | UN ANTITRAC P.PE/PVC AQUAFAST D450 PN16 |  | 072201 | UNIONES ANTITRACCIÓN AQUAFAST | 6327.91 | UN
708000000063 | BRIDA UNION ANTIT. AQUAFAST D63 PN10/16 |  | 072202 | BRIDAS ANTITRACCIÓN AQUAFAST Y | 138.48 | UN
708000000075 | BRIDA UNION ANTIT. AQUAFAST D75 PN10/16 |  | 072202 | BRIDAS ANTITRACCIÓN AQUAFAST Y | 145.77 | UN
708000000090 | BRIDA UNION ANTIT. AQUAFAST D90 PN10/16 |  | 072202 | BRIDAS ANTITRACCIÓN AQUAFAST Y | 168.29 | UN
708000000110 | BRIDA UNION ANTIT. AQUAFAST D110 PN10/16 |  | 072202 | BRIDAS ANTITRACCIÓN AQUAFAST Y | 188.13 | UN
708000000125 | BRIDA UNION ANTIT. AQUAFAST D125 PN10/16 |  | 072202 | BRIDAS ANTITRACCIÓN AQUAFAST Y | 234.56 | UN
708000000140 | BRIDA UNION ANTIT. AQUAFAST D140 PN10/16 |  | 072202 | BRIDAS ANTITRACCIÓN AQUAFAST Y | 273.91 | UN
708000000160 | BRIDA UNION ANTIT. AQUAFAST D160 PN10/16 |  | 072202 | BRIDAS ANTITRACCIÓN AQUAFAST Y | 300.93 | UN
708000000180 | BRIDA UNION ANTIT. AQUAFAST D180 PN10/16 |  | 072202 | BRIDAS ANTITRACCIÓN AQUAFAST Y | 418.8 | UN
708000000200 | BRIDA UNION ANTIT. AQUAFAST D200 PN10/16 |  | 072202 | BRIDAS ANTITRACCIÓN AQUAFAST Y | 508.72 | UN
708000000225 | BRIDA UNION ANTIT. AQUAFAST D225 PN10/16 |  | 072202 | BRIDAS ANTITRACCIÓN AQUAFAST Y | 649.58 | UN
708000000250 | BRIDA UNION ANTIT. AQUAFAST D250 PN10/16 |  | 072202 | BRIDAS ANTITRACCIÓN AQUAFAST Y | 757.98 | UN
708000000280 | BRIDA UNION ANTIT. AQUAFAST D280 PN10/16 |  | 072202 | BRIDAS ANTITRACCIÓN AQUAFAST Y | 967.05 | UN
708000000315 | BRIDA UNION ANTIT. AQUAFAST D315 PN10/16 |  | 072202 | BRIDAS ANTITRACCIÓN AQUAFAST Y | 1087.89 | UN
708000300355 | BRIDA UNION ANTIT. AQUAF. D355/300 PN16 |  | 072202 | BRIDAS ANTITRACCIÓN AQUAFAST Y | 2653.66 | UN
708000350355 | BRIDA UNION ANTIT. AQUAF. D355/350 PN16 |  | 072202 | BRIDAS ANTITRACCIÓN AQUAFAST Y | 2650.03 | UN
708000350400 | BRIDA UNION ANTIT. AQUAF. D400/350 PN16 |  | 072202 | BRIDAS ANTITRACCIÓN AQUAFAST Y | 3060.22 | UN
708000400400 | BRIDA UNION ANTIT. AQUAF. D400/400 PN16 |  | 072202 | BRIDAS ANTITRACCIÓN AQUAFAST Y | 3056.04 | UN
708000400450 | BRIDA UNION ANTIT. AQUAF. D450/400 PN16 |  | 072202 | BRIDAS ANTITRACCIÓN AQUAFAST Y | 4287.12 | UN
708000450450 | BRIDA UNION ANTIT. AQUAF. D450/450 PN16 |  | 072202 | BRIDAS ANTITRACCIÓN AQUAFAST Y | 4372.86 | UN
708000500450 | BRIDA UNION ANTIT. AQUAF. D450/500 PN16 |  | 072202 | BRIDAS ANTITRACCIÓN AQUAFAST Y | 4460.26 | UN
701000000005 | UNION UNIV.MAXIFIT D40 47.9-59.5 PN16 |  | 072203 | UNIONES UNIVERSALES MAXIFIT Y | 108.04 | UN
701000000010 | UNION UNIV.MAXIFIT D50 57.0-74.0 PN16 |  | 072203 | UNIONES UNIVERSALES MAXIFIT Y | 87.28 | UN
701000000015 | UNION UNIV.MAXIFIT D65 63.0-85.0 PN16 |  | 072203 | UNIONES UNIVERSALES MAXIFIT Y | 94.62 | UN
701000000020 | UNION UNIV.MAXIFIT D80 85.0-107.0 PN16 |  | 072203 | UNIONES UNIVERSALES MAXIFIT Y | 105.62 | UN
701000000030 | UNION UNIV.MAXIFIT D100 107.0-132.0 PN16 |  | 072203 | UNIONES UNIVERSALES MAXIFIT Y | 123.26 | UN
701000000035 | UNION UNIV.MAXIFIT D125 132.0-158.0 PN16 |  | 072203 | UNIONES UNIVERSALES MAXIFIT Y | 165.39 | UN
701000000045 | UNION UNIV.MAXIFIT D150 158.0-184.0 PN16 |  | 072203 | UNIONES UNIVERSALES MAXIFIT Y | 165.91 | UN
701000000050 | UNION UNIV.MAXIFIT D175 189.0-212.0 PN16 |  | 072203 | UNIONES UNIVERSALES MAXIFIT Y | 213.29 | UN
701000000055 | UNION UNIV.MAXIFIT D200 218-0-244.0 PN16 |  | 072203 | UNIONES UNIVERSALES MAXIFIT Y | 223.81 | UN
701000000065 | UNION UNIV.MAXIFIT D225 243.0-269.0 PN16 |  | 072203 | UNIONES UNIVERSALES MAXIFIT Y | 280.32 | UN
701000000070 | UNION UNIV.MAXIFIT D250 266.0-295.0 PN16 |  | 072203 | UNIONES UNIVERSALES MAXIFIT Y | 315.27 | UN
701000000075 | UNION UNIV.MAXIFIT D300 315.0-349.0 PN16 |  | 072203 | UNIONES UNIVERSALES MAXIFIT Y | 349.34 | UN
701000000090 | UNION UNIV.MAXIFIT D325 351.0-368.0 PN16 |  | 072203 | UNIONES UNIVERSALES MAXIFIT Y | 1325.9 | UN
701000000095 | UNION UNIV.MAXIFIT D350 374-5-391.5 PN16 |  | 072203 | UNIONES UNIVERSALES MAXIFIT Y | 1325.9 | UN
701000000096 | UNION UNIV.MAXIFIT D350 386.0-403.0 PN16 |  | 072203 | UNIONES UNIVERSALES MAXIFIT Y | 1313.94 | UN
701000000097 | UNION UNIV.MAXIFIT D350 394.3-411.3 PN16 |  | 072203 | UNIONES UNIVERSALES MAXIFIT Y | 1313.94 | UN
701000000098 | UNION UNIV.MAXIFIT D400 404.8-421.8 PN16 |  | 072203 | UNIONES UNIVERSALES MAXIFIT Y | 1436.87 | UN
701000000099 | UNION UNIV.MAXIFIT D400 412.0-429.0 PN16 |  | 072203 | UNIONES UNIVERSALES MAXIFIT Y | 1436.87 | UN
701000000100 | UNION UNIV.MAXIFIT D400 418.2-435.2 PN16 |  | 072203 | UNIONES UNIVERSALES MAXIFIT Y | 1436.87 | UN
701000000101 | UNION UNIV.MAXIFIT D400 425.0-442.0 PN16 |  | 072203 | UNIONES UNIVERSALES MAXIFIT Y | 1397.33 | UN
701000000102 | UNION UNIV.MAXIFIT D400 434.5-451.5 PN16 |  | 072203 | UNIONES UNIVERSALES MAXIFIT Y | 1616.41 | UN
701000000103 | UNION UNIV.MAXIFIT D400 439.0-456.0 PN16 |  | 072203 | UNIONES UNIVERSALES MAXIFIT Y | 1436.87 | UN
701000000104 | UNION UNIV.MAXIFIT D450 447.0-464.0 PN16 |  | 072203 | UNIONES UNIVERSALES MAXIFIT Y | 1423.88 | UN
701000000105 | UNION UNIV.MAXIFIT D450 455.0-472.0 PN16 |  | 072203 | UNIONES UNIVERSALES MAXIFIT Y | 1423.88 | UN
701000000106 | UNION UNIV.MAXIFIT D450 467.0-484.0 PN16 |  | 072203 | UNIONES UNIVERSALES MAXIFIT Y | 1423.88 | UN
701000000110 | UNION UNIV.MAXIFIT D450 476.0-493.0 PN16 |  | 072203 | UNIONES UNIVERSALES MAXIFIT Y | 1423.88 | UN
701000000111 | UNION UNIV.MAXIFIT D450 487.0-504.3 PN16 |  | 072203 | UNIONES UNIVERSALES MAXIFIT Y | 1729.99 | UN
701000000112 | UNION UNIV.MAXIFIT D450 492.0-509.0 PN16 |  | 072203 | UNIONES UNIVERSALES MAXIFIT Y | 1423.88 | UN
701000000115 | UNION UNIV.MAXIFIT D450 501.9-518.9 PN16 |  | 072203 | UNIONES UNIVERSALES MAXIFIT Y | 1729.99 | UN
701000000118 | UNION UNIV.MAXIFIT D500 510.0-527.0 PN16 |  | 072203 | UNIONES UNIVERSALES MAXIFIT Y | 1607.89 | UN
701000000119 | UNION UNIV.MAXIFIT D500 515.0-532.0 PN16 |  | 072203 | UNIONES UNIVERSALES MAXIFIT Y | 1953.49 | UN
701000000120 | UNION UNIV.MAXIFIT D500 527.0-545.0 PN16 |  | 072203 | UNIONES UNIVERSALES MAXIFIT Y | 1563.68 | UN
701000000121 | UNION UNIV.MAXIFIT D500 546.0-563.0 PN16 |  | 072203 | UNIONES UNIVERSALES MAXIFIT Y | 1563.68 | UN
701000000122 | UNION UNIV.MAXIFIT D500 555.3-572.3 PN16 |  | 072203 | UNIONES UNIVERSALES MAXIFIT Y | 1953.49 | UN
701000000123 | UNION UNIV.MAXIFIT D500 555.3-572.3 PN16 |  | 072203 | UNIONES UNIVERSALES MAXIFIT Y | 1953.49 | UN
701000000124 | UNION UNIV.MAXIFIT D600 613.0-630.0 PN16 |  | 072203 | UNIONES UNIVERSALES MAXIFIT Y | 1770.03 | UN
701000000125 | UNION UNIV.MAXIFIT D600 630.0-647.0 PN16 |  | 072203 | UNIONES UNIVERSALES MAXIFIT Y | 1770.03 | UN
701000000126 | UNION UNIV.MAXIFIT D600 654.0-671.0 PN16 |  | 072203 | UNIONES UNIVERSALES MAXIFIT Y | 1770.03 | UN
701000000130 | UNION UNIV.MAXIFIT D600 662.0-679.0 PN16 |  | 072203 | UNIONES UNIVERSALES MAXIFIT Y | 2150.54 | UN
701000000131 | UNION UNIV.MAXIFIT D600 675.0-692.0 PN16 |  | 072203 | UNIONES UNIVERSALES MAXIFIT Y | 1770.03 | UN
701000000132 | UNION UNIV.MAXIFIT D600 689.0-706.0 PN16 |  | 072203 | UNIONES UNIVERSALES MAXIFIT Y | 1930.47 | UN
701000000133 | UNION UNIV.MAXIFIT D600 695.0-712.0 PN16 |  | 072203 | UNIONES UNIVERSALES MAXIFIT Y | 1930.47 | UN
701000001122 | UNION UNIV.MAXIFIT D500 565.0-582.0 PN16 |  | 072203 | UNIONES UNIVERSALES MAXIFIT Y | 1899.74 | UN
701000002122 | UNION UNIV.MAXIFIT D500 582.2-599.2 PN16 |  | 072203 | UNIONES UNIVERSALES MAXIFIT Y | 1953.49 | UN
701000003122 | UNION UNIV.MAXIFIT D550 593.0-610.0 PN16 |  | 072203 | UNIONES UNIVERSALES MAXIFIT Y | 1722.9 | UN
703000000010 | MAXISTEP 50/65 57.0-74.0/63.0-85.0 |  | 072203 | UNIONES UNIVERSALES MAXIFIT Y | 276.8 | UN
703000000015 | MAXISTEP 50/80 57.0-74.0/85.0-107.0 |  | 072203 | UNIONES UNIVERSALES MAXIFIT Y | 288.58 | UN
703000000016 | MAXISTEP 65/80 63.0-85.0/85.0-107.0 |  | 072203 | UNIONES UNIVERSALES MAXIFIT Y | 285.35 | UN
703000000020 | MAXISTEP 80/100 85.0-107.0/107.0-132.0 |  | 072203 | UNIONES UNIVERSALES MAXIFIT Y | 294.41 | UN
703000000040 | MAXISTEP 100/125 107.0-132.0/132.0-158.0 |  | 072203 | UNIONES UNIVERSALES MAXIFIT Y | 314.1 | UN
703000000050 | MAXISTEP 125/150 132.0-158.0/158.0-184.0 |  | 072203 | UNIONES UNIVERSALES MAXIFIT Y | 342.67 | UN
703000000065 | MAXISTEP 150/175 158.0-184.0/189.0-212.0 |  | 072203 | UNIONES UNIVERSALES MAXIFIT Y | 406.07 | UN
703000000075 | MAXISTEP 175/200 189.0-212.0/218.0-244.0 |  | 072203 | UNIONES UNIVERSALES MAXIFIT Y | 515.21 | UN
703000000080 | MAXISTEP 200/225 218.0-244.0/243.0-269.0 |  | 072203 | UNIONES UNIVERSALES MAXIFIT Y | 604.11 | UN
703000000085 | MAXISTEP 225/250 243.0-269.0/266.0-295.0 |  | 072203 | UNIONES UNIVERSALES MAXIFIT Y | 619.84 | UN
703000000090 | MAXISTEP 300/350 315.0-332.0/351.0-368.0 |  | 072203 | UNIONES UNIVERSALES MAXIFIT Y | 1969.32 | UN
703000000095 | RED.UNI.MAXISTEPD300/350 315-332/367-384 |  | 072203 | UNIONES UNIVERSALES MAXIFIT Y | 2057.11 | UN
703000000100 | RED.UNI.MAXISTEP DN300 315-332/332-349 |  | 072203 | UNIONES UNIVERSALES MAXIFIT Y | 2325.77 | UN
703000000115 | MAXISTEP 350/350 374.5-391.5/394.3-411.3 |  | 072203 | UNIONES UNIVERSALES MAXIFIT Y | 1284.49 | UN
703000000116 | MAXISTEP 350/400 374.5-391.5/412.0-429.0 |  | 072203 | UNIONES UNIVERSALES MAXIFIT Y | 2550.43 | UN
703000000117 | MAXISTEP 350/400 386.0-403.0/412.0-429.0 |  | 072203 | UNIONES UNIVERSALES MAXIFIT Y | 1348.98 | UN
703000000118 | MAXISTEP 350/400 394.3-411.3/404.8-421.8 |  | 072203 | UNIONES UNIVERSALES MAXIFIT Y | 2507.81 | UN
703000000119 | MAXISTEP 400/400 404.8-421.8/418.2-435.2 |  | 072203 | UNIONES UNIVERSALES MAXIFIT Y | 1348.98 | UN
703000000120 | MAXISTEP 400/400 404.8-421.8/425.0-442.0 |  | 072203 | UNIONES UNIVERSALES MAXIFIT Y | 1373.73 | UN
703000000121 | MAXISTEP 400/400 404.8-421.8/434.5-451.4 |  | 072203 | UNIONES UNIVERSALES MAXIFIT Y | 2681.68 | UN
703000000122 | MAXISTEP 400/400 412.0-429.0/425.0-442.0 |  | 072203 | UNIONES UNIVERSALES MAXIFIT Y | 2626.58 | UN
703000000123 | MAXISTEP 400/400 418.2-435.2/434.5-451.4 |  | 072203 | UNIONES UNIVERSALES MAXIFIT Y | 2681.68 | UN
703000000125 | MAXISTEP 400/400 425.0-442.0/434.5-451.4 |  | 072203 | UNIONES UNIVERSALES MAXIFIT Y | 1373.73 | UN
703000000130 | MAXISTEP 400/400 425.0-442.0/447.2-464.2 |  | 072203 | UNIONES UNIVERSALES MAXIFIT Y | 1373.73 | UN
703000000131 | MAXISTEP 400/400 439.0-456.0/467.0-484.0 |  | 072203 | UNIONES UNIVERSALES MAXIFIT Y | 1476.26 | UN
703000000135 | MAXISTEP 400/450 425.0-442.0/455.0-472.0 |  | 072203 | UNIONES UNIVERSALES MAXIFIT Y | 2927.78 | UN
703000000136 | MAXISTEP 400/450 425.0-442.0/476.0-493.0 |  | 072203 | UNIONES UNIVERSALES MAXIFIT Y | 2995.94 | UN
703000000137 | MAXISTEP 400/450 425.0-442.0/487.3-504.3 |  | 072203 | UNIONES UNIVERSALES MAXIFIT Y | 3681.93 | UN
703000000139 | MAXISTEP 450/450 447.2-464.2/476.0-493.0 |  | 072203 | UNIONES UNIVERSALES MAXIFIT Y | 2927.78 | UN
703000000140 | MAXISTEP 450/450 476.0-493.0/487.3-504.3 |  | 072203 | UNIONES UNIVERSALES MAXIFIT Y | 1632.58 | UN
703000000145 | MAXISTEP 450/450 476.0-493.0/501.9-518.9 |  | 072203 | UNIONES UNIVERSALES MAXIFIT Y | 1632.58 | UN
703000000150 | MAXISTEP 450/450 476.0-493.0/510.0-527.0 |  | 072203 | UNIONES UNIVERSALES MAXIFIT Y | 1632.58 | UN
703000000151 | MAXISTEP 450/500 492.0-509.0/527.0-544.0 |  | 072203 | UNIONES UNIVERSALES MAXIFIT Y | 1994.28 | UN
703000000154 | MAXISTEP 500/500 510.0-527.0/527.0-544.0 |  | 072203 | UNIONES UNIVERSALES MAXIFIT Y | 1994.28 | UN
703000000155 | MAXISTEP 500/500 528.0-545.0/540.1-557.1 |  | 072203 | UNIONES UNIVERSALES MAXIFIT Y | 1805.83 | UN
703000000160 | MAXISTEP 500/500 528.0-545.0/555.3-572.3 |  | 072203 | UNIONES UNIVERSALES MAXIFIT Y | 1805.83 | UN
703000000165 | MAXISTEP 500/500 528.0-545.0/566.5-583.5 |  | 072203 | UNIONES UNIVERSALES MAXIFIT Y | 1805.83 | UN
703000000170 | MAXISTEP 500/500 528.0-545.0/582.2-599.2 |  | 072203 | UNIONES UNIVERSALES MAXIFIT Y | 1805.83 | UN
703000000171 | MAXISTEP 500/600 527.0-544.0/598.0-615.0 |  | 072203 | UNIONES UNIVERSALES MAXIFIT Y | 3956.9 | UN
703000000172 | MAXISTEP 600/600 601.0-618.0/630.0-647.0 |  | 072203 | UNIONES UNIVERSALES MAXIFIT Y | 1899.74 | UN
703000000173 | MAXISTEP 600/600 601.0-618.0/645.2-662.2 |  | 072203 | UNIONES UNIVERSALES MAXIFIT Y | 1899.74 | UN
703000000174 | MAXISTEP 600/600 618.0-635.0/630.0-647.0 |  | 072203 | UNIONES UNIVERSALES MAXIFIT Y | 1899.74 | UN
703000000175 | MAXISTEP 600/600 630.0-647.0/645.0-662.0 |  | 072203 | UNIONES UNIVERSALES MAXIFIT Y | 1899.74 | UN
703000000180 | MAXISTEP 600/600 630.0-647.0/662.0-679.0 |  | 072203 | UNIONES UNIVERSALES MAXIFIT Y | 1899.74 | UN
703000000185 | MAXISTEP 600/600 630.0-647.0/675.0-692.0 |  | 072203 | UNIONES UNIVERSALES MAXIFIT Y | 1899.74 | UN
703000000186 | MAXISTEP 600/600 654.0-671.0/710.0-727.0 |  | 072203 | UNIONES UNIVERSALES MAXIFIT Y | 2216.53 | UN
703000000190 | MAXISTEP 700/700 733.0-750.0/741.0-758.0 |  | 072203 | UNIONES UNIVERSALES MAXIFIT Y | 2435.13 | UN
703000001137 | MAXISTEP 400/500 425.0-442.0/555.3-572.3 |  | 072203 | UNIONES UNIVERSALES MAXIFIT Y | 3744.85 | UN
703000001171 | MAXISTEP 500/600 527.0-544.0/601.0-618.0 |  | 072203 | UNIONES UNIVERSALES MAXIFIT Y | 3977.97 | UN
703000002118 | MAXISTEP 350/400 394.3-411.3/418.2-435.2 |  | 072203 | UNIONES UNIVERSALES MAXIFIT Y | 1348.98 | UN
703000002137 | MAXISTEP 400/500 425.0-442.0/565.0-582.0 |  | 072203 | UNIONES UNIVERSALES MAXIFIT Y | 1480.08 | UN
703000002138 | MAXISTEP 450/450 447.2-464.2/455.0-472.0 |  | 072203 | UNIONES UNIVERSALES MAXIFIT Y | 2804.62 | UN
703000002171 | MAXISTEP 500/500 546.0-563.0/590.5-607.5 |  | 072203 | UNIONES UNIVERSALES MAXIFIT Y | 1899.74 | UN
703000003118 | MAXISTEP 350/400 394.3-411.3/425.0-442.0 |  | 072203 | UNIONES UNIVERSALES MAXIFIT Y | 2626.58 | UN
703000003171 | MAXISTEP 500/500 565.0-582.0/582.2-599.2 |  | 072203 | UNIONES UNIVERSALES MAXIFIT Y | 3854.85 | UN
702000000005 | BRID UNIV MAXIDAPT D50 57.0-74.0 PN10/16 |  | 072204 | BRIDAS DE UNIÓN UNIVERSAL MAXI | 91.57 | UN
702000000010 | BRID UNIV MAXIDAPT D65 63.0-85.0 PN10/16 |  | 072204 | BRIDAS DE UNIÓN UNIVERSAL MAXI | 119.19 | UN
702000000020 | B.UNIV MAXIDAPT D80 85.0-107.0 PN10/16 |  | 072204 | BRIDAS DE UNIÓN UNIVERSAL MAXI | 115.12 | UN
702000000030 | B.UNIV MAXIDAPT D100 107.0-132.0 PN10/16 |  | 072204 | BRIDAS DE UNIÓN UNIVERSAL MAXI | 120.76 | UN
702000000035 | B.UNIV MAXIDAPT D125 132.2-158.0 PN10/16 |  | 072204 | BRIDAS DE UNIÓN UNIVERSAL MAXI | 172.25 | UN
702000000045 | B.UNIV MAXIDAPT D150 158.0-184.0 PN10/16 |  | 072204 | BRIDAS DE UNIÓN UNIVERSAL MAXI | 170.23 | UN
702000000050 | B.UNIV MAXIDAPT D175 189.0-212.0 PN10/16 |  | 072204 | BRIDAS DE UNIÓN UNIVERSAL MAXI | 234.56 | UN
702000000055 | B.UNIV MAXIDAPT D200 218.0-244.0 PN10/16 |  | 072204 | BRIDAS DE UNIÓN UNIVERSAL MAXI | 246.18 | UN
702000000060 | B.UNIV MAXIDAPT D225 243.0-269.0 PN10/16 |  | 072204 | BRIDAS DE UNIÓN UNIVERSAL MAXI | 307.79 | UN
702000000065 | B.UNIV MAXIDAPT D250 266.0-295.0 PN10/16 |  | 072204 | BRIDAS DE UNIÓN UNIVERSAL MAXI | 325.91 | UN
702000000070 | B.UNIV MAXIDAPT D300 315.0-349.0 PN10/16 |  | 072204 | BRIDAS DE UNIÓN UNIVERSAL MAXI | 385.28 | UN
702000000075 | BRID UNIV MAXIDAPT D350 348.5-365.5 PN16 |  | 072204 | BRIDAS DE UNIÓN UNIVERSAL MAXI | 1546.39 | UN
702000000080 | BRID UNIV MAXIDAPT D350 351.0-368.0 PN10 |  | 072204 | BRIDAS DE UNIÓN UNIVERSAL MAXI | 1546.39 | UN
702000000084 | BRID UNIV MAXIDAPT D350 351.0-368.0 PN16 |  | 072204 | BRIDAS DE UNIÓN UNIVERSAL MAXI | 1546.39 | UN
702000000085 | BRID UNIV MAXIDAPT D350 374.5-391.5 PN10 |  | 072204 | BRIDAS DE UNIÓN UNIVERSAL MAXI | 1546.39 | UN
702000000090 | BRID UNIV MAXIDAPT D350 374.5-391.5 PN16 |  | 072204 | BRIDAS DE UNIÓN UNIVERSAL MAXI | 1546.39 | UN
702000000095 | BRID UNIV MAXIDAPT D350 394.3-411.3 PN10 |  | 072204 | BRIDAS DE UNIÓN UNIVERSAL MAXI | 1647.55 | UN
702000000100 | BRID UNIV MAXIDAPT D350 394.3-411.3 PN16 |  | 072204 | BRIDAS DE UNIÓN UNIVERSAL MAXI | 1647.55 | UN
702000000101 | BRID UNIV MAXIDAPT D350 394.3-411.3 PN10 |  | 072204 | BRIDAS DE UNIÓN UNIVERSAL MAXI | 1721.74 | UN
702000000102 | BRID UNIV MAXIDAPT D400 394.3-411.3 PN16 |  | 072204 | BRIDAS DE UNIÓN UNIVERSAL MAXI | 1721.74 | UN
702000000104 | BRID UNIV MAXIDAPT D400 404.8-421.8 PN10 |  | 072204 | BRIDAS DE UNIÓN UNIVERSAL MAXI | 1721.74 | UN
702000000105 | BRID UNIV MAXIDAPT D400 404.8-421.8 PN16 |  | 072204 | BRIDAS DE UNIÓN UNIVERSAL MAXI | 1721.74 | UN
702000000106 | BRID UNIV MAXIDAPT D400 418.2-435.2 PN10 |  | 072204 | BRIDAS DE UNIÓN UNIVERSAL MAXI | 1721.74 | UN
702000000107 | BRID UNIV MAXIDAPT D400 418.2-435.2 PN16 |  | 072204 | BRIDAS DE UNIÓN UNIVERSAL MAXI | 1721.74 | UN
702000000108 | BRID UNIV MAXIDAPT D400 425.0-442.0 PN10 |  | 072204 | BRIDAS DE UNIÓN UNIVERSAL MAXI | 1721.74 | UN
702000000110 | BRID UNIV MAXIDAPT D400 425.0-442.0 PN16 |  | 072204 | BRIDAS DE UNIÓN UNIVERSAL MAXI | 1721.74 | UN
702000000111 | BRID UNIV MAXIDAPT D400 434.4-451.4 PN10 |  | 072204 | BRIDAS DE UNIÓN UNIVERSAL MAXI | 1721.74 | UN
702000000115 | BRID UNIV MAXIDAPT D400 434.4-451.4 PN16 |  | 072204 | BRIDAS DE UNIÓN UNIVERSAL MAXI | 1721.74 | UN
702000000116 | BRID UNIV MAXIDAPT D400 447.2-464.2 PN10 |  | 072204 | BRIDAS DE UNIÓN UNIVERSAL MAXI | 1866.53 | UN
702000000120 | BRID UNIV MAXIDAPT D400 447.2-464.2 PN16 |  | 072204 | BRIDAS DE UNIÓN UNIVERSAL MAXI | 1866.53 | UN
702000000125 | BRID UNIV MAXIDAPT D450-455.0-472.0 PN10 |  | 072204 | BRIDAS DE UNIÓN UNIVERSAL MAXI | 2043.27 | UN
702000000130 | BRID UNIV MAXIDAPT D450 455.0-472.0 PN16 |  | 072204 | BRIDAS DE UNIÓN UNIVERSAL MAXI | 2043.27 | UN
702000000131 | BRID UNIV MAXIDAPT D450 476.0-493.0 PN10 |  | 072204 | BRIDAS DE UNIÓN UNIVERSAL MAXI | 2043.27 | UN
702000000135 | BRID UNIV MAXIDAPT D450 476.0-493.0 PN16 |  | 072204 | BRIDAS DE UNIÓN UNIVERSAL MAXI | 2043.27 | UN
702000000136 | BRID UNIV MAXIDAPT D450 487.3-504.3 PN10 |  | 072204 | BRIDAS DE UNIÓN UNIVERSAL MAXI | 2043.27 | UN
702000000140 | BRID UNIV MAXIDAPT D450 487.3-504.3 PN16 |  | 072204 | BRIDAS DE UNIÓN UNIVERSAL MAXI | 2043.27 | UN
702000000141 | BRID UNIV MAXIDAPT D450 501.9-518.9 PN10 |  | 072204 | BRIDAS DE UNIÓN UNIVERSAL MAXI | 1743.41 | UN
702000000142 | BRID UNIV MAXIDAPT D450 501.9-518.9 PN16 |  | 072204 | BRIDAS DE UNIÓN UNIVERSAL MAXI | 2043.27 | UN
702000000143 | BRID UNIV MAXIDAPT D450 510.0-527.0 PN10 |  | 072204 | BRIDAS DE UNIÓN UNIVERSAL MAXI | 2383.78 | UN
702000000145 | BRID UNIV MAXIDAPT D450 501.9-518.9 PN16 |  | 072204 | BRIDAS DE UNIÓN UNIVERSAL MAXI | 2383.78 | UN
702000000150 | BRID UNIV MAXIDAPT D450 510.0-527.0 PN10 |  | 072204 | BRIDAS DE UNIÓN UNIVERSAL MAXI | 2383.78 | UN
702000000155 | BRID UNIV MAXIDAPT D450 510.0-527.0 PN16 |  | 072204 | BRIDAS DE UNIÓN UNIVERSAL MAXI | 2383.78 | UN
702000000156 | BRID UNIV MAXIDAPT D500 501.9-519.9 PN10 |  | 072204 | BRIDAS DE UNIÓN UNIVERSAL MAXI | 2383.78 | UN
702000000159 | BRID UNIV MAXIDAPT D500 527.0-544.0 PN10 |  | 072204 | BRIDAS DE UNIÓN UNIVERSAL MAXI | 2383.78 | UN
702000000160 | BRID UNIV MAXIDAPT D500 527.0-544.0 PN16 |  | 072204 | BRIDAS DE UNIÓN UNIVERSAL MAXI | 2383.78 | UN
702000000161 | BRID UNIV MAXIDAPT D500 540.1-557.1 PN10 |  | 072204 | BRIDAS DE UNIÓN UNIVERSAL MAXI | 2383.78 | UN
702000000165 | BRID UNIV MAXIDAPT D500 540.1-557.1 PN16 |  | 072204 | BRIDAS DE UNIÓN UNIVERSAL MAXI | 2383.78 | UN
702000000166 | BRID UNIV MAXIDAPT D500 555.3-572.3 PN10 |  | 072204 | BRIDAS DE UNIÓN UNIVERSAL MAXI | 2383.78 | UN
702000000170 | BRID UNIV MAXIDAPT D500 555.3-572.3 PN16 |  | 072204 | BRIDAS DE UNIÓN UNIVERSAL MAXI | 2383.78 | UN
702000000171 | BRID UNIV MAXIDAPT D500 566.5-583.5 PN10 |  | 072204 | BRIDAS DE UNIÓN UNIVERSAL MAXI | 2383.78 | UN
702000000175 | BRID UNIV MAXIDAPT D500 566.5-583.5 PN16 |  | 072204 | BRIDAS DE UNIÓN UNIVERSAL MAXI | 2383.78 | UN
702000000180 | BRID UNIV MAXIDAPT D500 582.2-599.2 PN10 |  | 072204 | BRIDAS DE UNIÓN UNIVERSAL MAXI | 2628.81 | UN
702000000185 | BRID UNIV MAXIDAPT D500 582.2-599.2 PN16 |  | 072204 | BRIDAS DE UNIÓN UNIVERSAL MAXI | 2851.59 | UN
702000000187 | BRID UNIV MAXIDAPT D600 601.0-618.0 PN10 |  | 072204 | BRIDAS DE UNIÓN UNIVERSAL MAXI | 2832.95 | UN
702000000188 | BRID UNIV MAXIDAPT D600 601.0-618.0 PN16 |  | 072204 | BRIDAS DE UNIÓN UNIVERSAL MAXI | 2832.95 | UN
702000000189 | BRID UNIV MAXIDAPT D600 630.5-647.5 PN10 |  | 072204 | BRIDAS DE UNIÓN UNIVERSAL MAXI | 2832.95 | UN
702000000190 | BRID UNIV MAXIDAPT D600 630.5-647.5 PN16 |  | 072204 | BRIDAS DE UNIÓN UNIVERSAL MAXI | 2832.95 | UN
702000000191 | BRID UNIV MAXIDAPT D600 645.2-662.2 PN10 |  | 072204 | BRIDAS DE UNIÓN UNIVERSAL MAXI | 2832.95 | UN
702000000195 | BRID UNIV MAXIDAPT D600 645.2-662.2 PN16 |  | 072204 | BRIDAS DE UNIÓN UNIVERSAL MAXI | 2832.95 | UN
702000000196 | BRID UNIV MAXIDAPT D600 662.0-679.0 PN10 |  | 072204 | BRIDAS DE UNIÓN UNIVERSAL MAXI | 2417.19 | UN
702000000200 | BRID UNIV MAXIDAPT D600 662.0-679.0 PN16 |  | 072204 | BRIDAS DE UNIÓN UNIVERSAL MAXI | 2832.95 | UN
KIT702000000005 | KIT BRIDA MAXIDAP TOR JUN 50 PN16 |  | 072204 | BRIDAS DE UNIÓN UNIVERSAL MAXI | 29.92 | UN |  |  |  | 8426621246726
KIT702000000010 | KIT BRIDA MAXIDAP TOR JUN D60/65 PN16 |  | 072204 | BRIDAS DE UNIÓN UNIVERSAL MAXI | 36.29 | UN |  |  |  | 8426621246733
KIT702000000020 | KIT BRIDA MAXIDAP TOR JUN 80 PN16 |  | 072204 | BRIDAS DE UNIÓN UNIVERSAL MAXI | 38.83 | UN |  |  |  | 8426621246740
KIT702000000030 | KIT BRIDA MAXIDAP TOR JUN 100 PN16 |  | 072204 | BRIDAS DE UNIÓN UNIVERSAL MAXI | 40.23 | UN |  |  |  | 8426621246757
KIT702000000035 | KIT BRIDA MAXIDAP TOR JUN 125 PN16 |  | 072204 | BRIDAS DE UNIÓN UNIVERSAL MAXI | 52.12 | UN |  |  |  | 8426621246764
KIT702000000045 | KIT BRIDA MAXIDAP TOR JUN 150 PN16 |  | 072204 | BRIDAS DE UNIÓN UNIVERSAL MAXI | 56.74 | UN |  |  |  | 8426621246771
KIT702000000050 | KIT BRIDA MXDAP TOR JUN 200(189-212)PN16 |  | 072204 | BRIDAS DE UNIÓN UNIVERSAL MAXI | 80.79 | UN |  |  |  | 8426621246788
KIT702000000055 | KIT BRIDA MXDAP TOR JUN 200 PN16 |  | 072204 | BRIDAS DE UNIÓN UNIVERSAL MAXI | 80.79 | UN |  |  |  | 8426621246795
KIT702000000065 | KIT BRIDA MAXIDAP TOR JUN 250 PN16 |  | 072204 | BRIDAS DE UNIÓN UNIVERSAL MAXI | 110.82 | UN |  |  |  | 8426621246801
KIT702000000070 | KIT BRIDA MAXIDAP TOR JUN 300 PN16 |  | 072204 | BRIDAS DE UNIÓN UNIVERSAL MAXI | 125.47 | UN |  |  |  | 8426621246818
150040000000 | UN AUTOBLOC.ULTRAGR D50 48.0-71.0 PN16 |  | 072205 | UNIONES AUTOBLOCANTES ULTRAGRI | 413.81 | UN
150050000010 | UN AUTOBLOC.ULTRAGR D40 43.5-63.5 PN16 |  | 072205 | UNIONES AUTOBLOCANTES ULTRAGRI | 400.98 | UN
150065000020 | UN AUTOBLOC.ULTRAGR D65 63.0-83.7 PN16 |  | 072205 | UNIONES AUTOBLOCANTES ULTRAGRI | 446.08 | UN
150080000030 | UN AUTOBLOC.ULTRAGR D80 85.7-107.0 PN16 |  | 072205 | UNIONES AUTOBLOCANTES ULTRAGRI | 512.13 | UN
150100000040 | UN AUTOBL ULTRAGR D100 107.2-133.2 PN16 |  | 072205 | UNIONES AUTOBLOCANTES ULTRAGRI | 602.42 | UN
150125000050 | UN AUTOBL ULTRAGR D125 132.2-160.2 PN16 |  | 072205 | UNIONES AUTOBLOCANTES ULTRAGRI | 825.79 | UN
150150000060 | UN AUTOBL ULTRAGR D150 158.2-192.2 PN16 |  | 072205 | UNIONES AUTOBLOCANTES ULTRAGRI | 1057.38 | UN
150175000070 | UN AUTOBL ULTRAGR D175 192.2-226.9 PN16 |  | 072205 | UNIONES AUTOBLOCANTES ULTRAGRI | 1481.39 | UN
150200000080 | UN AUTOBL ULTRAGR D200 218.1-256.0 PN16 |  | 072205 | UNIONES AUTOBLOCANTES ULTRAGRI | 1489.55 | UN
150250000090 | UN AUTOBL ULTRAGR D250 266.2-310.0 PN16 |  | 072205 | UNIONES AUTOBLOCANTES ULTRAGRI | 1917.7 | UN
150300000100 | UN AUTOBL ULTRAGR D300 315.0-356.0 PN16 |  | 072205 | UNIONES AUTOBLOCANTES ULTRAGRI | 2279.74 | UN
150350000110 | UN AUTOBL ULTRAGR D350 352.2-396.0 PN10 |  | 072205 | UNIONES AUTOBLOCANTES ULTRAGRI | 3224.3 | UN
150400000120 | UN AUTOBL ULTRAGR D400 398.2-442.0 PN10 |  | 072205 | UNIONES AUTOBLOCANTES ULTRAGRI | 3471.02 | UN
150450000130 | UN AUTOBL ULTRAGR D450 448.0-492.0 PN10 |  | 072205 | UNIONES AUTOBLOCANTES ULTRAGRI | 5395.99 | UN
150500000140 | UN AUTOBL ULTRAGR D500 498.0-552.0 PN10 |  | 072205 | UNIONES AUTOBLOCANTES ULTRAGRI | 6501.09 | UN
150500000141 | UN AUTOBL ULTRAGR D500 558.0-608.0 PN10 |  | 072205 | UNIONES AUTOBLOCANTES ULTRAGRI | 7207.2 | UN
150600000150 | UN AUTOBL ULTRAGR D600 604.0-648.0 PN10 |  | 072205 | UNIONES AUTOBLOCANTES ULTRAGRI | 8014 | UN
150600000151 | UN AUTOBL ULTRAGR D600 676.0-726.0 PN10 |  | 072205 | UNIONES AUTOBLOCANTES ULTRAGRI | 8580.08 | UN
152032040000 | RED.ULTRAG. 36.0-46.0/43.5-63.5 |  | 072205 | UNIONES AUTOBLOCANTES ULTRAGRI | 499.33 | UN
152080100000 | RED.ULTRAG. 85.7-107/107.2-133.2 |  | 072205 | UNIONES AUTOBLOCANTES ULTRAGRI | 719.37 | UN
152100125000 | RED.ULTRAG. 107.2-133.2/132.2-160.2 |  | 072205 | UNIONES AUTOBLOCANTES ULTRAGRI | 826.16 | UN
152100150000 | RED.ULTRAG. 107.2-133.2/158.2-192.2 |  | 072205 | UNIONES AUTOBLOCANTES ULTRAGRI | 1037.91 | UN
152125150000 | RED.ULTRAG. 132.2-160.2/158.2-192.2 |  | 072205 | UNIONES AUTOBLOCANTES ULTRAGRI | 1078.21 | UN
152150175000 | RED.ULTRAG. 158.2-192.2/192.9-226.2 |  | 072205 | UNIONES AUTOBLOCANTES ULTRAGRI | 1407.86 | UN
152175200000 | RED.ULTRAG. 192.9-226.9/218.1-256.0 |  | 072205 | UNIONES AUTOBLOCANTES ULTRAGRI | 1643.4 | UN
152200250000 | RED.ULTRAG. 218.1-256.0/266.2-310.0 |  | 072205 | UNIONES AUTOBLOCANTES ULTRAGRI | 1929.55 | UN
152250300000 | RED.ULTRAG. 266.2-310.0/315.0-356.0 |  | 072205 | UNIONES AUTOBLOCANTES ULTRAGRI | 2046.37 | UN
152400450000 | RED.ULTRAG. 398.0-442.0/448.0-492.0 |  | 072205 | UNIONES AUTOBLOCANTES ULTRAGRI | 4246.07 | UN
152500500000 | RED.ULTRAG. 498.0-552.0/558.0-608.0 |  | 072205 | UNIONES AUTOBLOCANTES ULTRAGRI | 5345.9 | UN
152600000000 | RED.ULTRAG. 604.0-648.0/676.0-726.0 |  | 072205 | UNIONES AUTOBLOCANTES ULTRAGRI | 7201.02 | UN
151040000000 | B.AUTOBL ULTRAGR D50 48.0-71.0 PN10/16 |  | 072206 | BRIDAS AUTOBLOCANTES ULTRAGRIP | 405.67 | UN
151050000010 | B.AUTOBL ULTRAGR D40 43.5-63.5 PN10/16 |  | 072206 | BRIDAS AUTOBLOCANTES ULTRAGRIP | 345.6 | UN
151065000020 | B.AUTOBL ULTRAGR D65 63.0-83.7 PN10/16 |  | 072206 | BRIDAS AUTOBLOCANTES ULTRAGRIP | 422.03 | UN
151080000030 | B.AUTOBL ULTRAGR D80 85.7-107.0 PN10/16 |  | 072206 | BRIDAS AUTOBLOCANTES ULTRAGRIP | 487.67 | UN
151100000040 | B.AUTOB ULTRAGR D100 107.2-133.2 PN10/16 |  | 072206 | BRIDAS AUTOBLOCANTES ULTRAGRIP | 586.61 | UN
151125000050 | B.AUTOB ULTRAGR D125 132.2-160.2 PN10/16 |  | 072206 | BRIDAS AUTOBLOCANTES ULTRAGRIP | 727.95 | UN
151150000060 | B.AUTOB ULTRAGR D150 158.2-192.2 PN10/16 |  | 072206 | BRIDAS AUTOBLOCANTES ULTRAGRIP | 894.88 | UN
151175000070 | B.AUTOB ULTRAGR D175 192.2-226.9 PN10/16 |  | 072206 | BRIDAS AUTOBLOCANTES ULTRAGRIP | 1175.94 | UN
151200000080 | B.AUTOB ULTRAGR D200 218.1-256.0 PN10/16 |  | 072206 | BRIDAS AUTOBLOCANTES ULTRAGRIP | 1233.48 | UN
151250000090 | B.AUTOB ULTRAGR D250 266.2-310.0 PN10/16 |  | 072206 | BRIDAS AUTOBLOCANTES ULTRAGRIP | 1500.42 | UN
151300000100 | B.AUTOB ULTRAGR D300 315.0-356.0 PN10/16 |  | 072206 | BRIDAS AUTOBLOCANTES ULTRAGRIP | 1897.74 | UN
151350000110 | B.AUTOB ULTRAGR D350 352.2-396.0 PN10/16 |  | 072206 | BRIDAS AUTOBLOCANTES ULTRAGRIP | 2548.77 | UN
151400000120 | B.AUTOB ULTRAGR D400 398.2-442.0 PN10/16 |  | 072206 | BRIDAS AUTOBLOCANTES ULTRAGRIP | 2908.34 | UN
151400000121 | B.AUTOB ULTRAGR D450 448.0-492.0 PN10/16 |  | 072206 | BRIDAS AUTOBLOCANTES ULTRAGRIP | 4399.48 | UN
151500000130 | B.AUTOB ULTRAGR D500 498.0-552.0 PN10/16 |  | 072206 | BRIDAS AUTOBLOCANTES ULTRAGRIP | 5237.52 | UN
151500000131 | B.AUTOB ULTRAGR D500 558.0-608.0 PN10/16 |  | 072206 | BRIDAS AUTOBLOCANTES ULTRAGRIP | 5625.46 | UN
151600000140 | B.AUTOB ULTRAGR D600 604.0-648.0 PN10/16 |  | 072206 | BRIDAS AUTOBLOCANTES ULTRAGRIP | 6132.33 | UN
151600000141 | B.AUTOB ULTRAGR D600 676.0-726.0 PN10/16 |  | 072206 | BRIDAS AUTOBLOCANTES ULTRAGRIP | 7312.37 | UN
153110017100 | CASQ ALINEA DE AC D110 ULTRAGRIP SDR17 |  | 072208 | ACCESORIOS METÁLICOS CASQUILLOS ULTRAGRIP | 129.12 | UN
153140017100 | CASQ ALINEA DE AC D140 ULTRAGRIP SDR17 |  | 072208 | ACCESORIOS METÁLICOS CASQUILLOS ULTRAGRIP | 157.81 | UN
153160017100 | CASQ ALINEA DE AC D160 ULTRAGRIP SDR17 |  | 072208 | ACCESORIOS METÁLICOS CASQUILLOS ULTRAGRIP | 161.18 | UN
153200011100 | CASQ ALINEA DE AC D200 ULTRAGRIP SDR11 |  | 072208 | ACCESORIOS METÁLICOS CASQUILLOS ULTRAGRIP | 215.83 | UN
153200017100 | CASQ ALINEA DE AC D200 ULTRAGRIP SDR17 |  | 072208 | ACCESORIOS METÁLICOS CASQUILLOS ULTRAGRIP | 206.04 | UN
153250011100 | CASQ ALINEA DE AC D250 ULTRAGRIP SDR11 |  | 072208 | ACCESORIOS METÁLICOS CASQUILLOS ULTRAGRIP | 261.04 | UN
153250017100 | CASQ ALINEA DE AC D250 ULTRAGRIP SDR17 |  | 072208 | ACCESORIOS METÁLICOS CASQUILLOS ULTRAGRIP | 261.04 | UN
153355017100 | CASQ ALINEA DE AC D355 ULTRAGRIP SDR17 |  | 072208 | ACCESORIOS METÁLICOS CASQUILLOS ULTRAGRIP | 373.48 | UN
720000025150 | UNION QUICKFIT DN150 158.2-162.0 PN25 |  | 072210 | UNIONES Y BRIDAS QUICKFIT | 501.31 | UN
720000025175 | UNION QUICKFIT DN175 192.2-196.7 PN25 |  | 072210 | UNIONES Y BRIDAS QUICKFIT | 515.24 | UN
720000025200 | UNION QUICKFIT DN200 218,3-224,4 PN25 |  | 072210 | UNIONES Y BRIDAS QUICKFIT | 587.83 | UN
720000025250 | UNION QUICKFIT DN250 272,2-276,5 PN25 |  | 072210 | UNIONES Y BRIDAS QUICKFIT | 694.35 | UN
720000025300 | UNION QUICKFIT DN300 323.1-328.6 PN25 |  | 072210 | UNIONES Y BRIDAS QUICKFIT | 848.33 | UN
720000040040 | UNION QUICKFIT DN40 47.9-51.3 PN40 |  | 072210 | UNIONES Y BRIDAS QUICKFIT | 159.11 | UN
720000040050 | UNION QUICKFIT DN50 59.5-63.3 PN40 |  | 072210 | UNIONES Y BRIDAS QUICKFIT | 203.51 | UN
720000040065 | UNION QUICKFIT DN65 75.3-79.1 PN40 |  | 072210 | UNIONES Y BRIDAS QUICKFIT | 267.93 | UN
720000040080 | UNION QUICKFIT DN80 88.1-91.9 PN40 |  | 072210 | UNIONES Y BRIDAS QUICKFIT | 292.02 | UN
720000040100 | UNION QUICKFIT DN100 107.2-111.0 PN40 |  | 072210 | UNIONES Y BRIDAS QUICKFIT | 353.78 | UN
720000040125 | UNION QUICKFIT DN125 138.9-142.7 PN40 |  | 072210 | UNIONES Y BRIDAS QUICKFIT | 453.81 | UN
721000025150 | UNION QUICKFIT DN150 167.5-172.3 PN25 |  | 072210 | UNIONES Y BRIDAS QUICKFIT | 501.31 | UN
721000040080 | UNION QUICKFIT DN80 95.8-100.2 PN40 |  | 072210 | UNIONES Y BRIDAS QUICKFIT | 292.02 | UN
721000040100 | UNION QUICKFIT DN100 113.5-120.2 PN40 |  | 072210 | UNIONES Y BRIDAS QUICKFIT | 353.78 | UN
722000000050 | QUICKFIT BRIDA D50 59.5-63.3 PN10/40 |  | 072210 | UNIONES Y BRIDAS QUICKFIT | 298.15 | UN
722000000065 | BRIDA QUICKFIT AC.D65 75.3-79.1 PN10/16 |  | 072210 | UNIONES Y BRIDAS QUICKFIT | 387.03 | UN
722000000080 | QUICKFIT BRIDA D80 88.1-91.9 PN10/40 |  | 072210 | UNIONES Y BRIDAS QUICKFIT | 446.05 | UN
722000000100 | QUICKFIT BRIDA D100 107.2-111.0 PN10/16 |  | 072210 | UNIONES Y BRIDAS QUICKFIT | 474.55 | UN
722000000125 | QUICKFIT BRIDA D125 138.9-142.7 10/16 |  | 072210 | UNIONES Y BRIDAS QUICKFIT | 531.22 | UN
722000000150 | QUICKFIT BRIDA D150 158.2-162.0 10/16 |  | 072210 | UNIONES Y BRIDAS QUICKFIT | 605.14 | UN
722000000200 | QUICKFIT BRIDA D200 192.2-196.7 PN10/16 |  | 072210 | UNIONES Y BRIDAS QUICKFIT | 717.75 | UN
722000000250 | QUICKFIT BRIDA D250 272.2-276.5 10/16 |  | 072210 | UNIONES Y BRIDAS QUICKFIT | 1091.52 | UN
722000000300 | QUICKFIT BRIDA D300 323.1-328.6 10/16 |  | 072210 | UNIONES Y BRIDAS QUICKFIT | 1325.55 | UN
723000000080 | QUICKFIT BRIDA D80 95.8-100.2 PN10/40 |  | 072210 | UNIONES Y BRIDAS QUICKFIT | 446.05 | UN
723000000100 | QUICKFIT BRIDA D100 113.5-120.2 10/16 |  | 072210 | UNIONES Y BRIDAS QUICKFIT | 474.55 | UN
723000000150 | QUICKFIT BRIDA D150 167.5-172.3 10/16 |  | 072210 | UNIONES Y BRIDAS QUICKFIT | 605.14 | UN
723000000200 | QUICKFIT BRIDA D200 218.3-224.4 10/16 |  | 072210 | UNIONES Y BRIDAS QUICKFIT | 827.3 | UN
170000050100 | CARRETE DE DESMONTAJE DN50 PN10/16 |  | 072212 | CARRETES DE DESMONTAJE | 447.4 | UN
170000065100 | CARRETE DE DESMONTAJE DN65 PN10/16 |  | 072212 | CARRETES DE DESMONTAJE | 465.92 | UN
170000080100 | CARRETE DE DESMONTAJE DN80 PN6/10/16 |  | 072212 | CARRETES DE DESMONTAJE | 542.9 | UN
170000100100 | CARRETE DE DESMONTAJE DN100 PN10/16 |  | 072212 | CARRETES DE DESMONTAJE | 598.02 | UN
170000125100 | CARRETE DE DESMONTAJE DN125 PN10/16 |  | 072212 | CARRETES DE DESMONTAJE | 761.8 | UN
170000150100 | CARRETE DE DESMONTAJE DN150 PN10/16 |  | 072212 | CARRETES DE DESMONTAJE | 895.69 | UN
170000200110 | CARRETE DE DESMONTAJE DN200 PN10 |  | 072212 | CARRETES DE DESMONTAJE | 1195.49 | UN
170000200116 | CARRETE DE DESMONTAJE DN200 PN16 |  | 072212 | CARRETES DE DESMONTAJE | 1290.98 | UN
170000250110 | CARRETE DE DESMONTAJE DN250 PN10 |  | 072212 | CARRETES DE DESMONTAJE | 1484.39 | UN
170000250116 | CARRETE DE DESMONTAJE DN250 PN16 |  | 072212 | CARRETES DE DESMONTAJE | 1648.94 | UN
170000300110 | CARRETE DE DESMONTAJE DN300 PN10 |  | 072212 | CARRETES DE DESMONTAJE | 1744.05 | UN
170000300116 | CARRETE DE DESMONTAJE DN300 PN16 |  | 072212 | CARRETES DE DESMONTAJE | 1938.92 | UN
170000350110 | CARRETE DE DESMONTAJE DN350 PN10 |  | 072212 | CARRETES DE DESMONTAJE | 2212.41 | UN
170000350116 | CARRETE DE DESMONTAJE DN350 PN16 |  | 072212 | CARRETES DE DESMONTAJE | 2459.37 | UN
170000400110 | CARRETE DE DESMONTAJE DN400 PN10 |  | 072212 | CARRETES DE DESMONTAJE | 2713.09 | UN
170000400116 | CARRETE DE DESMONTAJE DN400 PN16 |  | 072212 | CARRETES DE DESMONTAJE | 3017.47 | UN
170000450110 | CARRETE DE DESMONTAJE DN450 PN10 |  | 072212 | CARRETES DE DESMONTAJE | 3017.47 | UN
170000450116 | CARRETE DE DESMONTAJE DN450 PN16 |  | 072212 | CARRETES DE DESMONTAJE | 3362.57 | UN
170000500110 | CARRETE DE DESMONTAJE DN500 PN10 |  | 072212 | CARRETES DE DESMONTAJE | 3677.1 | UN
170000500116 | CARRETE DE DESMONTAJE DN500 PN16 |  | 072212 | CARRETES DE DESMONTAJE | 4093.27 | UN
170000600110 | CARRETE DE DESMONTAJE DN600 PN10 |  | 072212 | CARRETES DE DESMONTAJE | 4461.93 | UN
170000600116 | CARRETE DE DESMONTAJE DN600 PN16 |  | 072212 | CARRETES DE DESMONTAJE | 4969.47 | UN
170000700110 | CARRETE DE DESMONTAJE DN700 PN10 |  | 072212 | CARRETES DE DESMONTAJE | 5280.61 | UN
170000700116 | CARRETE DE DESMONTAJE DN700 PN16 |  | 072212 | CARRETES DE DESMONTAJE | 5892.94 | UN
170000800110 | CARRETE DE DESMONTAJE DN800 PN10 |  | 072212 | CARRETES DE DESMONTAJE | 6951.79 | UN
170000800116 | CARRETE DE DESMONTAJE DN800 PN16 |  | 072212 | CARRETES DE DESMONTAJE | 7716.24 | UN
170000900110 | CARRETE DE DESMONTAJE DN900 PN10 |  | 072212 | CARRETES DE DESMONTAJE | 8267.62 | UN
170000900116 | CARRETE DE DESMONTAJE DN900 PN16 |  | 072212 | CARRETES DE DESMONTAJE | 9181.14 | UN
170001000110 | CARRETE DE DESMONTAJE DN1000 PN10 |  | 072212 | CARRETES DE DESMONTAJE | 14727.45 | UN
170001000116 | CARRETE DE DESMONTAJE DN1000 PN16 |  | 072212 | CARRETES DE DESMONTAJE | 16358.7 | UN
170001100110 | CARRETE DE DESMONTAJE DN1100 PN10 |  | 072212 | CARRETES DE DESMONTAJE | 17884.04 | UN
170001100116 | CARRETE DE DESMONTAJE DN1100 PN16 |  | 072212 | CARRETES DE DESMONTAJE | 20998.55 | UN
170001200110 | CARRETE DE DESMONTAJE DN1200 PN10 |  | 072212 | CARRETES DE DESMONTAJE | 37268.63 | UN
170001200116 | CARRETE DE DESMONTAJE DN1200 PN16 |  | 072212 | CARRETES DE DESMONTAJE | 44058.92 | UN
170001400110 | CARRETE DE DESMONTAJE DN1400 PN10 |  | 072212 | CARRETES DE DESMONTAJE | 36747.13 | UN
170001400116 | CARRETE DE DESMONTAJE DN1400 PN16 |  | 072212 | CARRETES DE DESMONTAJE | 39540.52 | UN
170001500110 | CARRETE DE DESMONTAJE DN1500 PN10 |  | 072212 | CARRETES DE DESMONTAJE | 44139.52 | UN
170001500116 | CARRETE DE DESMONTAJE DNN1500 PN16 |  | 072212 | CARRETES DE DESMONTAJE | 47459.71 | UN
170001600110 | CARRETE DE DESMONTAJE DN1600 PN10 |  | 072212 | CARRETES DE DESMONTAJE | 52166.22 | UN
170001600116 | CARRETE DE DESMONTAJE DN1600 PN16 |  | 072212 | CARRETES DE DESMONTAJE | 56092.87 | UN
170001800110 | CARRETE DE DESMONTAJE DN1800 PN10 |  | 072212 | CARRETES DE DESMONTAJE | 70201.82 | UN
170001800116 | CARRETE DE DESMONTAJE DN1800 PN16 |  | 072212 | CARRETES DE DESMONTAJE | 75452.39 | UN
170002000110 | CARRETE DE DESMONTAJE DN2000 PN10 |  | 072212 | CARRETES DE DESMONTAJE | 88365.77 | UN
170002000116 | CARRETE DE DESMONTAJE DN2000 PN16 |  | 072212 | CARRETES DE DESMONTAJE | 95078.88 | UN
706000000004 | ABRAZ REP.HANDICLAMP SIM L-150MM D44-48 |  | 072214 | ABRAZADERAS DE REPARACIÓN DE A | 146.03 | UN
706000000005 | ABRAZ REP.HANDICLAMP SIM L-150MM D48-52 |  | 072214 | ABRAZADERAS DE REPARACIÓN DE A | 106.9 | UN
706000000010 | ABRAZ REP.HANDICLAMP SIM L-150MM D54-58 |  | 072214 | ABRAZADERAS DE REPARACIÓN DE A | 109.91 | UN
706000000014 | ABRAZ REP.HANDICLAMP SIM L-150MM D58-64 |  | 072214 | ABRAZADERAS DE REPARACIÓN DE A | 111.85 | UN
706000000015 | ABRAZ REP.HANDICLAMP SIM L-150MM D60-67 |  | 072214 | ABRAZADERAS DE REPARACIÓN DE A | 108.73 | UN
706000000016 | ABRAZ REP.HANDICLAMP SIM L-150MM D63-70 |  | 072214 | ABRAZADERAS DE REPARACIÓN DE A | 111.85 | UN
706000000020 | ABRAZ REP.HANDICLAMP SIM L-150MM D68-76 |  | 072214 | ABRAZADERAS DE REPARACIÓN DE A | 111.37 | UN
706000000035 | ABRAZ REP.HANDICLAMP SIM L-150MM D75-83 |  | 072214 | ABRAZADERAS DE REPARACIÓN DE A | 115.45 | UN
706000000040 | ABRAZ REP.HANDICLAMP SIM L-150MM D82-89 |  | 072214 | ABRAZADERAS DE REPARACIÓN DE A | 115.45 | UN
706000000045 | ABRAZ REP.HANDICLAMP SIM L-150MM D87-96 |  | 072214 | ABRAZADERAS DE REPARACIÓN DE A | 117.43 | UN
706000000055 | ABRAZ REP.HANDICLAMP SIM L150MM D95-105 |  | 072214 | ABRAZADERAS DE REPARACIÓN DE A | 119 | UN
706000000060 | ABRAZ REP.HANDICLAMP SIM L200MM D102-112 |  | 072214 | ABRAZADERAS DE REPARACIÓN DE A | 152.92 | UN
706000000075 | ABRAZ REP.HANDICLAMP SIM L200MM D113-123 |  | 072214 | ABRAZADERAS DE REPARACIÓN DE A | 156.78 | UN
706000000085 | ABRAZ REP.HANDICLAMP SIM L200MM D120-130 |  | 072214 | ABRAZADERAS DE REPARACIÓN DE A | 160.92 | UN
706000000095 | ABRAZ REP.HANDICLAMP SIM L200MM D132-142 |  | 072214 | ABRAZADERAS DE REPARACIÓN DE A | 166.97 | UN
706000000100 | ABRAZ REP.HANDICLAMP SIM L200MM D135-145 |  | 072214 | ABRAZADERAS DE REPARACIÓN DE A | 163.49 | UN
706000000105 | ABRAZ REP.HANDICLAMP SIM L200MM D147-157 |  | 072214 | ABRAZADERAS DE REPARACIÓN DE A | 176.36 | UN
706000000110 | ABRAZ REP.HANDICLAMP SIM L200MM D151-161 |  | 072214 | ABRAZADERAS DE REPARACIÓN DE A | 172.91 | UN
706000000115 | ABRAZ REP.HANDICLAMP SIM L200MM D160-170 |  | 072214 | ABRAZADERAS DE REPARACIÓN DE A | 172.91 | UN
706000000125 | ABRAZ REP.HANDICLAMP SIM L200MM D167-178 |  | 072214 | ABRAZADERAS DE REPARACIÓN DE A | 184.98 | UN
706000000140 | ABRAZ REP.HANDICLAMP SIM L200MM D176-187 |  | 072214 | ABRAZADERAS DE REPARACIÓN DE A | 184.02 | UN
706000000150 | ABRAZ REP.HANDICLAMP SIM L200MM D186-196 |  | 072214 | ABRAZADERAS DE REPARACIÓN DE A | 205.51 | UN
706000000155 | ABRAZ REP.HANDICLAMP SIM L200MM D193-203 |  | 072214 | ABRAZADERAS DE REPARACIÓN DE A | 196.38 | UN
706000000160 | ABRAZ REP.HANDICLAMP SIM L200MM D200-210 |  | 072214 | ABRAZADERAS DE REPARACIÓN DE A | 201.96 | UN
706000000170 | ABRAZ REP.HANDICLAMP SIM L200MM D215-225 |  | 072214 | ABRAZADERAS DE REPARACIÓN DE A | 218.53 | UN
706000000175 | ABRAZ REP.HANDICLAMP SIM L200MM D219-229 |  | 072214 | ABRAZADERAS DE REPARACIÓN DE A | 224.69 | UN
706000000205 | ABRAZ REP.HANDICLAMP DB L300MM D255-275 |  | 072214 | ABRAZADERAS DE REPARACIÓN DE A | 467.65 | UN
706000000215 | ABRAZ REP.HANDICLAMP DB L300MM D272-292 |  | 072214 | ABRAZADERAS DE REPARACIÓN DE A | 463.61 | UN
706000000220 | ABRAZ REP.HANDICLAMP DB L300MM D282-302 |  | 072214 | ABRAZADERAS DE REPARACIÓN DE A | 587.93 | UN
706000000225 | ABRAZ REP.HANDICLAMP DB L300MM D295-315 |  | 072214 | ABRAZADERAS DE REPARACIÓN DE A | 466.55 | UN
706000000229 | ABRAZ REP.HANDICLAMP DB L300MM D307-327 |  | 072214 | ABRAZADERAS DE REPARACIÓN DE A | 467.65 | UN
706000000230 | ABRAZ REP.HANDICLAMP DB L300MM D315-335 |  | 072214 | ABRAZADERAS DE REPARACIÓN DE A | 518.92 | UN
706000000234 | ABRAZ REP.HANDICLAMP DB L300MM D319-339 |  | 072214 | ABRAZADERAS DE REPARACIÓN DE A | 533.62 | UN
706000000235 | ABRAZ REP.HANDICLAMP DB L300MM D322-344 |  | 072214 | ABRAZADERAS DE REPARACIÓN DE A | 533.07 | UN
706000000245 | ABRAZ REP HANDICLAMP TRI L400MM D395-425 |  | 072214 | ABRAZADERAS DE REPARACIÓN DE A | 1046.78 | UN
706000000250 | ABRAZ REP.HANDICLAMP TRI L400MM D440-470 |  | 072214 | ABRAZADERAS DE REPARACIÓN DE A | 1075.68 | UN
706000000255 | ABRAZ REP.HANDICLAMP TRI L400MM D475-505 |  | 072214 | ABRAZADERAS DE REPARACIÓN DE A | 1445.53 | UN
706000000260 | ABRAZ REP.HANDICLAMP TRI L400MM D530-560 |  | 072214 | ABRAZADERAS DE REPARACIÓN DE A | 1982.35 | UN
706000000335 | ABRAZ REP.HANDICLAMP DB L-200MM D88-110 |  | 072214 | ABRAZADERAS DE REPARACIÓN DE A | 239.18 | UN
706000000337 | ABRAZ REP.HANDICLAMP DB L200MM D108-128 |  | 072214 | ABRAZADERAS DE REPARACIÓN DE A | 243.73 | UN
706000000338 | ABRAZ REP.HANDICLAMP DB L200MM D113-133 |  | 072214 | ABRAZADERAS DE REPARACIÓN DE A | 257.15 | UN
706000000339 | ABRAZ REP.HANDICLAMP DB L200MM D120-140 |  | 072214 | ABRAZADERAS DE REPARACIÓN DE A | 251.76 | UN
706000000340 | ABRAZ REP.HANDICLAMP DB L200MM D130-150 |  | 072214 | ABRAZADERAS DE REPARACIÓN DE A | 265.8 | UN
706000000342 | ABRAZ REP.HANDICLAMP DB L200MM D140-160 |  | 072214 | ABRAZADERAS DE REPARACIÓN DE A | 261.7 | UN
706000000343 | ABRAZ REP.HANDICLAMP DB L200MM D159-180 |  | 072214 | ABRAZADERAS DE REPARACIÓN DE A | 276.73 | UN
706000000346 | ABRAZ REP.HANDICLAMP DB L200MM D168-189 |  | 072214 | ABRAZADERAS DE REPARACIÓN DE A | 279.08 | UN
706000000347 | ABRAZ REP.HANDICLAMP DB L200MM D170-190 |  | 072214 | ABRAZADERAS DE REPARACIÓN DE A | 287.33 | UN
706000000348 | ABRAZ REP.HANDICLAMP DB L200MM D190-210 |  | 072214 | ABRAZADERAS DE REPARACIÓN DE A | 278.16 | UN
706000000349 | ABRAZ REP.HANDICLAMP DB L200MM D205-225 |  | 072214 | ABRAZADERAS DE REPARACIÓN DE A | 323.86 | UN
706000000350 | ABRAZ REP.HANDICLAMP DB L200MM D210-230 |  | 072214 | ABRAZADERAS DE REPARACIÓN DE A | 314.91 | UN
706000000351 | ABRAZ REP.HANDICLAMP DB L200MM D216-238 |  | 072214 | ABRAZADERAS DE REPARACIÓN DE A | 325.36 | UN
706000000352 | ABRAZ REP.HANDICLAMP DB L200MM D220-242 |  | 072214 | ABRAZADERAS DE REPARACIÓN DE A | 310.21 | UN
706000000353 | ABRAZ REP.HANDICLAMP DB L200MM D240-260 |  | 072214 | ABRAZADERAS DE REPARACIÓN DE A | 327.56 | UN
706000000354 | ABRAZ REP.HANDICLAMP DB L200MM D243-263 |  | 072214 | ABRAZADERAS DE REPARACIÓN DE A | 342.15 | UN
706000000357 | ABRAZ REP.HANDICLAMP DB L200MM D175-195 |  | 072214 | ABRAZADERAS DE REPARACIÓN DE A | 289.9 | UN
706000000362 | ABRAZ REP.HANDICLAMP DB L300MM D341-361 |  | 072214 | ABRAZADERAS DE REPARACIÓN DE A | 567.62 | UN
706000000363 | ABRAZ REP.HANDICLAMP DB L300MM D365-385 |  | 072214 | ABRAZADERAS DE REPARACIÓN DE A | 622.26 | UN
706000000364 | ABRAZ REP.HANDICLAMP DB L200MM D150-170 |  | 072214 | ABRAZADERAS DE REPARACIÓN DE A | 280.95 | UN
706000000413 | ABRAZ REP.HANDICLAMP DB L300MM D333-353 |  | 072214 | ABRAZADERAS DE REPARACIÓN DE A | 563.11 | UN
706000000421 | ABRAZ REP.HANDICLAMP TRI L400MM D535-565 |  | 072214 | ABRAZADERAS DE REPARACIÓN DE A | 3068 | UN
706000000423 | ABRAZ REP.HANDICLAMP TRI L400MM D385-415 |  | 072214 | ABRAZADERAS DE REPARACIÓN DE A | 904.93 | UN
706000150060 | ABRAZ REP.HANDICLAMP SIM L150MM D102-112 |  | 072214 | ABRAZADERAS DE REPARACIÓN DE A | 122.01 | UN
706000150075 | ABRAZ REP.HANDICLAMP SIM L150MM D113-123 |  | 072214 | ABRAZADERAS DE REPARACIÓN DE A | 126.3 | UN
706000150085 | ABRAZ REP.HANDICLAMP SIM L150MM D120-130 |  | 072214 | ABRAZADERAS DE REPARACIÓN DE A | 146.84 | UN
706000200004 | ABRAZ REP.HANDICLAMP SIM L-200MM D44-48 |  | 072214 | ABRAZADERAS DE REPARACIÓN DE A | 125.68 | UN
706000200005 | ABRAZ REP.HANDICLAMP SIM L-200MM D48-52 |  | 072214 | ABRAZADERAS DE REPARACIÓN DE A | 124.14 | UN
706000200010 | ABRAZ REP.HANDICLAMP SIM L-200MM D54-58 |  | 072214 | ABRAZADERAS DE REPARACIÓN DE A | 126.81 | UN
706000200014 | ABRAZ REP.HANDICLAMP SIM L-200MM D58-64 |  | 072214 | ABRAZADERAS DE REPARACIÓN DE A | 132.61 | UN
706000200015 | ABRAZ REP.HANDICLAMP SIM L-200MM D60-67 |  | 072214 | ABRAZADERAS DE REPARACIÓN DE A | 126.3 | UN
706000200016 | ABRAZ REP.HANDICLAMP SIM L-200MM D63-70 |  | 072214 | ABRAZADERAS DE REPARACIÓN DE A | 129.86 | UN
706000200020 | ABRAZ REP.HANDICLAMP SIM L-200MM D68-76 |  | 072214 | ABRAZADERAS DE REPARACIÓN DE A | 132.57 | UN
706000200035 | ABRAZ REP.HANDICLAMP SIM L-200MM D75-83 |  | 072214 | ABRAZADERAS DE REPARACIÓN DE A | 137.52 | UN
706000200040 | ABRAZ REP.HANDICLAMP SIM L-200MM D82-89 |  | 072214 | ABRAZADERAS DE REPARACIÓN DE A | 137.52 | UN
706000200045 | ABRAZ REP.HANDICLAMP SIM L-200MM D87-95 |  | 072214 | ABRAZADERAS DE REPARACIÓN DE A | 138.84 | UN
706000200055 | ABRAZ REP.HANDICLAMP SIM L200MM D95-104 |  | 072214 | ABRAZADERAS DE REPARACIÓN DE A | 143.21 | UN
706000200205 | ABRAZ REP.HANDICLAMP DB L200MM D255-275 |  | 072214 | ABRAZADERAS DE REPARACIÓN DE A | 348.5 | UN
706000200215 | ABRAZ REP.HANDICLAMP DB L200MM D272-292 |  | 072214 | ABRAZADERAS DE REPARACIÓN DE A | 353.82 | UN
706000200220 | ABRAZ REP.HANDICLAMP DB L200MM D282-302 |  | 072214 | ABRAZADERAS DE REPARACIÓN DE A | 376.15 | UN
706000200225 | ABRAZ REP.HANDICLAMP DB L200MM D295-315 |  | 072214 | ABRAZADERAS DE REPARACIÓN DE A | 398.3 | UN
706000300335 | ABRAZ REP.HANDICLAMP DB L-300MM D88-110 |  | 072214 | ABRAZADERAS DE REPARACIÓN DE A | 361.81 | UN
706000300337 | ABRAZ REP.HANDICLAMP DB L300MM D108-128 |  | 072214 | ABRAZADERAS DE REPARACIÓN DE A | 408.13 | UN
706000300338 | ABRAZ REP.HANDICLAMP DB L300MM D113-133 |  | 072214 | ABRAZADERAS DE REPARACIÓN DE A | 396.32 | UN
706000300339 | ABRAZ REP.HANDICLAMP DB L300MM D120-140 |  | 072214 | ABRAZADERAS DE REPARACIÓN DE A | 388.66 | UN
706000300340 | ABRAZ REP.HANDICLAMP DB L300MM D130-150 |  | 072214 | ABRAZADERAS DE REPARACIÓN DE A | 396.06 | UN
706000300342 | ABRAZ REP.HANDICLAMP DB L300MM D140-160 |  | 072214 | ABRAZADERAS DE REPARACIÓN DE A | 407.21 | UN
706000300343 | ABRAZ REP.HANDICLAMP DB L300MM D159-180 |  | 072214 | ABRAZADERAS DE REPARACIÓN DE A | 402.37 | UN
706000300346 | ABRAZ REP.HANDICLAMP DB L300MM D168-189 |  | 072214 | ABRAZADERAS DE REPARACIÓN DE A | 427.64 | UN
706000300347 | ABRAZ REP.HANDICLAMP DB L300MM D170-190 |  | 072214 | ABRAZADERAS DE REPARACIÓN DE A | 426.43 | UN
706000300348 | ABRAZ REP.HANDICLAMP DB L300MM D190-210 |  | 072214 | ABRAZADERAS DE REPARACIÓN DE A | 486.97 | UN
706000300349 | ABRAZ REP.HANDICLAMP DB L300MM D205-225 |  | 072214 | ABRAZADERAS DE REPARACIÓN DE A | 431.45 | UN
706000300350 | ABRAZ REP.HANDICLAMP DB L300MM D210-230 |  | 072214 | ABRAZADERAS DE REPARACIÓN DE A | 427.82 | UN
706000300351 | ABRAZ REP.HANDICLAMP DB L300MM D216-238 |  | 072214 | ABRAZADERAS DE REPARACIÓN DE A | 444.91 | UN
706000300352 | ABRAZ REP.HANDICLAMP DB L300MM D220-242 |  | 072214 | ABRAZADERAS DE REPARACIÓN DE A | 449.24 | UN
706000300353 | ABRAZ REP.HANDICLAMP DB L300MM D240-260 |  | 072214 | ABRAZADERAS DE REPARACIÓN DE A | 460.24 | UN
706000300354 | ABRAZ REP.HANDICLAMP DB L300MM D243-263 |  | 072214 | ABRAZADERAS DE REPARACIÓN DE A | 494.05 | UN
706000300357 | ABRAZ REP.HANDICLAMP DB L300MM D175-195 |  | 072214 | ABRAZADERAS DE REPARACIÓN DE A | 428.7 | UN
706000300364 | ABRAZ REP.HANDICLAMP DB L300MM D150-170 |  | 072214 | ABRAZADERAS DE REPARACIÓN DE A | 398.12 | UN
382-240-200 | STRB CLP- DOBLE EPDM L200 TOL. 159-180 |  | 072215 | ACCESORIOS METÁLICOS ABRAZADERAS DE ACERO STRAUB | 322.88 | UN | CA | 1
153050011100 | CASQUILLO ALINEADOR ACERO DN50 SDR11PN16 |  | 072218 | ACCESORIOS METÁLICOS ACCESORIOS METÁLICOS VARIOS | 44.89 | UN
153090017100 | CASQUILLO ALINEADOR ACER DN90 SDR17 PN10 |  | 072218 | ACCESORIOS METÁLICOS ACCESORIOS METÁLICOS VARIOS | 144.97 | UN
VJ11475 | MARINE COUPLING GALV. 1 PLUG 138,2-142,7 |  | 072218 | ACCESORIOS METÁLICOS ACCESORIOS METÁLICOS VARIOS | 221.55 | UN
VJ11476 | MARINE COUPLING GALV. 1 PLUG 158,2-162,0 |  | 072218 | ACCESORIOS METÁLICOS ACCESORIOS METÁLICOS VARIOS | 227.15 | UN
VJ11479 | MARINE COUPLING GALV. 2 PLUG 218,3-224,4 |  | 072218 | ACCESORIOS METÁLICOS ACCESORIOS METÁLICOS VARIOS | 336.23 | UN
3203063125 | RED INJ AQSOLFIT D63X32 SDR7,4 PN25 |  | 072301 | REDUCCIONES INYECTADAS | 18.8 | UN
GBE11050 | CODO 90 GBE D 50 PE100 SDR11 PN16 |  | 072301 | REDUCCIONES INYECTADAS | 3.56 | UN
GBE11110 | CODO 90 GBE D 110 PE100 SDR11 PN16 |  | 072301 | REDUCCIONES INYECTADAS | 19.39 | UN | CA | 5
GBE11280 | CODO 90 GBE D 280 PE100 SDR11 PN16 |  | 072301 | REDUCCIONES INYECTADAS | 249.54 | UN
GBE11315 | CODO 90 GBE D 315 PE100 SDR11 PN16 |  | 072301 | REDUCCIONES INYECTADAS | 338.51 | UN
GBE11355 | CODO 90 GBE D 355 PE100 SDR11 PN16 |  | 072301 | REDUCCIONES INYECTADAS | 742.05 | UN
KBFE11050112 | TERMINAL.R/M.COR PE100 50-11/2 SDR11 PN8 |  | 072301 | REDUCCIONES INYECTADAS | 16.48 | UN
RBE11025020 | REDUCCION COR INY D25 A D20 SDR11 PN16 |  | 072301 | REDUCCIONES INYECTADAS | 3.17 | UN
RBE11032020 | REDUCCION COR INY D32 A D20 SDR11 PN16 |  | 072301 | REDUCCIONES INYECTADAS | 3.7 | UN
RBE11032025 | REDUCCION COR INY D32 A D25 SDR11 PN16 |  | 072301 | REDUCCIONES INYECTADAS | 3.7 | UN
RBE11040020 | REDUCCION COR INY D40 A D20 SDR11 PN16 |  | 072301 | REDUCCIONES INYECTADAS | 4.24 | UN
RBE11040025 | REDUCCION COR INY D40 A D25 SDR11 PN16 |  | 072301 | REDUCCIONES INYECTADAS | 4.24 | UN
RBE11040032 | REDUCCION COR INY D40 A D32 SDR11 PN16 |  | 072301 | REDUCCIONES INYECTADAS | 4.24 | UN
RBE11050025 | REDUCCION COR INY D50 A D25 SDR11 PN16 |  | 072301 | REDUCCIONES INYECTADAS | 4.43 | UN
RBE11050032 | RED.CONCENTRICA RBE D 50-32 PE100 SDR11 |  | 072301 | REDUCCIONES INYECTADAS | 4.43 | UN
RBE11050040 | REDUCCION COR INY D50 A D40 SDR11 PN16 |  | 072301 | REDUCCIONES INYECTADAS | 4.43 | UN
RBE11063032 | REDUCCION COR INY D63 A D32 SDR11 PN16 |  | 072301 | REDUCCIONES INYECTADAS | 5.36 | UN
RBE11063040 | REDUCCION COR INY D63 A D40 SDR11 PN16 |  | 072301 | REDUCCIONES INYECTADAS | 5.36 | UN
RBE11063050 | REDUCCION COR INY D63 A D50 SDR11 PN16 |  | 072301 | REDUCCIONES INYECTADAS | 5.36 | UN | CA | 5
RBE11075032 | REDUCCION COR INY D75 A D32 SDR11 PN16 |  | 072301 | REDUCCIONES INYECTADAS | 6.88 | UN
RBE11075040 | REDUCCION COR INY D75 A D40 SDR11 PN16 |  | 072301 | REDUCCIONES INYECTADAS | 6.88 | UN
RBE11075063 | REDUCCION COR INY D75 A D63 SDR11 PN16 |  | 072301 | REDUCCIONES INYECTADAS | 6.88 | UN
RBE11090050 | REDUCCION COR INY D90 A D50 SDR11 PN16 |  | 072301 | REDUCCIONES INYECTADAS | 7.63 | UN | CA | 5
RBE11090063 | REDUCCION COR INY D90 A D63 SDR11 PN16 |  | 072301 | REDUCCIONES INYECTADAS | 7.63 | UN
RBE11090075 | REDUCCION COR INY D90 A D75 SDR11 PN16 |  | 072301 | REDUCCIONES INYECTADAS | 7.63 | UN | CA | 1
RBE11110063 | REDUCCION COR INY D110 A D63 SDR11 PN16 |  | 072301 | REDUCCIONES INYECTADAS | 9.74 | UN
RBE11110075 | REDUCCION COR INY D110 A D75 SDR11 PN16 |  | 072301 | REDUCCIONES INYECTADAS | 9.74 | UN | CA | 4
RBE11110090 | REDUCCION COR INY D110 A D90 SDR11 PN16 |  | 072301 | REDUCCIONES INYECTADAS | 9.74 | UN | CA | 5 |  |  | 40 | 20 | 30
RBE11125063 | REDUCCION COR INY D125 A D63 SDR11 PN16 |  | 072301 | REDUCCIONES INYECTADAS | 12.52 | UN |  |  |  |  | 40 | 20 | 30
RBE11125075 | REDUCCION COR INY D125 A D75 SDR11 PN16 |  | 072301 | REDUCCIONES INYECTADAS | 12.52 | UN |  |  |  |  | 40 | 20 | 30
RBE11125090 | REDUCCION COR INY D125 A D90 SDR11 PN16 |  | 072301 | REDUCCIONES INYECTADAS | 11.31 | UN | CA | 1 |  | 0000000033091 | 40 | 20 | 30
RBE11125110 | REDUCCION COR INY D125 A D110 SDR11 PN16 |  | 072301 | REDUCCIONES INYECTADAS | 12.52 | UN | CA | 18 |  | 0000000030656 | 40 | 20 | 30
RBE11140075 | REDUCCION COR INY D140 A D75 SDR11 PN16 |  | 072301 | REDUCCIONES INYECTADAS | 15.16 | UN |  |  |  |  | 40 | 20 | 30
RBE11140090 | REDUCCION COR INY D140 A D90 SDR11 PN16 |  | 072301 | REDUCCIONES INYECTADAS | 15.16 | UN | CA | 50
RBE11140110 | REDUCCION COR INY D140 A D110 SDR11 PN16 |  | 072301 | REDUCCIONES INYECTADAS | 13.58 | UN | CA | 12
RBE11140125 | REDUCCION COR INY D140 A D125 SDR11 PN16 |  | 072301 | REDUCCIONES INYECTADAS | 13.58 | UN
RBE11160090 | REDUCCION COR INY D160 A D90 SDR11 PN16 |  | 072301 | REDUCCIONES INYECTADAS | 17.79 | UN | CA | 10
RBE11160110 | REDUCCION COR INY D160 A D110 SDR11 PN16 |  | 072301 | REDUCCIONES INYECTADAS | 17.79 | UN | CA | 10
RBE11160125 | REDUCCION COR INY D160 A D125 SDR11 PN16 |  | 072301 | REDUCCIONES INYECTADAS | 17.79 | UN
RBE11160140 | REDUCCION COR INY D160 A D140 SDR11 PN16 |  | 072301 | REDUCCIONES INYECTADAS | 17.79 | UN
RBE11180090 | REDUCCION COR INY D180 A D90 SDR11 PN16 |  | 072301 | REDUCCIONES INYECTADAS | 27.9 | UN
RBE11180110 | REDUCCION COR INY D180 A D110 SDR11 PN16 |  | 072301 | REDUCCIONES INYECTADAS | 26.24 | UN
RBE11180125 | REDUCCION COR INY D180 A D125 SDR11 PN16 |  | 072301 | REDUCCIONES INYECTADAS | 24.9 | UN
RBE11180140 | REDUCCION COR INY D180 A D140 SDR11 PN16 |  | 072301 | REDUCCIONES INYECTADAS | 22.96 | UN
RBE11180160 | REDUCCION COR INY D180 A D160 SDR11 PN16 |  | 072301 | REDUCCIONES INYECTADAS | 21.95 | UN
RBE11200140 | REDUCCION COR INY D200 A D140 SDR11 PN16 |  | 072301 | REDUCCIONES INYECTADAS | 62.81 | UN
RBE11200160 | REDUCCION COR INY D200 A D160 SDR11 PN16 |  | 072301 | REDUCCIONES INYECTADAS | 40.98 | UN |  |  |  |  | 60 | 30 | 40
RBE11200180 | REDUCCION COR INY D200 A D180 SDR11 PN16 |  | 072301 | REDUCCIONES INYECTADAS | 34.35 | UN
RBE11225140 | REDUCCION COR INY D225 A D140 SDR11 PN16 |  | 072301 | REDUCCIONES INYECTADAS | 75.05 | UN
RBE11225160 | REDUCCION COR INY D225 A D160 SDR11 PN16 |  | 072301 | REDUCCIONES INYECTADAS | 52.82 | UN
RBE11225180 | REDUCCION COR INY D225 A D180 SDR11 PN16 |  | 072301 | REDUCCIONES INYECTADAS | 52.82 | UN
RBE11225200 | REDUCCION COR INY D225 A D200 SDR11 PN16 |  | 072301 | REDUCCIONES INYECTADAS | 58.15 | UN
RBE11250160 | REDUCCION COR INY D250 A D160 SDR11 PN16 |  | 072301 | REDUCCIONES INYECTADAS | 85.83 | UN
RBE11250180 | REDUCCION COR INY D250 A D180 SDR11 PN16 |  | 072301 | REDUCCIONES INYECTADAS | 79.18 | UN
RBE11250200 | REDUCCION COR INY D250 A D200 SDR11 PN16 |  | 072301 | REDUCCIONES INYECTADAS | 73.2 | UN
RBE11250225 | REDUCCION COR INY D250 A D225 SDR11 PN16 |  | 072301 | REDUCCIONES INYECTADAS | 79.18 | UN
RBE11280200 | REDUCCION COR INY D280 A D200 SDR11 PN16 |  | 072301 | REDUCCIONES INYECTADAS | 95.79 | UN
RBE11280225 | REDUCCION COR INY D280 A D225 SDR11 PN16 |  | 072301 | REDUCCIONES INYECTADAS | 89.28 | UN |  |  |  |  | 40 | 20 | 30
RBE11280250 | REDUCCION COR INY D280 A D250 SDR11 PN16 |  | 072301 | REDUCCIONES INYECTADAS | 86 | UN |  |  |  |  | 40 | 20 | 30
RBE11315200 | REDUCCION COR INY D315 A D200 SDR11 PN16 |  | 072301 | REDUCCIONES INYECTADAS | 122.23 | UN |  |  |  |  | 40 | 30 | 30
RBE11315225 | REDUCCION COR INY D315 A D225 SDR11 PN16 |  | 072301 | REDUCCIONES INYECTADAS | 108.11 | UN |  |  |  |  | 40 | 20 | 30
RBE11315250 | REDUCCION COR INY D315 A D250 SDR11 PN16 |  | 072301 | REDUCCIONES INYECTADAS | 156.89 | UN |  |  |  |  | 40 | 20 | 30
RBE11315280 | REDUCCION COR INY D315 A D280 SDR11 PN16 |  | 072301 | REDUCCIONES INYECTADAS | 92.28 | UN |  |  |  |  | 40 | 30 | 30
RBE11355200 | REDUCCION COR INY D355 A D200 SDR11 PN16 |  | 072301 | REDUCCIONES INYECTADAS | 473.48 | UN |  |  |  |  | 40 | 20 | 30
RBE11355225 | REDUCCION COR INY D355 A D225 SDR11 PN16 |  | 072301 | REDUCCIONES INYECTADAS | 206.29 | UN |  |  |  |  | 40 | 30 | 30
RBE11355250 | REDUCCION COR INY D355 A D250 SDR11 PN16 |  | 072301 | REDUCCIONES INYECTADAS | 144.85 | UN |  |  |  |  | 40 | 20 | 30
RBE11355280 | REDUCCION COR INY D355 A D280 SDR11 PN16 |  | 072301 | REDUCCIONES INYECTADAS | 129.75 | UN |  |  |  |  | 40 | 20 | 30
RBE11355315 | REDUCCION COR INY D355 A D315 SDR11 PN16 |  | 072301 | REDUCCIONES INYECTADAS | 123.72 | UN |  |  |  |  | 40 | 20 | 30
RBE11400225 | REDUCCION COR INY D400 A D225 SDR11 PN16 |  | 072301 | REDUCCIONES INYECTADAS | 226.3 | UN |  |  |  |  | 40 | 20 | 30
RBE11400250 | REDUCCION COR INY D400 A D250 SDR11 PN16 |  | 072301 | REDUCCIONES INYECTADAS | 202.19 | UN |  |  |  |  | 40 | 20 | 30
RBE11400280 | REDUCCION COR INY D400 A D280 SDR11 PN16 |  | 072301 | REDUCCIONES INYECTADAS | 187.06 | UN |  |  |  |  | 60 | 30 | 40
RBE11400315 | REDUCCION COR INY D400 A D315 SDR11 PN16 |  | 072301 | REDUCCIONES INYECTADAS | 208.23 | UN |  |  |  |  | 60 | 30 | 40
RBE11400355 | REDUCCION COR INY D400 A D355 SDR11 PN16 |  | 072301 | REDUCCIONES INYECTADAS | 144.85 | UN |  |  |  |  | 60 | 30 | 40
RBE11450280 | REDUCCION COR INY D450 A D280 SDR11 PN16 |  | 072301 | REDUCCIONES INYECTADAS | 862.29 | UN |  |  |  |  | 60 | 30 | 40
RBE11450315 | REDUCCION COR INY D450 A D315 SDR11 PN16 |  | 072301 | REDUCCIONES INYECTADAS | 250.47 | UN |  |  |  |  | 60 | 30 | 40
RBE11450355 | REDUCCION COR INY D450 A D355 SDR11 PN16 |  | 072301 | REDUCCIONES INYECTADAS | 235.37 | UN |  |  |  |  | 40 | 20 | 30
RBE11450400 | REDUCCION COR INY D450 A D400 SDR11 PN16 |  | 072301 | REDUCCIONES INYECTADAS | 211.23 | UN |  |  |  |  | 40 | 20 | 30
RBE11500280 | REDUCCION COR INY D500 A D280 SDR11 PN16 |  | 072301 | REDUCCIONES INYECTADAS | 1397.22 | UN |  |  |  |  | 40 | 20 | 30
RBE11500315 | REDUCCION COR INY D500 A D315 SDR11 PN16 |  | 072301 | REDUCCIONES INYECTADAS | 362.14 | UN |  |  |  |  | 40 | 20 | 30
RBE11500355 | REDUCCION COR INY D500 A D355 SDR11 PN16 |  | 072301 | REDUCCIONES INYECTADAS | 1006.89 | UN |  |  |  |  | 40 | 20 | 30
RBE11500400 | REDUCCION COR INY D500 A D400 SDR11 PN16 |  | 072301 | REDUCCIONES INYECTADAS | 301.77 | UN |  |  |  |  | 40 | 20 | 30
RBE11500450 | REDUCCION COR INY D500 A D450 SDR11 PN16 |  | 072301 | REDUCCIONES INYECTADAS | 271.57 | UN |  |  |  |  | 40 | 20 | 30
RBE11560355 | REDUCCION COR INY D560 A D355 SDR11 PN16 |  | 072301 | REDUCCIONES INYECTADAS | 1615.28 | UN |  |  |  |  | 40 | 30 | 30
RBE11560400 | REDUCCION COR INY D560 A D400 SDR11 PN16 |  | 072301 | REDUCCIONES INYECTADAS | 479.83 | UN |  |  |  |  | 40 | 20 | 30
RBE11560450 | REDUCCION COR INY D560 A D450 SDR11 PN16 |  | 072301 | REDUCCIONES INYECTADAS | 801.89 | UN |  |  |  |  | 40 | 20 | 30
RBE11560500 | REDUCCION COR INY D560 A D500 SDR11 PN16 |  | 072301 | REDUCCIONES INYECTADAS | 374.18 | UN |  |  |  |  | 40 | 20 | 30
RBE11630355 | REDUCCION COR INY D630 A D355 SDR11 PN16 |  | 072301 | REDUCCIONES INYECTADAS | 2248.13 | UN |  |  |  |  | 40 | 20 | 30
RBE11630400 | REDUCCION COR INY D630 A D400 SDR11 PN16 |  | 072301 | REDUCCIONES INYECTADAS | 672.95 | UN |  |  |  |  | 40 | 20 | 30
RBE11630450 | REDUCCION COR INY D630 A D450 SDR11 PN16 |  | 072301 | REDUCCIONES INYECTADAS | 1647.66 | UN |  |  |  |  | 40 | 30 | 30
RBE11630500 | REDUCCION COR INY D630 A D500 SDR11 PN16 |  | 072301 | REDUCCIONES INYECTADAS | 537.14 | UN
RBE11630560 | REDUCCION COR INY D630 A D560 SDR11 PN16 |  | 072301 | REDUCCIONES INYECTADAS | 446.62 | UN |  |  |  |  | 40 | 20 | 30
RBE17050032 | RED.CONCENTRICA RBE D 50-32 PE100 SDR17 |  | 072301 | REDUCCIONES INYECTADAS | 4.24 | UN |  |  |  |  | 40 | 20 | 30
RBE17050040 | REDUCCION COR INY D50 A D40 SDR17 PN10 |  | 072301 | REDUCCIONES INYECTADAS | 4.24 | UN |  |  |  |  | 40 | 20 | 30
RBE17063032 | REDUCCION COR INY D63 A D32 SDR17 PN10 |  | 072301 | REDUCCIONES INYECTADAS | 5.08 | UN |  |  |  |  | 40 | 20 | 30
RBE17063040 | REDUCCION COR INY D63 A D40 SDR17 PN10 |  | 072301 | REDUCCIONES INYECTADAS | 5.08 | UN |  |  |  |  | 40 | 20 | 30
RBE17063050 | REDUCCION COR INY D63 A D50 SDR17 PN10 |  | 072301 | REDUCCIONES INYECTADAS | 5.08 | UN |  |  |  |  | 40 | 20 | 30
RBE17075032 | REDUCCION COR INY D75 A D32 SDR17 PN10 |  | 072301 | REDUCCIONES INYECTADAS | 6.54 | UN |  |  |  |  | 40 | 20 | 30
RBE17075040 | REDUCCION COR INY D75 A D40 SDR17 PN10 |  | 072301 | REDUCCIONES INYECTADAS | 6.54 | UN |  |  |  |  | 40 | 20 | 30
RBE17075050 | REDUCCION COR INY D75 A D50 SDR17 PN10 |  | 072301 | REDUCCIONES INYECTADAS | 6.54 | UN |  |  |  |  | 40 | 20 | 30
RBE17075063 | REDUCCION COR INY D75 A D63 SDR17 PN10 |  | 072301 | REDUCCIONES INYECTADAS | 6.54 | UN |  |  |  |  | 40 | 20 | 30
RBE17090050 | REDUCCION COR INY D90 A D50 SDR17 PN10 |  | 072301 | REDUCCIONES INYECTADAS | 7.33 | UN |  |  |  |  | 40 | 20 | 30
RBE17090063 | REDUCCION COR INY D90 A D63 SDR17 PN10 |  | 072301 | REDUCCIONES INYECTADAS | 7.33 | UN |  |  |  |  | 40 | 20 | 30
RBE17090075 | REDUCCION COR INY D90 A D75 SDR17 PN10 |  | 072301 | REDUCCIONES INYECTADAS | 7.33 | UN |  |  |  |  | 40 | 20 | 30
RBE171000710 | REDUCCION COR INY D1000 A 710 SDR17 PN10 |  | 072301 | REDUCCIONES INYECTADAS | 4595.58 | UN |  |  |  |  | 40 | 20 | 30
RBE171000800 | REDUCCION COR INY D1000 A 800 SDR17 PN10 |  | 072301 | REDUCCIONES INYECTADAS | 2582.12 | UN |  |  |  |  | 40 | 20 | 30
RBE171000900 | REDUCCION COR INY D1000 A 900 SDR17 PN10 |  | 072301 | REDUCCIONES INYECTADAS | 1052.44 | UN |  |  |  |  | 60 | 30 | 40
RBE17110050 | RED.CONCENTRICA RBE D 110-50 PE100 SDR17 |  | 072301 | REDUCCIONES INYECTADAS | 9.32 | UN |  |  |  |  | 60 | 30 | 40
RBE17110063 | REDUCCION COR INY D110 A D63 SDR17 PN10 |  | 072301 | REDUCCIONES INYECTADAS | 9.32 | UN |  |  |  |  | 60 | 30 | 40
RBE17110075 | REDUCCION COR INY D110 A D75 SDR17 PN10 |  | 072301 | REDUCCIONES INYECTADAS | 9.32 | UN |  |  |  |  | 60 | 30 | 40
RBE17110090 | REDUCCION COR INY D110 A D90 SDR17 PN10 |  | 072301 | REDUCCIONES INYECTADAS | 9.32 | UN |  |  |  |  | 60 | 30 | 40
RBE17125063 | REDUCCION COR INY D125 A D63 SDR17 PN10 |  | 072301 | REDUCCIONES INYECTADAS | 11.96 | UN |  |  |  |  | 60 | 30 | 40
RBE17125075 | REDUCCION COR INY D125 A D75 SDR17 PN10 |  | 072301 | REDUCCIONES INYECTADAS | 11.96 | UN |  |  |  |  | 40 | 20 | 30
RBE17125090 | REDUCCION COR INY D125 A D90 SDR17 PN10 |  | 072301 | REDUCCIONES INYECTADAS | 11.96 | UN |  |  |  |  | 40 | 30 | 30
RBE17125110 | REDUCCION COR INY D125 A D110 SDR17 PN10 |  | 072301 | REDUCCIONES INYECTADAS | 11.96 | UN |  |  |  |  | 40 | 30 | 30
RBE17140075 | REDUCCION COR INY D140 A D75 SDR17 PN10 |  | 072301 | REDUCCIONES INYECTADAS | 14.48 | UN |  |  |  |  | 40 | 30 | 30
RBE17140090 | RED.CONCENTRICA RBE D 140-90 PE100 SDR17 |  | 072301 | REDUCCIONES INYECTADAS | 14.48 | UN |  |  |  |  | 40 | 30 | 30
RBE17140110 | REDUCCION COR INY D140 A D110 SDR17 PN10 |  | 072301 | REDUCCIONES INYECTADAS | 14.48 | UN |  |  |  |  | 40 | 30 | 30
RBE17140125 | REDUCCION COR INY D140 A D125 SDR17 PN10 |  | 072301 | REDUCCIONES INYECTADAS | 14.48 | UN |  |  |  |  | 40 | 30 | 30
RBE17160090 | REDUCC. COR INY D160 A D90 SDR17 PN10 |  | 072301 | REDUCCIONES INYECTADAS | 13.58 | UN
RBE17160110 | REDUCCION COR INY D160 A D110 SDR17 PN10 |  | 072301 | REDUCCIONES INYECTADAS | 14.51 | UN
RBE17160125 | REDUCCION COR INY D160 A D125 SDR17 PN10 |  | 072301 | REDUCCIONES INYECTADAS | 16.9 | UN |  |  |  |  | 20 | 13 | 20
RBE17160140 | REDUCCION COR INY D160 A D140 SDR17 PN10 |  | 072301 | REDUCCIONES INYECTADAS | 13.14 | UN |  |  |  |  | 20 | 13 | 20
RBE17180090 | REDUCCION COR INY D180 A D90 SDR17 PN10 |  | 072301 | REDUCCIONES INYECTADAS | 19.93 | UN |  |  |  |  | 20 | 13 | 20
RBE17180110 | REDUCCION COR INY D180 A D110 SDR17 PN10 |  | 072301 | REDUCCIONES INYECTADAS | 20.35 | UN |  |  |  |  | 20 | 13 | 20
RBE17180125 | REDUCCION COR INY D180 A D125 SDR17 PN10 |  | 072301 | REDUCCIONES INYECTADAS | 23.07 | UN |  |  |  |  | 20 | 20 | 20
RBE17180140 | REDUCCION COR INY D180 A D140 SDR17 PN10 |  | 072301 | REDUCCIONES INYECTADAS | 17.65 | UN |  |  |  |  | 30 | 20 | 20
RBE17180160 | REDUCCION COR INY D180 A D160 SDR17 PN10 |  | 072301 | REDUCCIONES INYECTADAS | 18.52 | UN |  |  |  |  | 40 | 20 | 30
RBE17200140 | REDUCCION COR INY D200 A D140 SDR17 PN10 |  | 072301 | REDUCCIONES INYECTADAS | 29.55 | UN |  |  |  |  | 40 | 20 | 30
RBE17200160 | REDUCCION COR INY D200 A D160 SDR17 PN10 |  | 072301 | REDUCCIONES INYECTADAS | 31.69 | UN |  |  |  |  | 40 | 20 | 30
RBE17200180 | REDUCCION COR INY D200 A D180 SDR17 PN10 |  | 072301 | REDUCCIONES INYECTADAS | 29.02 | UN |  |  |  |  | 40 | 20 | 30
RBE17225140 | REDUCCION COR INY D225 A D140 SDR17 PN10 |  | 072301 | REDUCCIONES INYECTADAS | 41.2 | UN |  |  |  |  | 40 | 20 | 30
RBE17225160 | REDUCCION COR INY D225 A D160 SDR17 PN10 |  | 072301 | REDUCCIONES INYECTADAS | 53.86 | UN |  |  |  |  | 40 | 30 | 30
RBE17225180 | REDUCCION COR INY D225 A D180 SDR17 PN10 |  | 072301 | REDUCCIONES INYECTADAS | 58.41 | UN |  |  |  |  | 40 | 30 | 30
RBE17225200 | REDUCCION COR INY D225 A D200 SDR17 PN10 |  | 072301 | REDUCCIONES INYECTADAS | 41.2 | UN
RBE17250160 | REDUCCION COR INY D250 A D160 SDR17 PN10 |  | 072301 | REDUCCIONES INYECTADAS | 67.33 | UN
RBE17250180 | REDUCCION COR INY D250 A D180 SDR17 PN10 |  | 072301 | REDUCCIONES INYECTADAS | 67.58 | UN
RBE17250200 | REDUCCION COR INY D250 A D200 SDR17 PN10 |  | 072301 | REDUCCIONES INYECTADAS | 62.03 | UN
RBE17250225 | REDUCCION COR INY D250 A D225 SDR17 PN10 |  | 072301 | REDUCCIONES INYECTADAS | 57.59 | UN |  |  |  |  | 40 | 20 | 30
RBE17280200 | REDUCCION COR INY D280 A D200 SDR17 PN10 |  | 072301 | REDUCCIONES INYECTADAS | 84.48 | UN |  |  |  |  | 40 | 20 | 30
RBE17280225 | REDUCCION COR INY D280 A D225 SDR17 PN10 |  | 072301 | REDUCCIONES INYECTADAS | 84.48 | UN |  |  |  |  | 40 | 20 | 30
RBE17280250 | REDUCCION COR INY D280 A D250 SDR17 PN10 |  | 072301 | REDUCCIONES INYECTADAS | 75.53 | UN |  |  |  |  | 40 | 20 | 30
RBE17315200 | REDUCCION COR INY D315 A D200 SDR17 PN10 |  | 072301 | REDUCCIONES INYECTADAS | 122.15 | UN |  |  |  |  | 40 | 20 | 30
RBE17315225 | REDUCCION COR INY D315 A D225 SDR17 PN10 |  | 072301 | REDUCCIONES INYECTADAS | 104.66 | UN |  |  |  |  | 40 | 20 | 30
RBE17315250 | REDUCCION COR INY D315 A D250 SDR17 PN10 |  | 072301 | REDUCCIONES INYECTADAS | 93.83 | UN |  |  |  |  | 40 | 30 | 30
RBE17315280 | REDUCCION COR INY D315 A D280 SDR17 PN10 |  | 072301 | REDUCCIONES INYECTADAS | 87.85 | UN |  |  |  |  | 40 | 30 | 30
RBE17355200 | RED.CONCENTRICA RBE D355-200 PE100 SDR17 |  | 072301 | REDUCCIONES INYECTADAS | 457.48 | UN |  |  |  |  | 40 | 20 | 30
RBE17355225 | REDUCCION COR INY D355 A D225 SDR17 PN10 |  | 072301 | REDUCCIONES INYECTADAS | 120.74 | UN |  |  |  |  | 40 | 20 | 30
RBE17355250 | REDUCCION COR INY D355 A D250 SDR17 PN10 |  | 072301 | REDUCCIONES INYECTADAS | 104.13 | UN |  |  |  |  | 40 | 20 | 30
RBE17355280 | REDUCCION COR INY D355 A D280 SDR17 PN10 |  | 072301 | REDUCCIONES INYECTADAS | 99.58 | UN |  |  |  |  | 40 | 20 | 30
RBE17355315 | REDUCCION COR INY D355 A D315 SDR17 PN10 |  | 072301 | REDUCCIONES INYECTADAS | 86.28 | UN |  |  |  |  | 40 | 30 | 30
RBE17400225 | REDUCCION COR INY D400 A D225 SDR17 PN10 |  | 072301 | REDUCCIONES INYECTADAS | 150.89 | UN |  |  |  |  | 40 | 20 | 30
RBE17400250 | REDUCCION COR INY D400 A D250 SDR17 PN10 |  | 072301 | REDUCCIONES INYECTADAS | 150.89 | UN |  |  |  |  | 40 | 30 | 30
RBE17400280 | REDUCCION COR INY D400 A D280 SDR17 PN10 |  | 072301 | REDUCCIONES INYECTADAS | 144.85 | UN |  |  |  |  | 60 | 30 | 40
RBE17400315 | REDUCCION COR INY D400 A D315 SDR17 PN10 |  | 072301 | REDUCCIONES INYECTADAS | 179.6 | UN |  |  |  |  | 60 | 30 | 40
RBE17400355 | REDUCCION COR INY D400 A D355 SDR17 PN10 |  | 072301 | REDUCCIONES INYECTADAS | 108.59 | UN |  |  |  |  | 60 | 30 | 40
RBE17450280 | REDUCCION COR INY D450 A D280 SDR17 PN10 |  | 072301 | REDUCCIONES INYECTADAS | 862.29 | UN |  |  |  |  | 60 | 30 | 40
RBE17450315 | REDUCCION COR INY D450 A D315 SDR17 PN10 |  | 072301 | REDUCCIONES INYECTADAS | 765.26 | UN
RBE17450355 | REDUCCION COR INY D450 A D355 SDR17 PN10 |  | 072301 | REDUCCIONES INYECTADAS | 520.77 | UN |  |  |  |  | 60 | 30 | 40
RBE17450400 | REDUCCION COR INY D450 A D400 SDR17 PN10 |  | 072301 | REDUCCIONES INYECTADAS | 147.83 | UN |  |  |  |  | 60 | 30 | 40
RBE17500280 | REDUCCION COR INY D500 A D280 SDR17 PN10 |  | 072301 | REDUCCIONES INYECTADAS | 1397.22 | UN
RBE17500315 | REDUCCION COR INY D500 A D315 SDR17 PN10 |  | 072301 | REDUCCIONES INYECTADAS | 251.39 | UN |  |  |  |  | 60 | 30 | 40
RBE17500355 | REDUCCION COR INY D500 A D355 SDR17 PN10 |  | 072301 | REDUCCIONES INYECTADAS | 919.71 | UN
RBE17500400 | REDUCCION COR INY D500 A D400 SDR17 PN10 |  | 072301 | REDUCCIONES INYECTADAS | 202.19 | UN
RBE17500450 | REDUCCION COR INY D500 A D450 SDR17 PN10 |  | 072301 | REDUCCIONES INYECTADAS | 196.16 | UN
RBE17560355 | REDUCCION COR INY D560 A D355 SDR17 PN10 |  | 072301 | REDUCCIONES INYECTADAS | 1819.23 | UN
RBE17560400 | REDUCCION COR INY D560 A D400 SDR17 PN10 |  | 072301 | REDUCCIONES INYECTADAS | 908.23 | UN
RBE17560450 | REDUCCION COR INY D560 A D450 SDR17 PN10 |  | 072301 | REDUCCIONES INYECTADAS | 742.64 | UN
RBE17560500 | REDUCCION COR INY D560 A D500 SDR17 PN10 |  | 072301 | REDUCCIONES INYECTADAS | 635.99 | UN
RBE17630355 | REDUCCION COR INY D630 A D355 SDR17 PN10 |  | 072301 | REDUCCIONES INYECTADAS | 1965.57 | UN
RBE17630400 | REDUCCION COR INY D630 A D400 SDR17 PN10 |  | 072301 | REDUCCIONES INYECTADAS | 1213.32 | UN
RBE17630450 | REDUCCION COR INY D630 A D450 SDR17 PN10 |  | 072301 | REDUCCIONES INYECTADAS | 1007.59 | UN
RBE17630500 | REDUCCION COR INY D630 A D500 SDR17 PN10 |  | 072301 | REDUCCIONES INYECTADAS | 879.6 | UN
RBE17630560 | REDUCCION COR INY D630 A D560 SDR17 PN10 |  | 072301 | REDUCCIONES INYECTADAS | 675.56 | UN
RBE17710500 | REDUCCION COR INY D710 A D500 SDR17 PN10 |  | 072301 | REDUCCIONES INYECTADAS | 1312.89 | UN
RBE17710560 | REDUCCION COR INY D710 A D560 SDR17 PN10 |  | 072301 | REDUCCIONES INYECTADAS | 1181.88 | UN
RBE17710630 | REDUCCION COR INY D710 A D630 SDR17 PN10 |  | 072301 | REDUCCIONES INYECTADAS | 961.28 | UN
RBE17800560 | REDUCCION COR INY D800 A D560 SDR17 PN10 |  | 072301 | REDUCCIONES INYECTADAS | 1638.51 | UN
RBE17800630 | REDUCCION COR INY D800 A D630 SDR17 PN10 |  | 072301 | REDUCCIONES INYECTADAS | 1379.42 | UN
RBE17800710 | REDUCCION COR INY D800 A D710 SDR17 PN10 |  | 072301 | REDUCCIONES INYECTADAS | 1250.93 | UN
RBE17900630 | REDUCCION COR INY D900 A D630 SDR17 PN10 |  | 072301 | REDUCCIONES INYECTADAS | 2285.08 | UN
RBE17900710 | REDUCCION COR INY D900 A D710 SDR17 PN10 |  | 072301 | REDUCCIONES INYECTADAS | 1960.24 | UN |  |  |  |  | 40 | 20 | 30
RBE17900800 | REDUCCION COR INY D900 A D800 SDR17 PN10 |  | 072301 | REDUCCIONES INYECTADAS | 1364.09 | UN |  |  |  |  | 40 | 30 | 30
RDPE11003225 | REDUCCION INYECTADA D32/25 SDR11 PN16 |  | 072301 | REDUCCIONES INYECTADAS | 3.42 | UN |  |  |  |  | 40 | 20 | 30
RDPE11004020 | REDUCCION INYECTADA D40/20 SDR11 PN16 |  | 072301 | REDUCCIONES INYECTADAS | 5 | UN |  |  |  |  | 40 | 20 | 30
RDPE11004025 | REDUCCION INYECTADA D40/25 SDR11 PN16 |  | 072301 | REDUCCIONES INYECTADAS | 5 | UN |  |  |  |  | 40 | 20 | 30
RDPE11004032 | REDUCCION INYECTADA D40/32 SDR11 PN16 |  | 072301 | REDUCCIONES INYECTADAS | 5 | UN |  |  |  |  | 40 | 20 | 30
RDPE11005025 | REDUCCION INYECTADA D50/25 SDR11 PN16 |  | 072301 | REDUCCIONES INYECTADAS | 5.3 | UN |  |  |  |  | 40 | 20 | 30
RDPE11005032 | REDUCCION INYECTADA D50/32 SDR11 PN16 |  | 072301 | REDUCCIONES INYECTADAS | 5.81 | UN |  |  |  |  | 40 | 30 | 30
RDPE11005040 | REDUCCION INYECTADA D50/40 SDR11 PN16 |  | 072301 | REDUCCIONES INYECTADAS | 5.81 | UN |  |  |  |  | 40 | 20 | 30
RDPE11006332 | REDUCCION INYECTADA D63/32 SDR11 PN16 |  | 072301 | REDUCCIONES INYECTADAS | 8.03 | UN |  |  |  |  | 40 | 20 | 30
RDPE11006340 | REDUCCION INYECTADA D63/40 SDR11 PN16 |  | 072301 | REDUCCIONES INYECTADAS | 8.03 | UN |  |  |  |  | 40 | 30 | 30
RDPE11006350 | REDUCCION INYECTADA D63/50 SDR11 PN16 |  | 072301 | REDUCCIONES INYECTADAS | 8.03 | UN |  |  |  |  | 60 | 30 | 40
RDPE11007540 | REDUCCION INYECTADA D75/40 SDR11 PN16 |  | 072301 | REDUCCIONES INYECTADAS | 12.27 | UN |  |  |  |  | 60 | 30 | 40
RDPE11007550 | REDUCCION INYECTADA D75/50 SDR11 PN16 |  | 072301 | REDUCCIONES INYECTADAS | 21.89 | UN |  |  |  |  | 60 | 30 | 40
RDPE11007563 | REDUCCION INYECTADA D75/63 SDR11 PN16 |  | 072301 | REDUCCIONES INYECTADAS | 21.89 | UN
RDPE11009050 | REDUCCION INYECTADA D90/50 SDR11 PN16 |  | 072301 | REDUCCIONES INYECTADAS | 15.86 | UN |  |  |  |  | 60 | 30 | 40
RDPE11009063 | REDUCCION INYECTADA D90/63 SDR11 PN16 |  | 072301 | REDUCCIONES INYECTADAS | 15.86 | UN |  |  |  |  | 40 | 20 | 30
RDPE11009075 | REDUCCION INYECTADA D90/75 SDR11 PN16 |  | 072301 | REDUCCIONES INYECTADAS | 15.86 | UN |  |  |  |  | 40 | 20 | 30
RDPE11011063 | REDUCCION INYECTADA D110/63 SDR11 PN16 |  | 072301 | REDUCCIONES INYECTADAS | 19.03 | UN |  |  |  |  | 40 | 20 | 30
RDPE11011075 | REDUCCION INYECTADA D110/75 SDR11 PN16 |  | 072301 | REDUCCIONES INYECTADAS | 19.03 | UN |  |  |  |  | 40 | 20 | 30
RDPE11011090 | REDUCCION INYECTADA D110/90 SDR11 PN16 |  | 072301 | REDUCCIONES INYECTADAS | 17.09 | UN |  |  |  |  | 40 | 20 | 30
RDPE11012563 | REDUCCION INYECTADA D125/63 SDR11 PN16 |  | 072301 | REDUCCIONES INYECTADAS | 27 | UN |  |  |  |  | 40 | 20 | 30
RDPE11012575 | REDUCCION INYECTADA D125/75 SDR11 PN16 |  | 072301 | REDUCCIONES INYECTADAS | 27 | UN | CA | 10 |  |  | 40 | 20 | 30
RDPE11012590 | REDUCCION INYECTADA D125/90 SDR11 PN16 |  | 072301 | REDUCCIONES INYECTADAS | 27 | UN |  |  |  |  | 40 | 30 | 30
RDPE11014075 | REDUCCION INYECTADA D140/75 SDR11 PN16 |  | 072301 | REDUCCIONES INYECTADAS | 36.96 | UN |  |  |  |  | 40 | 20 | 30
RDPE11014090 | REDUCCION INYECTADA D140/90 SDR11 PN16 |  | 072301 | REDUCCIONES INYECTADAS | 36.96 | UN |  |  |  |  | 60 | 30 | 40
RDPE11016090 | REDUCCION INYECTADA D160/90 SDR11 PN16 |  | 072301 | REDUCCIONES INYECTADAS | 52.01 | UN |  |  |  |  | 60 | 30 | 40
RDPE11125110 | REDUCCION INYECTADA D125/110 SDR11 PN16 |  | 072301 | REDUCCIONES INYECTADAS | 27 | UN |  |  |  |  | 60 | 30 | 40
RDPE11140110 | REDUCCION INYECTADA D140/110 SDR11 PN16 |  | 072301 | REDUCCIONES INYECTADAS | 36.96 | UN |  |  |  |  | 60 | 30 | 40
RDPE11140125 | REDUCCION INYECTADA D140/125 SDR11 PN16 |  | 072301 | REDUCCIONES INYECTADAS | 36.96 | UN |  |  |  |  | 60 | 30 | 40
RDPE11160110 | REDUCCION INYECTADA D160/110 SDR11 PN16 |  | 072301 | REDUCCIONES INYECTADAS | 52.01 | UN
RDPE11160125 | REDUCCION INYECTADA D160/125 SDR11 PN16 |  | 072301 | REDUCCIONES INYECTADAS | 52.01 | UN |  |  |  |  | 60 | 50 | 40
RDPE11160140 | REDUCCION INYECTADA D160/140 SDR11 PN16 |  | 072301 | REDUCCIONES INYECTADAS | 52.01 | UN
RDPE11180125 | REDUCCION INYECTADA D180/125 SDR11 PN16 |  | 072301 | REDUCCIONES INYECTADAS | 58.15 | UN
RDPE11180160 | REDUCCION INYECTADA D180/160 SDR11 PN16 |  | 072301 | REDUCCIONES INYECTADAS | 63.26 | UN
RDPE11200125 | REDUCCION INYECTADA D200/125 SDR11 PN16 |  | 072301 | REDUCCIONES INYECTADAS | 63.91 | UN
RDPE11200160 | REDUCCION INYECTADA D200/160 SDR11 PN16 |  | 072301 | REDUCCIONES INYECTADAS | 61.41 | UN
RDPE11225110 | REDUCCION INYECTADA D225/110 SDR11 PN16 |  | 072301 | REDUCCIONES INYECTADAS | 118.08 | UN
RDPE11225160 | REDUCCION INYECTADA D225/160 SDR11 PN16 |  | 072301 | REDUCCIONES INYECTADAS | 118.08 | UN
RDPE11225180 | REDUCCION INYECTADA D225/180 SDR11 PN16 |  | 072301 | REDUCCIONES INYECTADAS | 118.08 | UN
RDPE11250160 | REDUCCION INYECTADA D250/160 SDR11 PN16 |  | 072301 | REDUCCIONES INYECTADAS | 160.46 | UN
RDPE11250180 | REDUCCION INYECTADA D250/180 SDR11 PN16 |  | 072301 | REDUCCIONES INYECTADAS | 167.92 | UN
RDPE11250200 | REDUCCION INYECTADA D250/200 SDR11 PN16 |  | 072301 | REDUCCIONES INYECTADAS | 167.92 | UN
RDPE11250225 | REDUCCION INYECTADA D250/225 SDR11 PN16 |  | 072301 | REDUCCIONES INYECTADAS | 167.92 | UN |  |  |  |  | 40 | 30 | 30
RDPE11280180 | REDUCCION INYECTADA D280/180 SDR11 PN16 |  | 072301 | REDUCCIONES INYECTADAS | 208.67 | UN |  |  |  |  | 40 | 30 | 30
RDPE11280200 | REDUCCION INYECTADA D280/200 SDR11 PN16 |  | 072301 | REDUCCIONES INYECTADAS | 208.67 | UN |  |  |  |  | 40 | 30 | 30
RDPE11280225 | REDUCCION INYECTADA D280/225 SDR11 PN16 |  | 072301 | REDUCCIONES INYECTADAS | 208.67 | UN |  |  |  |  | 40 | 20 | 30
RDPE11280250 | REDUCCION INYECTADA D280/250 SDR11 PN16 |  | 072301 | REDUCCIONES INYECTADAS | 200.96 | UN |  |  |  |  | 40 | 30 | 30
RDPE11315225 | REDUCCION INYECTADA D315/225 SDR11 PN16 |  | 072301 | REDUCCIONES INYECTADAS | 287.79 | UN |  |  |  |  | 40 | 20 | 30
RDPE11315250 | REDUCCION INYECTADA D315/250 SDR11 PN16 |  | 072301 | REDUCCIONES INYECTADAS | 287.79 | UN |  |  |  |  | 40 | 20 | 30
RDPE11315280 | REDUCCION INYECTADA D315/280 SDR11 PN16 |  | 072301 | REDUCCIONES INYECTADAS | 287.79 | UN |  |  |  |  | 40 | 30 | 30
RDPE11355250 | REDUCCION INYECTADA D355/250 SDR11 PN16 |  | 072301 | REDUCCIONES INYECTADAS | 605.25 | UN |  |  |  |  | 40 | 30 | 30
RDPE11355280 | REDUCCION INYECTADA D355/280 SDR11 PN16 |  | 072301 | REDUCCIONES INYECTADAS | 605.25 | UN |  |  |  |  | 40 | 30 | 30
RDPE11355315 | REDUCCION INYECTADA D355/315 SDR11 PN16 |  | 072301 | REDUCCIONES INYECTADAS | 605.25 | UN |  |  |  |  | 40 | 30 | 30
RDPE11400280 | REDUCCION INYECTADA D400/280 SDR11 PN16 |  | 072301 | REDUCCIONES INYECTADAS | 641.32 | UN |  |  |  |  | 60 | 30 | 40
RDPE11400315 | REDUCCION INYECTADA D400/315 SDR11 PN16 |  | 072301 | REDUCCIONES INYECTADAS | 641.32 | UN
RDPE11400355 | REDUCCION INYECTADA D400/355 SDR11 PN16 |  | 072301 | REDUCCIONES INYECTADAS | 641.32 | UN |  |  |  |  | 60 | 30 | 40
RDPE11450400 | REDUCCION INYECTADA D450/400 SDR11 PN16 |  | 072301 | REDUCCIONES INYECTADAS | 690.35 | UN
RDPE11500355 | REDUCCION INYECTADA D500/355 SDR11 PN16 |  | 072301 | REDUCCIONES INYECTADAS | 826.5 | UN
RDPE11500400 | REDUCCION INYECTADA D500/400 SDR11 PN16 |  | 072301 | REDUCCIONES INYECTADAS | 861.02 | UN
RDPE11500450 | REDUCCION INYECTADA D500/450 SDR11 PN16 |  | 072301 | REDUCCIONES INYECTADAS | 930.1 | UN
RDPE11630400 | REDUCCION INYECTADA D630/400 SDR11 PN16 |  | 072301 | REDUCCIONES INYECTADAS | 1310.29 | UN
RDPE11630450 | REDUCCION INYECTADA D630/450 SDR11 PN16 |  | 072301 | REDUCCIONES INYECTADAS | 1339.64 | UN
RDPE11630500 | REDUCCION INYECTADA D630/500 SDR11 PN16 |  | 072301 | REDUCCIONES INYECTADAS | 1346.7 | UN
RDPE17007540 | REDUCCION INYECTADA D75/40 SDR17 PN10 |  | 072301 | REDUCCIONES INYECTADAS | 12.27 | UN
RDPE17007563 | REDUCCION INYECTADA D75/63 SDR17 PN10 |  | 072301 | REDUCCIONES INYECTADAS | 15.6 | UN
RDPE17009050 | REDUCCION INYECTADA D90/50 SDR17 PN10 |  | 072301 | REDUCCIONES INYECTADAS | 16.92 | UN
RDPE17009063 | REDUCCION INYECTADA D90/63 SDR17 PN10 |  | 072301 | REDUCCIONES INYECTADAS | 16.92 | UN
RDPE17009075 | REDUCCION INYECTADA D90/75 SDR17 PN10 |  | 072301 | REDUCCIONES INYECTADAS | 16.92 | UN
RDPE17011063 | REDUCCION INYECTADA D110/63 SDR17 PN10 |  | 072301 | REDUCCIONES INYECTADAS | 14.82 | UN
RDPE17011075 | REDUCCION INYECTADA D110/75 SDR17 PN10 |  | 072301 | REDUCCIONES INYECTADAS | 14.82 | UN
RDPE17011090 | REDUCCION INYECTADA D110/90 SDR17 PN10 |  | 072301 | REDUCCIONES INYECTADAS | 12.6 | UN
RDPE17012563 | REDUCCION INYECTADA D125/63 SDR17 PN10 |  | 072301 | REDUCCIONES INYECTADAS | 27 | UN
RDPE17012575 | REDUCCION INYECTADA D125/75 SDR17 PN10 |  | 072301 | REDUCCIONES INYECTADAS | 27 | UN
RDPE17012590 | REDUCCION INYECTADA D125/90 SDR17 PN10 |  | 072301 | REDUCCIONES INYECTADAS | 27 | UN
RDPE17014075 | REDUCCION INYECTADA D140/75 SDR17 PN10 |  | 072301 | REDUCCIONES INYECTADAS | 38.79 | UN
RDPE17014090 | REDUCCION INYECTADA D140/90 SDR17 PN10 |  | 072301 | REDUCCIONES INYECTADAS | 38.79 | UN
RDPE17016090 | REDUCCION INYECTADA D160/90 SDR17 PN10 |  | 072301 | REDUCCIONES INYECTADAS | 52.01 | UN
RDPE17125110 | REDUCCION INYECTADA D125/110 SDR17 PN10 |  | 072301 | REDUCCIONES INYECTADAS | 27 | UN
RDPE17140110 | REDUCCION INYECTADA D140/110 SDR17 PN10 |  | 072301 | REDUCCIONES INYECTADAS | 38.79 | UN
RDPE17140125 | REDUCCION INYECTADA D140/125 SDR17 PN10 |  | 072301 | REDUCCIONES INYECTADAS | 38.79 | UN
RDPE17160110 | REDUCCION INYECTADA D160/110 SDR17 PN10 |  | 072301 | REDUCCIONES INYECTADAS | 52.01 | UN
RDPE17160125 | REDUCCION INYECTADA D160/125 SDR17 PN10 |  | 072301 | REDUCCIONES INYECTADAS | 52.01 | UN
RDPE17160140 | REDUCCION INYECTADA D160/140 SDR17 PN10 |  | 072301 | REDUCCIONES INYECTADAS | 52.01 | UN
RDPE17180125 | REDUCCION INYECTADA D180/125 SDR17 PN10 |  | 072301 | REDUCCIONES INYECTADAS | 58.15 | UN
RDPE17180160 | REDUCCION INYECTADA D180/160 SDR17 PN10 |  | 072301 | REDUCCIONES INYECTADAS | 63.26 | UN
RDPE17200125 | REDUCCION INYECTADA D200/125 SDR17 PN10 |  | 072301 | REDUCCIONES INYECTADAS | 54.48 | UN
RDPE17200160 | REDUCCION INYECTADA D200/160 SDR17 PN10 |  | 072301 | REDUCCIONES INYECTADAS | 49.71 | UN
RDPE17225110 | REDUCCION INYECTADA D225/110 SDR17 PN10 |  | 072301 | REDUCCIONES INYECTADAS | 118.08 | UN |  |  |  |  | 40 | 20 | 30
RDPE17225160 | REDUCCION INYECTADA D225/160 SDR17 PN10 |  | 072301 | REDUCCIONES INYECTADAS | 118.08 | UN |  |  |  |  | 40 | 20 | 30
RDPE17225180 | REDUCCION INYECTADA D225/180 SDR17 PN10 |  | 072301 | REDUCCIONES INYECTADAS | 118.08 | UN |  |  |  |  | 40 | 20 | 30
RDPE17250160 | REDUCCION INYECTADA D250/160 SDR17 PN10 |  | 072301 | REDUCCIONES INYECTADAS | 167.92 | UN |  |  |  |  | 40 | 20 | 30
RDPE17250180 | REDUCCION INYECTADA D250/180 SDR17 PN10 |  | 072301 | REDUCCIONES INYECTADAS | 167.92 | UN |  |  |  |  | 40 | 20 | 30
RDPE17250200 | REDUCCION INYECTADA D250/200 SDR17 PN10 |  | 072301 | REDUCCIONES INYECTADAS | 167.92 | UN |  |  |  |  | 40 | 20 | 30
RDPE17250225 | REDUCCION INYECTADA D250/225 SDR17 PN10 |  | 072301 | REDUCCIONES INYECTADAS | 167.92 | UN |  |  |  |  | 40 | 20 | 30
RDPE17280180 | REDUCCION INYECTADA D280/180 SDR17 PN10 |  | 072301 | REDUCCIONES INYECTADAS | 208.67 | UN |  |  |  |  | 60 | 30 | 40
RDPE17280200 | REDUCCION INYECTADA D280/200 SDR17 PN10 |  | 072301 | REDUCCIONES INYECTADAS | 208.67 | UN |  |  |  |  | 60 | 30 | 40
RDPE17280225 | REDUCCION INYECTADA D280/225 SDR17 PN10 |  | 072301 | REDUCCIONES INYECTADAS | 208.67 | UN |  |  |  |  | 40 | 20 | 30
RDPE17280250 | REDUCCION INYECTADA D280/250 SDR17 PN10 |  | 072301 | REDUCCIONES INYECTADAS | 200.96 | UN |  |  |  |  | 40 | 20 | 30
RDPE17315225 | REDUCCION INYECTADA D315/225 SDR17 PN10 |  | 072301 | REDUCCIONES INYECTADAS | 287.79 | UN |  |  |  |  | 40 | 30 | 30
RDPE17315250 | REDUCCION INYECTADA D315/250 SDR17 PN10 |  | 072301 | REDUCCIONES INYECTADAS | 287.79 | UN |  |  |  |  | 60 | 30 | 40
RDPE17315280 | REDUCCION INYECTADA D315/280 SDR17 PN10 |  | 072301 | REDUCCIONES INYECTADAS | 287.79 | UN
RDPE17355250 | REDUCCION INYECTADA D355/250 SDR17 PN10 |  | 072301 | REDUCCIONES INYECTADAS | 641.32 | UN |  |  |  |  | 60 | 30 | 40
RDPE17355280 | REDUCCION INYECTADA D355/280 SDR17 PN10 |  | 072301 | REDUCCIONES INYECTADAS | 641.32 | UN |  |  |  |  | 40 | 30 | 30
RDPE17355315 | REDUCCION INYECTADA D355/315 SDR17 PN10 |  | 072301 | REDUCCIONES INYECTADAS | 377.44 | UN |  |  |  |  | 40 | 20 | 30
RDPE17400280 | REDUCCION INYECTADA D400/280 SDR17 PN10 |  | 072301 | REDUCCIONES INYECTADAS | 677.64 | UN |  |  |  |  | 40 | 20 | 30
RDPE17400315 | REDUCCION INYECTADA D400/315 SDR17 PN10 |  | 072301 | REDUCCIONES INYECTADAS | 677.64 | UN |  |  |  |  | 40 | 20 | 30
RDPE17400355 | REDUCCION INYECTADA D400/355 SDR17 PN10 |  | 072301 | REDUCCIONES INYECTADAS | 586.81 | UN |  |  |  |  | 40 | 20 | 30
RDPE17450315 | REDUCCION INYECTADA D450/315 SDR17 PN10 |  | 072301 | REDUCCIONES INYECTADAS | 714.1 | UN |  |  |  |  | 60 | 30 | 40
RDPE17450355 | REDUCCION INYECTADA D450/355 SDR17 PN10 |  | 072301 | REDUCCIONES INYECTADAS | 743.06 | UN |  |  |  |  | 60 | 30 | 40
RDPE17450400 | REDUCCION INYECTADA D450/400 SDR17 PN10 |  | 072301 | REDUCCIONES INYECTADAS | 784.04 | UN |  |  |  |  | 40 | 20 | 30
RDPE17500355 | REDUCCION INYECTADA D500/355 SDR17 PN10 |  | 072301 | REDUCCIONES INYECTADAS | 923.59 | UN |  |  |  |  | 40 | 30 | 30
RDPE17500400 | REDUCCION INYECTADA D500/400 SDR17 PN10 |  | 072301 | REDUCCIONES INYECTADAS | 975.37 | UN |  |  |  |  | 60 | 30 | 40
RDPE17500450 | REDUCCION INYECTADA D500/450 SDR17 PN10 |  | 072301 | REDUCCIONES INYECTADAS | 1027.21 | UN |  |  |  |  | 60 | 30 | 40
RDPE17630400 | REDUCCION INYECTADA D630/400 SDR17 PN10 |  | 072301 | REDUCCIONES INYECTADAS | 1261.81 | UN |  |  |  |  | 40 | 20 | 30
RDPE17630450 | REDUCCION INYECTADA D630/450 SDR17 PN10 |  | 072301 | REDUCCIONES INYECTADAS | 1318.31 | UN |  |  |  |  | 40 | 20 | 30
RDPE17630500 | REDUCCION INYECTADA D630/500 SDR17 PN10 |  | 072301 | REDUCCIONES INYECTADAS | 1337.58 | UN |  |  |  |  | 40 | 20 | 30
REBE11160090 | REDUCC.COR EXCENT.D160 A D90 SDR11 PN16 |  | 072301 | REDUCCIONES INYECTADAS | 199.47 | UN |  |  |  |  | 40 | 20 | 30
REBE11160110 | REDUCC.COR EXCENT.D160 A D110 SDR11 PN16 |  | 072301 | REDUCCIONES INYECTADAS | 178.98 | UN |  |  |  |  | 40 | 20 | 30
REBE11160125 | REDUCC.COR EXCENT.D160 A D125 SDR11 PN16 |  | 072301 | REDUCCIONES INYECTADAS | 159.98 | UN |  |  |  |  | 40 | 20 | 30
REBE11160140 | REDUCC.COR EXCENT.D160 A D140 SDR11 PN16 |  | 072301 | REDUCCIONES INYECTADAS | 140.95 | UN |  |  |  |  | 40 | 20 | 30
REBE11180110 | REDUCC.COR EXCENT.D180 A D110 SDR11 PN16 |  | 072301 | REDUCCIONES INYECTADAS | 236.49 | UN |  |  |  |  | 40 | 20 | 30
REBE11180125 | REDUCC.COR EXCENT.D180 A D125 SDR11 PN16 |  | 072301 | REDUCCIONES INYECTADAS | 210.11 | UN |  |  |  |  | 40 | 20 | 30
REBE11180140 | REDUCC.COR EXCENT.D180 A D140 SDR11 PN16 |  | 072301 | REDUCCIONES INYECTADAS | 194.78 | UN |  |  |  |  | 40 | 20 | 30
REBE11180160 | REDUCC.COR EXCENT.D180 A D160 SDR11 PN16 |  | 072301 | REDUCCIONES INYECTADAS | 179.23 | UN |  |  |  |  | 40 | 20 | 30
REBE11200125 | REDUCC.COR EXCENT.D200 A D125 SDR11 PN16 |  | 072301 | REDUCCIONES INYECTADAS | 397.42 | UN |  |  |  |  | 40 | 20 | 30
REBE11200140 | REDUCC.COR EXCENT.D200 A D140 SDR11 PN16 |  | 072301 | REDUCCIONES INYECTADAS | 231.8 | UN |  |  |  |  | 40 | 20 | 30
REBE11200160 | REDUCC.COR EXCENT.D200 A D160 SDR11 PN16 |  | 072301 | REDUCCIONES INYECTADAS | 205.87 | UN |  |  |  |  | 40 | 20 | 30
REBE11200180 | REDUCC.COR EXCENT.D200 A D180 SDR11 PN16 |  | 072301 | REDUCCIONES INYECTADAS | 194.78 | UN |  |  |  |  | 40 | 20 | 30
REBE11225140 | REDUCC.COR EXCENT.D225 A D140 SDR11 PN16 |  | 072301 | REDUCCIONES INYECTADAS | 320.41 | UN |  |  |  |  | 40 | 20 | 30
REBE11225160 | REDUCC.COR EXCENT.D225 A D160 SDR11 PN16 |  | 072301 | REDUCCIONES INYECTADAS | 296.47 | UN |  |  |  |  | 40 | 20 | 30
REBE11225180 | REDUCC.COR EXCENT.D225 A D180 SDR11 PN16 |  | 072301 | REDUCCIONES INYECTADAS | 257.96 | UN |  |  |  |  | 40 | 20 | 30
REBE11225200 | REDUCC.COR EXCENT.D225 A D200 SDR11 PN16 |  | 072301 | REDUCCIONES INYECTADAS | 234.8 | UN |  |  |  |  | 40 | 20 | 30
REBE11250160 | REDUCC.COR EXCENT.D250 A D160 SDR11 PN16 |  | 072301 | REDUCCIONES INYECTADAS | 487.52 | UN |  |  |  |  | 40 | 20 | 30
REBE11250180 | REDUCC.COR EXCENT.D250 A D180 SDR11 PN16 |  | 072301 | REDUCCIONES INYECTADAS | 366.1 | UN |  |  |  |  | 40 | 20 | 30
REBE11250200 | REDUCC.COR EXCENT.D250 A D200 SDR11 PN16 |  | 072301 | REDUCCIONES INYECTADAS | 331.55 | UN |  |  |  |  | 40 | 20 | 30
REBE11250225 | REDUCC.COR EXCENT.D250 A D225 SDR11 PN16 |  | 072301 | REDUCCIONES INYECTADAS | 285.63 | UN |  |  |  |  | 40 | 20 | 30
REBE11280180 | REDUCC.COR EXCENT.D280 A D180 SDR11 PN16 |  | 072301 | REDUCCIONES INYECTADAS | 546.17 | UN |  |  |  |  | 40 | 20 | 30
REBE11280200 | REDUCC.COR EXCENT.D280 A D200 SDR11 PN16 |  | 072301 | REDUCCIONES INYECTADAS | 381.14 | UN |  |  |  |  | 40 | 20 | 30
REBE11280225 | REDUCC.COR EXCENT.D280 A D225 SDR11 PN16 |  | 072301 | REDUCCIONES INYECTADAS | 347.07 | UN |  |  |  |  | 40 | 20 | 30
REBE11280250 | REDUCC.COR EXCENT.D280 A D250 SDR11 PN16 |  | 072301 | REDUCCIONES INYECTADAS | 307.83 | UN |  |  |  |  | 40 | 20 | 30
REBE11315200 | REDUCC.COR EXCENT.D315 A D200 SDR11 PN16 |  | 072301 | REDUCCIONES INYECTADAS | 629.81 | UN |  |  |  |  | 40 | 30 | 30
REBE11315225 | REDUCC.COR EXCENT.D315 A D225 SDR11 PN16 |  | 072301 | REDUCCIONES INYECTADAS | 417.91 | UN
REBE11315250 | REDUCC.COR EXCENT.D315 A D250 SDR11 PN16 |  | 072301 | REDUCCIONES INYECTADAS | 362.4 | UN
REBE11315280 | REDUCC.COR EXCENT.D315 A D280 SDR11 PN16 |  | 072301 | REDUCCIONES INYECTADAS | 328.07 | UN
REBE17160090 | REDUCC.COR EXCENT.D160 A D90 SDR17 PN10 |  | 072301 | REDUCCIONES INYECTADAS | 189.9 | UN
REBE17160110 | REDUCC.COR EXCENT.D160 A D110 SDR17 PN10 |  | 072301 | REDUCCIONES INYECTADAS | 164.92 | UN
REBE17160125 | REDUCC.COR EXCENT.D160 A D125 SDR17 PN10 |  | 072301 | REDUCCIONES INYECTADAS | 150.1 | UN
REBE17160140 | REDUCC.COR EXCENT.D160 A D140 SDR17 PN10 |  | 072301 | REDUCCIONES INYECTADAS | 133.54 | UN
REBE17180110 | REDUCC.COR EXCENT.D180 A D110 SDR17 PN10 |  | 072301 | REDUCCIONES INYECTADAS | 363.18 | UN |  |  |  |  | 60 | 30 | 40
REBE17180125 | REDUCC.COR EXCENT.D180 A D125 SDR17 PN10 |  | 072301 | REDUCCIONES INYECTADAS | 200 | UN
REBE17180140 | REDUCC.COR EXCENT.D180 A D140 SDR17 PN10 |  | 072301 | REDUCCIONES INYECTADAS | 182.21 | UN |  |  |  |  | 60 | 50 | 40
REBE17180160 | REDUCC.COR EXCENT.D180 A D160 SDR17 PN10 |  | 072301 | REDUCCIONES INYECTADAS | 167.39 | UN
REBE17200125 | REDUCC.COR EXCENT.D200 A D125 SDR17 PN10 |  | 072301 | REDUCCIONES INYECTADAS | 242.92 | UN |  |  |  |  | 40 | 20 | 30
REBE17200140 | REDUCC.COR EXCENT.D200 A D140 SDR17 PN10 |  | 072301 | REDUCCIONES INYECTADAS | 219.48 | UN |  |  |  |  | 40 | 20 | 30
REBE17200160 | REDUCC.COR EXCENT.D200 A D160 SDR17 PN10 |  | 072301 | REDUCCIONES INYECTADAS | 193.55 | UN |  |  |  |  | 40 | 20 | 30
REBE17200180 | REDUCC.COR EXCENT.D200 A D180 SDR17 PN10 |  | 072301 | REDUCCIONES INYECTADAS | 182.43 | UN |  |  |  |  | 40 | 20 | 30
REBE17225140 | REDUCC.COR EXCENT.D225 A D140 SDR17 PN10 |  | 072301 | REDUCCIONES INYECTADAS | 304.86 | UN |  |  |  |  | 60 | 30 | 40
REBE17225160 | REDUCC.COR EXCENT.D225 A D160 SDR17 PN10 |  | 072301 | REDUCCIONES INYECTADAS | 285.35 | UN |  |  |  |  | 60 | 30 | 40
REBE17225180 | REDUCC.COR EXCENT.D225 A D180 SDR17 PN10 |  | 072301 | REDUCCIONES INYECTADAS | 249.09 | UN |  |  |  |  | 60 | 30 | 40
REBE17225200 | REDUCC.COR EXCENT.D225 A D200 SDR17 PN10 |  | 072301 | REDUCCIONES INYECTADAS | 223.66 | UN |  |  |  |  | 60 | 30 | 40
REBE17250160 | REDUCC.COR EXCENT.D250 A D160 SDR17 PN10 |  | 072301 | REDUCCIONES INYECTADAS | 487.52 | UN |  |  |  |  | 60 | 30 | 40
REBE17250180 | REDUCC.COR EXCENT.D250 A D180 SDR17 PN10 |  | 072301 | REDUCCIONES INYECTADAS | 348.05 | UN
REBE17250200 | REDUCC.COR EXCENT.D250 A D200 SDR17 PN10 |  | 072301 | REDUCCIONES INYECTADAS | 318.95 | UN
REBE17250225 | REDUCC.COR EXCENT.D250 A D225 SDR17 PN10 |  | 072301 | REDUCCIONES INYECTADAS | 265.62 | UN
REBE17280180 | REDUCC.COR EXCENT.D280 A D180 SDR17 PN10 |  | 072301 | REDUCCIONES INYECTADAS | 406.57 | UN |  |  |  |  | 60 | 50 | 40
REBE17280200 | REDUCC.COR EXCENT.D280 A D200 SDR17 PN10 |  | 072301 | REDUCCIONES INYECTADAS | 374.01 | UN
REBE17280225 | REDUCC.COR EXCENT.D280 A D225 SDR17 PN10 |  | 072301 | REDUCCIONES INYECTADAS | 336.71 | UN
REBE17280250 | REDUCC.COR EXCENT.D280 A D250 SDR17 PN10 |  | 072301 | REDUCCIONES INYECTADAS | 288.58 | UN
REBE17315200 | REDUCC.COR EXCENT.D315 A D200 SDR17 PN10 |  | 072301 | REDUCCIONES INYECTADAS | 450.24 | UN
REBE17315225 | REDUCC.COR EXCENT.D315 A D225 SDR17 PN10 |  | 072301 | REDUCCIONES INYECTADAS | 398.69 | UN
REBE17315250 | REDUCC.COR EXCENT.D315 A D250 SDR17 PN10 |  | 072301 | REDUCCIONES INYECTADAS | 348.78 | UN |  |  |  |  | 40 | 20 | 30
REBE17315280 | REDUCC.COR EXCENT.D315 A D280 SDR17 PN10 |  | 072301 | REDUCCIONES INYECTADAS | 316.73 | UN |  |  |  |  | 40 | 20 | 30
CDPE11000025 | TAPON INYECTADO D25 SDR11 PN16 |  | 072302 | TAPONES INYECTADOS | 4.1 | UN |  |  |  |  | 40 | 20 | 30
CDPE11000032 | TAPON INYECTADO D32 SDR11 PN16 |  | 072302 | TAPONES INYECTADOS | 4.77 | UN |  |  |  |  | 40 | 20 | 30
CDPE11000040 | TAPON INYECTADO D40 SDR11 PN16 |  | 072302 | TAPONES INYECTADOS | 6.37 | UN |  |  |  |  | 40 | 30 | 30
CDPE11000050 | TAPON INYECTADO D50 SDR11 PN16 |  | 072302 | TAPONES INYECTADOS | 8.14 | UN |  |  |  |  | 40 | 30 | 30
CDPE11000063 | TAPON INYECTADO D63 SDR11 PN16 |  | 072302 | TAPONES INYECTADOS | 10.75 | UN |  |  |  |  | 60 | 30 | 40
CDPE11000075 | TAPON INYECTADO D75 SDR11 PN16 |  | 072302 | TAPONES INYECTADOS | 19.93 | UN |  |  |  |  | 60 | 30 | 40
CDPE11000090 | TAPON INYECTADO D90 SDR11 PN16 |  | 072302 | TAPONES INYECTADOS | 11.2 | UN |  |  |  |  | 60 | 30 | 40
CDPE11000110 | TAPON INYECTADO D110 SDR11 PN16 |  | 072302 | TAPONES INYECTADOS | 17.49 | UN |  |  |  |  | 60 | 30 | 40
CDPE11000125 | TAPON INYECTADO D125 SDR11 PN16 |  | 072302 | TAPONES INYECTADOS | 35.42 | UN |  |  |  |  | 60 | 30 | 40
CDPE11000140 | TAPON INYECTADO D140 SDR11 PN16 |  | 072302 | TAPONES INYECTADOS | 44.63 | UN |  |  |  |  | 60 | 30 | 40
CDPE11000160 | TAPON INYECTADO D160 SDR11 PN16 |  | 072302 | TAPONES INYECTADOS | 34.91 | UN |  |  |  |  | 60 | 50 | 40
CDPE11000180 | TAPON INYECTADO D180 SDR11 PN16 |  | 072302 | TAPONES INYECTADOS | 64.22 | UN |  |  |  |  | 60 | 50 | 40
CDPE11000200 | TAPON INYECTADO D200 SDR11 PN16 |  | 072302 | TAPONES INYECTADOS | 63.94 | UN
CDPE11000225 | TAPON INYECTADO D225 SDR11 PN16 |  | 072302 | TAPONES INYECTADOS | 95.48 | UN |  |  |  |  | 60 | 50 | 40
CDPE11000250 | TAPON INYECTADO D250 SDR11 PN16 |  | 072302 | TAPONES INYECTADOS | 110.02 | UN |  |  |  |  | 40 | 20 | 30
CDPE11000280 | TAPON INYECTADO D280 SDR11 PN16 |  | 072302 | TAPONES INYECTADOS | 155.01 | UN |  |  |  |  | 40 | 30 | 30
CDPE11000315 | TAPON INYECTADO D315 SDR11 PN16 |  | 072302 | TAPONES INYECTADOS | 212.27 | UN |  |  |  |  | 40 | 30 | 30
CDPE11000355 | TAPON INYECTADO D355 SDR11 PN16 |  | 072302 | TAPONES INYECTADOS | 419.17 | UN |  |  |  |  | 40 | 30 | 30
CDPE11000400 | TAPON INYECTADO D400 SDR11 PN16 |  | 072302 | TAPONES INYECTADOS | 529.5 | UN |  |  |  |  | 40 | 30 | 30
CDPE11000450 | TAPON INYECTADO D450 SDR11 PN16 |  | 072302 | TAPONES INYECTADOS | 414.63 | UN |  |  |  |  | 40 | 30 | 30
CDPE11000500 | TAPON INYECTADO D500 SDR11 PN16 |  | 072302 | TAPONES INYECTADOS | 546.51 | UN |  |  |  |  | 40 | 30 | 30
CDPE11000630 | TAPON INYECTADO D630 SDR11 PN16 |  | 072302 | TAPONES INYECTADOS | 1193.95 | UN |  |  |  |  | 60 | 30 | 40
CDPE17000063 | TAPON INYECTADO D63 SDR17 PN10 |  | 072302 | TAPONES INYECTADOS | 2.53 | UN |  |  |  |  | 60 | 30 | 40
CDPE17000075 | TAPON INYECTADO D75 SDR17 PN10 |  | 072302 | TAPONES INYECTADOS | 20.1 | UN |  |  |  |  | 40 | 30 | 30
CDPE17000090 | TAPON INYECTADO D90 SDR17 PN10 |  | 072302 | TAPONES INYECTADOS | 10.36 | UN |  |  |  |  | 60 | 30 | 40
CDPE17000110 | TAPON INYECTADO D110 SDR17 PN10 |  | 072302 | TAPONES INYECTADOS | 13.64 | UN |  |  |  |  | 60 | 30 | 40
CDPE17000125 | TAPON INYECTADO D125 SDR17 PN10 |  | 072302 | TAPONES INYECTADOS | 35.34 | UN |  |  |  |  | 60 | 30 | 40
CDPE17000140 | TAPON INYECTADO D140 SDR17 PN10 |  | 072302 | TAPONES INYECTADOS | 44.29 | UN |  |  |  |  | 60 | 30 | 40
CDPE17000160 | TAPON INYECTADO D160 SDR17 PN10 |  | 072302 | TAPONES INYECTADOS | 28.96 | UN |  |  |  |  | 40 | 30 | 30
CDPE17000180 | TAPON INYECTADO D180 SDR17 PN10 |  | 072302 | TAPONES INYECTADOS | 64.22 | UN |  |  |  |  | 40 | 30 | 30
CDPE17000200 | TAPON INYECTADO D200 SDR17 PN10 |  | 072302 | TAPONES INYECTADOS | 58.24 | UN |  |  |  |  | 40 | 30 | 30
CDPE17000225 | TAPON INYECTADO D225 SDR17 PN10 |  | 072302 | TAPONES INYECTADOS | 95.48 | UN |  |  |  |  | 40 | 30 | 30
CDPE17000250 | TAPON INYECTADO D250 SDR17 PN10 |  | 072302 | TAPONES INYECTADOS | 56.69 | UN |  |  |  |  | 60 | 30 | 40
CDPE17000280 | TAPON INYECTADO D280 SDR17 PN10 |  | 072302 | TAPONES INYECTADOS | 155.01 | UN |  |  |  |  | 60 | 30 | 40
CDPE17000315 | TAPON INYECTADO D315 SDR17 PN10 |  | 072302 | TAPONES INYECTADOS | 212.27 | UN |  |  |  |  | 60 | 30 | 40
CDPE17000355 | TAPON INYECTADO D355 SDR17 PN10 |  | 072302 | TAPONES INYECTADOS | 332.81 | UN |  |  |  |  | 60 | 30 | 40
CDPE17000400 | TAPON INYECTADO D400 SDR17 PN10 |  | 072302 | TAPONES INYECTADOS | 408 | UN |  |  |  |  | 60 | 30 | 40
CDPE17000450 | TAPON INYECTADO D450 SDR17 PN10 |  | 072302 | TAPONES INYECTADOS | 276.37 | UN |  |  |  |  | 60 | 30 | 40
CDPE17000500 | TAPON INYECTADO D500 SDR17 PN10 |  | 072302 | TAPONES INYECTADOS | 361.08 | UN |  |  |  |  | 60 | 30 | 40
CDPE17000630 | TAPON INYECTADO D630 SDR17 PN10 |  | 072302 | TAPONES INYECTADOS | 733.6 | UN |  |  |  |  | 60 | 30 | 40
TBE11020 | TE IGUAL INYECTADA CORTA D20 SDR11 PN16 |  | 072303 | TES INYECTADAS | 1.63 | UN
TBE11025 | TE IGUAL INYECTADA CORTA D25 SDR11 PN16 |  | 072303 | TES INYECTADAS | 1.63 | UN
TBE11032 | TE IGUAL INYECTADA CORTA D32 SDR11 PN16 |  | 072303 | TES INYECTADAS | 2.05 | UN
TBE11040 | TE IGUAL INYECTADA CORTA D40 SDR11 PN16 |  | 072303 | TES INYECTADAS | 3.26 | UN
TBE11050 | TE IGUAL INYECTADA CORTA D50 SDR11 PN16 |  | 072303 | TES INYECTADAS | 5 | UN
TBE11063 | TE IGUAL INYECTADA CORTA D63 SDR11 PN16 |  | 072303 | TES INYECTADAS | 8.48 | UN |  |  |  |  | 60 | 30 | 40
TBE11075 | TE IGUAL INYECTADA CORTA D75 SDR11 PN16 |  | 072303 | TES INYECTADAS | 13.64 | UN | CA | 16
TBE11090 | TE IGUAL INYECTADA CORTA D90 SDR11 PN16 |  | 072303 | TES INYECTADAS | 20.38 | UN | CA | 10
TBE11110 | TE IGUAL INYECTADA CORTA D110 SDR11 PN16 |  | 072303 | TES INYECTADAS | 29.92 | UN | CA | 6
TBE11125 | TE IGUAL INYECTADA CORTA D125 SDR11 PN16 |  | 072303 | TES INYECTADAS | 41.2 | UN | CA | 4 |  |  | 40 | 20 | 30
TBE11140 | TE IGUAL INYECTADA CORTA D140 SDR11 PN16 |  | 072303 | TES INYECTADAS | 52.2 | UN | CA | 5 |  |  | 40 | 20 | 30
TBE11160 | TE IGUAL INYECTADA CORTA D160 SDR11 PN16 |  | 072303 | TES INYECTADAS | 87.79 | UN | CA | 4 |  |  | 40 | 30 | 30
TBE11180 | TE IGUAL INYECTADA CORTA D180 SDR11 PN16 |  | 072303 | TES INYECTADAS | 112.55 | UN |  |  |  |  | 40 | 30 | 30
TBE11200 | TE IGUAL INYECTADA CORTA D200 SDR11 PN16 |  | 072303 | TES INYECTADAS | 161.27 | UN | CA | 42 |  |  | 40 | 30 | 30
TBE11225 | TE IGUAL INYECTADA CORTA D225 SDR11 PN16 |  | 072303 | TES INYECTADAS | 191.81 | UN |  |  |  |  | 40 | 20 | 30
TBE11250 | TE IGUAL INYECTADA CORTA D250 SDR11 PN16 |  | 072303 | TES INYECTADAS | 244.01 | UN |  |  |  |  | 40 | 20 | 30
TBE11280 | TE IGUAL INYECTADA CORTA D280 SDR11 PN16 |  | 072303 | TES INYECTADAS | 329.89 | UN |  |  |  |  | 40 | 30 | 30
TBE11315 | TE IGUAL INYECTADA CORTA D315 SDR11 PN16 |  | 072303 | TES INYECTADAS | 468.63 | UN |  |  |  |  | 40 | 30 | 30
TBE11355 | TE IGUAL INYECTADA CORTA D355 SDR11 PN16 |  | 072303 | TES INYECTADAS | 858.89 | UN |  |  |  |  | 40 | 30 | 30
TBE11400 | TE IGUAL INYECTADA CORTA D400 SDR11 PN16 |  | 072303 | TES INYECTADAS | 1282.47 | UN |  |  |  |  | 60 | 30 | 40
TBE11450 | TE IGUAL INYECTADA CORTA D450 SDR11 PN16 |  | 072303 | TES INYECTADAS | 1568.84 | UN
TBE11500 | TE IGUAL INYECTADA CORTA D500 SDR11 PN16 |  | 072303 | TES INYECTADAS | 2005.09 | UN
TBE17050 | TE IGUAL INYECTADA CORTA D50 SDR17 PN10 |  | 072303 | TES INYECTADAS | 3.87 | UN
TBE17063 | TE IGUAL INYECTADA CORTA D63 SDR17 PN10 |  | 072303 | TES INYECTADAS | 6.99 | UN
TBE17075 | TE IGUAL INYECTADA CORTA D75 SDR17 PN10 |  | 072303 | TES INYECTADAS | 10.75 | UN |  |  |  |  | 30 | 20 | 26
TBE17090 | TE IGUAL INYECTADA CORTA D90 SDR17 PN10 |  | 072303 | TES INYECTADAS | 15.32 | UN |  |  |  |  | 40 | 20 | 30
TBE17110 | TE IGUAL INYECTADA CORTA D110 SDR17 PN10 |  | 072303 | TES INYECTADAS | 25.46 | UN |  |  |  |  | 20 | 20 | 20
TBE17125 | TE IGUAL INYECTADA CORTA D125 SDR17 PN10 |  | 072303 | TES INYECTADAS | 35.25 | UN |  |  |  |  | 30 | 20 | 26
TBE17140 | TE IGUAL INYECTADA CORTA D140 SDR17 PN10 |  | 072303 | TES INYECTADAS | 41.62 | UN |  |  |  |  | 30 | 20 | 26
TBE17160 | TE IGUAL INYECTADA CORTA D160 SDR17 PN10 |  | 072303 | TES INYECTADAS | 86.44 | UN |  |  |  |  | 30 | 20 | 26
TBE17180 | TE IGUAL INYECTADA CORTA D180 SDR17 PN10 |  | 072303 | TES INYECTADAS | 96.13 | UN |  |  |  |  | 30 | 20 | 26
TBE17200 | TE IGUAL INYECTADA CORTA D200 SDR17 PN10 |  | 072303 | TES INYECTADAS | 131.27 | UN |  |  |  |  | 30 | 20 | 26
TBE17225 | TE IGUAL INYECTADA CORTA D225 SDR17 PN10 |  | 072303 | TES INYECTADAS | 154.11 | UN |  |  |  |  | 30 | 20 | 26
TBE17250 | TE IGUAL INYECTADA CORTA D250 SDR17 PN10 |  | 072303 | TES INYECTADAS | 204.52 | UN |  |  |  |  | 40 | 20 | 30
TBE17280 | TE IGUAL INYECTADA CORTA D280 SDR17 PN10 |  | 072303 | TES INYECTADAS | 254.14 | UN
TBE17315 | TE IGUAL INYECTADA CORTA D315 SDR17 PN10 |  | 072303 | TES INYECTADAS | 337.08 | UN
TBE17355 | TE IGUAL INYECTADA CORTA D355 SDR17 PN10 |  | 072303 | TES INYECTADAS | 725.01 | UN
TBE17400 | TE IGUAL INYECTADA CORTA D400 SDR17 PN10 |  | 072303 | TES INYECTADAS | 990.94 | UN
TBE17450 | TE IGUAL INYECTADA CORTA D450 SDR17 PN10 |  | 072303 | TES INYECTADAS | 1275.99 | UN |  |  |  |  | 40 | 30 | 30
TBE17500 | TE IGUAL INYECTADA CORTA D500 SDR17 PN10 |  | 072303 | TES INYECTADAS | 1642.07 | UN
TEPE11000025 | TE IGUAL INYECTADA D25 SDR11 PN16 |  | 072303 | TES INYECTADAS | 5.53 | UN |  |  |  |  | 60 | 30 | 40
TEPE11000032 | TE IGUAL INYECTADA D32 SDR11 PN16 |  | 072303 | TES INYECTADAS | 6.6 | UN
TEPE11000040 | TE IGUAL INYECTADA D40 SDR11 PN16 |  | 072303 | TES INYECTADAS | 7.94 | UN |  |  |  |  | 60 | 30 | 40
TEPE11000050 | TE IGUAL INYECTADA D50 SDR11 PN16 |  | 072303 | TES INYECTADAS | 10.5 | UN
TEPE11000063 | TE IGUAL INYECTADA D63 SDR11 PN16 |  | 072303 | TES INYECTADAS | 14.43 | UN |  |  |  |  | 60 | 30 | 40
TEPE11000075 | TE IGUAL INYECTADA D75 SDR11 PN16 |  | 072303 | TES INYECTADAS | 21.81 | UN |  |  |  |  | 60 | 30 | 40
TEPE11000090 | TE IGUAL INYECTADA D90 SDR11 PN16 |  | 072303 | TES INYECTADAS | 20.46 | UN
TEPE11000110 | TE IGUAL INYECTADA D110 SDR11 PN16 |  | 072303 | TES INYECTADAS | 31.83 | UN
TEPE11000125 | TE IGUAL INYECTADA D125 SDR11 PN16 |  | 072303 | TES INYECTADAS | 67.36 | UN
TEPE11000140 | TE IGUAL INYECTADA D140 SDR11 PN16 |  | 072303 | TES INYECTADAS | 101.83 | UN
TEPE11000160 | TE IGUAL INYECTADA D160 SDR11 PN16 |  | 072303 | TES INYECTADAS | 80.8 | UN
TEPE11000180 | TE IGUAL INYECTADA D180 SDR11 PN16 |  | 072303 | TES INYECTADAS | 167.11 | UN |  |  |  |  | 60 | 50 | 40
TEPE11000200 | TE IGUAL INYECTADA D200 SDR11 PN16 |  | 072303 | TES INYECTADAS | 153.72 | UN
TEPE11000225 | TE IGUAL INYECTADA D225 SDR11 PN16 |  | 072303 | TES INYECTADAS | 284.99 | UN
TEPE11000250 | TE IGUAL INYECTADA D250 SDR11 PN16 |  | 072303 | TES INYECTADAS | 404.58 | UN
TEPE11000280 | TE IGUAL INYECTADA D280 SDR11 PN16 |  | 072303 | TES INYECTADAS | 520.27 | UN
TEPE11000315 | TE IGUAL INYECTADA D315 SDR11 PN16 |  | 072303 | TES INYECTADAS | 777.16 | UN
TEPE11000355 | TE IGUAL INYECTADA D355 SDR11 PN16 |  | 072303 | TES INYECTADAS | 1262.52 | UN
TEPE11000400 | TE IGUAL INYECTADA D400 SDR11 PN16 |  | 072303 | TES INYECTADAS | 1328.5 | UN
TEPE11000450 | TE IGUAL INYECTADA D450 SDR11 PN16 |  | 072303 | TES INYECTADAS | 1599.61 | UN
TEPE11000500 | TE IGUAL INYECTADA D500 SDR11 PN16 |  | 072303 | TES INYECTADAS | 2007.72 | UN |  |  |  |  | 60 | 50 | 40
TEPE17000063 | TE IGUAL INYECTADA D63 SDR17 PN10 |  | 072303 | TES INYECTADAS | 11.11 | UN |  |  |  |  | 60 | 50 | 40
TEPE17000075 | TE IGUAL INYECTADA D75 SDR17 PN10 |  | 072303 | TES INYECTADAS | 18.89 | UN
TEPE17000090 | TE IGUAL INYECTADA D90 SDR17 PN10 |  | 072303 | TES INYECTADAS | 22.87 | UN |  |  |  |  | 80 | 40 | 60
TEPE17000110 | TE IGUAL INYECTADA D110 SDR17 PN10 |  | 072303 | TES INYECTADAS | 30.42 | UN
TEPE17000125 | TE IGUAL INYECTADA D125 SDR17 PN10 |  | 072303 | TES INYECTADAS | 57.23 | UN
TEPE17000140 | TE IGUAL INYECTADA D140 SDR17 PN10 |  | 072303 | TES INYECTADAS | 87.01 | UN |  |  |  |  | 60 | 30 | 40
TEPE17000160 | TE IGUAL INYECTADA D160 SDR17 PN10 |  | 072303 | TES INYECTADAS | 73.31 | UN
TEPE17000180 | TE IGUAL INYECTADA D180 SDR17 PN10 |  | 072303 | TES INYECTADAS | 142.19 | UN |  |  |  |  | 60 | 50 | 40
TEPE17000200 | TE IGUAL INYECTADA D200 SDR17 PN10 |  | 072303 | TES INYECTADAS | 131.21 | UN
TEPE17000225 | TE IGUAL INYECTADA D225 SDR17 PN10 |  | 072303 | TES INYECTADAS | 241.96 | UN
TEPE17000250 | TE IGUAL INYECTADA D250 SDR17 PN10 |  | 072303 | TES INYECTADAS | 242.94 | UN |  |  |  |  | 60 | 30 | 40
TEPE17000280 | TE IGUAL INYECTADA D280 SDR17 PN10 |  | 072303 | TES INYECTADAS | 332.53 | UN
TEPE17000315 | TE IGUAL INYECTADA D315 SDR17 PN10 |  | 072303 | TES INYECTADAS | 462.56 | UN |  |  |  |  | 60 | 50 | 40
TEPE17000355 | TE IGUAL INYECTADA D355 SDR17 PN10 |  | 072303 | TES INYECTADAS | 1179.92 | UN
TEPE17000400 | TE IGUAL INYECTADA D400 SDR17 PN10 |  | 072303 | TES INYECTADAS | 1054.18 | UN
TEPE17000450 | TE IGUAL INYECTADA D450 SDR17 PN10 |  | 072303 | TES INYECTADAS | 1232.43 | UN
TEPE17000500 | TE IGUAL INYECTADA D500 SDR17 PN10 |  | 072303 | TES INYECTADAS | 1864.71 | UN
TRBE11090050 | TE RED.INY COR 90 D90 A D50 SDR11 PN16 |  | 072303 | TES INYECTADAS | 30.42 | UN
TRBE11110032 | TE RED.INY COR 90 D110 A D32 SDR11 PN16 |  | 072303 | TES INYECTADAS | 43.7 | UN
TRBE11110050 | TE RED.INY COR 90 D110 A D50 SDR11 PN16 |  | 072303 | TES INYECTADAS | 44.6 | UN
TRBE11125063 | TE RED.INY COR 90 D125 A D63 SDR11 PN16 |  | 072303 | TES INYECTADAS | 62.39 | UN
TRBE11140063 | TE RED.INY COR 90 D140 A D63 SDR11 PN16 |  | 072303 | TES INYECTADAS | 78.31 | UN
TRBE11140075 | TE RED.INY COR 90 D140 A D75 SDR11 PN16 |  | 072303 | TES INYECTADAS | 78.31 | UN
TRBE11140090 | TE RED.INY COR 90 D140 A D90 SDR11 PN16 |  | 072303 | TES INYECTADAS | 79.57 | UN
TRBE11140110 | TE RED.INY COR 90 D140 A 110 SDR11 PN16 |  | 072303 | TES INYECTADAS | 79.57 | UN
TRBE11160110 | TE RED.INY COR 90 D160 A 110 SDR11 PN16 |  | 072303 | TES INYECTADAS | 140.05 | UN
TRBE11160125 | TE RED.INY COR 90 D160 A 125 SDR11 PN16 |  | 072303 | TES INYECTADAS | 140.05 | UN
TRBE11180063 | TE RED.INY COR 90 D180 A D63 SDR11 PN16 |  | 072303 | TES INYECTADAS | 163.94 | UN
TRBE11180075 | TE RED.INY COR 90 D180 A D75 SDR11 PN16 |  | 072303 | TES INYECTADAS | 163.94 | UN
TRBE11180125 | TE RED.INY COR 90 D180 A 125 SDR11 PN16 |  | 072303 | TES INYECTADAS | 169.21 | UN
TRBE11225110 | TE RED.INY COR 90 D225 A 110 SDR11 PN16 |  | 072303 | TES INYECTADAS | 297.28 | UN
TRBE11225125 | TE RED.INY COR 90 D225 A 125 SDR11 PN16 |  | 072303 | TES INYECTADAS | 297.28 | UN
TRBE11225160 | TE RED.INY COR 90 D225 A 160 SDR11 PN16 |  | 072303 | TES INYECTADAS | 308.98 | UN
TRBE11250160 | TE RED.INY COR 90 D250 A 160 SDR11 PN16 |  | 072303 | TES INYECTADAS | 2.92 | UN
TRBE17110090 | TE RED.INY COR 90 D110 A D90 SDR17 PN10 |  | 072303 | TES INYECTADAS | 45.5 | UN
TRBE17140063 | TE RED.INY COR 90 D140 A D63 SDR17 PN10 |  | 072303 | TES INYECTADAS | 60.79 | UN
TRBE17140075 | TE RED.INY COR 90 D140 A D75 SDR17 PN10 |  | 072303 | TES INYECTADAS | 61.07 | UN
TRBE17140090 | TE RED.INY COR 90 D140 A D90 SDR17 PN10 |  | 072303 | TES INYECTADAS | 62.06 | UN
TRBE17140110 | TE RED.INY COR 90 D140 A 110 SDR17 PN10 |  | 072303 | TES INYECTADAS | 63.35 | UN
TRBE17160110 | TE RED.INY COR 90 D160 A 110 SDR17 PN10 |  | 072303 | TES INYECTADAS | 123.94 | UN
TRBE17160125 | TE RED.INY COR 90 D160 A 125 SDR17 PN10 |  | 072303 | TES INYECTADAS | 123.94 | UN
TRBE17180063 | TE RED.INY COR 90 D180 A D63 SDR17 PN10 |  | 072303 | TES INYECTADAS | 140.22 | UN
TRBE17180075 | TE RED.INY COR 90 D180 A D75 SDR17 PN10 |  | 072303 | TES INYECTADAS | 140.22 | UN
TRBE17180125 | TE RED.INY COR 90 D180 A 125 SDR17 PN10 |  | 072303 | TES INYECTADAS | 144.49 | UN
TRBE17225110 | TE RED.INY COR 90 D225 A 110 SDR17 PN10 |  | 072303 | TES INYECTADAS | 247.97 | UN
TRBE17225125 | TE RED.INY COR 90 D225 A 125 SDR17 PN10 |  | 072303 | TES INYECTADAS | 247.97 | UN
TRBE17225160 | TE RED.INY COR 90 D225 A 160 SDR17 PN10 |  | 072303 | TES INYECTADAS | 247.97 | UN
TRPE11006332 | TE RED. INY 90 D63 A 32 SDR11 PN16 |  | 072303 | TES INYECTADAS | 29.53 | UN
TRPE11011063 | TE RED. INY 90 D110 A 63 SDR11 PN16 |  | 072303 | TES INYECTADAS | 51.59 | UN
TRPE11011090 | TE RED. INY 90 D110 A 90 SDR11 PN16 |  | 072303 | TES INYECTADAS | 33.6 | UN
TRPE11012563 | TE RED. INY 90 D125 A 63 SDR11 PN16 |  | 072303 | TES INYECTADAS | 77.86 | UN |  |  |  |  | 60 | 30 | 40
TRPE11012575 | TE RED. INY 90 D125 A 75 SDR11 PN16 |  | 072303 | TES INYECTADAS | 77.86 | UN |  |  |  |  | 60 | 50 | 40
TRPE11012590 | TE RED. INY 90 D125 A 90 SDR11 PN16 |  | 072303 | TES INYECTADAS | 77.86 | UN
TRPE11014063 | TE RED. INY 90 D140 A 63 SDR11 PN16 |  | 072303 | TES INYECTADAS | 117.57 | UN |  |  |  |  | 60 | 50 | 40
TRPE11014075 | TE RED. INY 90 D140 A 75 SDR11 PN16 |  | 072303 | TES INYECTADAS | 102.08 | UN
TRPE11014090 | TE RED. INY 90 D140 A 90 SDR11 PN16 |  | 072303 | TES INYECTADAS | 117.57 | UN
TRPE11016063 | TE RED. INY 90 D160 A 63 SDR11 PN16 |  | 072303 | TES INYECTADAS | 140.95 | UN
TRPE11016075 | TE RED. INY 90 D160 A 75 SDR11 PN16 |  | 072303 | TES INYECTADAS | 123.3 | UN
TRPE11016090 | TE RED. INY 90 D160 A 90 SDR11 PN16 |  | 072303 | TES INYECTADAS | 142.04 | UN
TRPE11018075 | TE RED. INY 90 D180 A 75 SDR11 PN16 |  | 072303 | TES INYECTADAS | 201.91 | UN
TRPE11018090 | TE RED. INY 90 D180 A 90 SDR11 PN16 |  | 072303 | TES INYECTADAS | 201.91 | UN |  |  |  |  | 60 | 30 | 40
TRPE11020063 | TE RED. INY 90 D200 A 63 SDR11 PN16 |  | 072303 | TES INYECTADAS | 256.14 | UN |  |  |  |  | 60 | 50 | 40
TRPE11020075 | TE RED. INY 90 D200 A 75 SDR11 PN16 |  | 072303 | TES INYECTADAS | 256.14 | UN
TRPE11020090 | TE RED. INY 90 D200 A 90 SDR11 PN16 |  | 072303 | TES INYECTADAS | 256.14 | UN |  |  |  |  | 60 | 50 | 40
TRPE11022563 | TE RED. INY 90 D225 A 63 SDR11 PN16 |  | 072303 | TES INYECTADAS | 316.51 | UN
TRPE11022575 | TE RED. INY 90 D225 A 75 SDR11 PN16 |  | 072303 | TES INYECTADAS | 316.51 | UN
TRPE11022590 | TE RED. INY 90 D225 A 90 SDR11 PN16 |  | 072303 | TES INYECTADAS | 328.91 | UN
TRPE11125110 | TE RED. INY 90 D125 A 110 SDR11 PN16 |  | 072303 | TES INYECTADAS | 77.86 | UN
TRPE11140110 | TE RED. INY 90 D140 A 110 SDR11 PN16 |  | 072303 | TES INYECTADAS | 121.81 | UN
TRPE11160110 | TE RED. INY 90 D160 A 110 SDR11 PN16 |  | 072303 | TES INYECTADAS | 145.72 | UN
TRPE11180110 | TE RED. INY 90 D180 A 110 SDR11 PN16 |  | 072303 | TES INYECTADAS | 201.91 | UN
TRPE11180125 | TE RED. INY 90 D180 A 125 SDR11 PN16 |  | 072303 | TES INYECTADAS | 201.91 | UN
TRPE11180140 | TE RED. INY 90 D180 A 140 SDR11 PN16 |  | 072303 | TES INYECTADAS | 196.04 | UN
TRPE11180160 | TE RED. INY 90 D180 A 160 SDR11 PN16 |  | 072303 | TES INYECTADAS | 196.04 | UN
TRPE11200110 | TE RED. INY 90 D200 A 110 SDR11 PN16 |  | 072303 | TES INYECTADAS | 181.37 | UN
TRPE11200125 | TE RED. INY 90 D200 A 125 SDR11 PN16 |  | 072303 | TES INYECTADAS | 256.14 | UN
TRPE11200160 | TE RED. INY 90 D200 A 160 SDR11 PN16 |  | 072303 | TES INYECTADAS | 256.14 | UN
TRPE11225110 | TE RED. INY 90 D225 A 110 SDR11 PN16 |  | 072303 | TES INYECTADAS | 331.35 | UN |  |  |  |  | 60 | 50 | 40
TRPE11225125 | TE RED. INY 90 D225 A 125 SDR11 PN16 |  | 072303 | TES INYECTADAS | 332.25 | UN
TRPE11225140 | TE RED. INY 90 D225 A 140 SDR11 PN16 |  | 072303 | TES INYECTADAS | 332.45 | UN |  |  |  |  | 80 | 40 | 60
TRPE11225160 | TE RED. INY 90 D225 A 160 SDR11 PN16 |  | 072303 | TES INYECTADAS | 332.45 | UN
TRPE11250160 | TE RED. INY 90 D250 A 160 SDR11 PN16 |  | 072303 | TES INYECTADAS | 436.94 | UN
TRPE11280160 | TE RED. INY 90 D280 A 160 SDR11 PN16 |  | 072303 | TES INYECTADAS | 373.54 | UN
TRPE11315160 | TE RED. INY 90 D315 A 160 SDR11 PN16 |  | 072303 | TES INYECTADAS | 508.23 | UN
TRPE17011063 | TE RED. INY 90 D110 A 63 SDR17 PN10 |  | 072303 | TES INYECTADAS | 46.28 | UN
TRPE17011090 | TE RED. INY 90 D110 A 90 SDR17 PN10 |  | 072303 | TES INYECTADAS | 35.56 | UN
TRPE17012563 | TE RED. INY 90 D125 A 63 SDR17 PN10 |  | 072303 | TES INYECTADAS | 61.02 | UN
TRPE17012575 | TE RED. INY 90 D125 A 75 SDR17 PN10 |  | 072303 | TES INYECTADAS | 61.02 | UN
TRPE17012590 | TE RED. INY 90 D125 A 90 SDR17 PN10 |  | 072303 | TES INYECTADAS | 61.02 | UN
TRPE17014063 | TE RED. INY 90 D140 A 63 SDR17 PN10 |  | 072303 | TES INYECTADAS | 100.7 | UN
TRPE17014075 | TE RED. INY 90 D140 A 75 SDR17 PN10 |  | 072303 | TES INYECTADAS | 100.7 | UN
TRPE17014090 | TE RED. INY 90 D140 A 90 SDR17 PN10 |  | 072303 | TES INYECTADAS | 100.7 | UN
TRPE17016063 | TE RED. INY 90 D160 A 63 SDR17 PN10 |  | 072303 | TES INYECTADAS | 126.86 | UN |  |  |  |  | 40 | 20 | 30
TRPE17016075 | TE RED. INY 90 D160 A 75 SDR17 PN10 |  | 072303 | TES INYECTADAS | 130.76 | UN |  |  |  |  | 40 | 20 | 30
TRPE17016090 | TE RED. INY 90 D160 A 90 SDR17 PN10 |  | 072303 | TES INYECTADAS | 130.76 | UN |  |  |  |  | 40 | 20 | 30
TRPE17018075 | TE RED. INY 90 D180 A 75 SDR17 PN10 |  | 072303 | TES INYECTADAS | 201.91 | UN |  |  |  |  | 40 | 20 | 30
TRPE17018090 | TE RED. INY 90 D180 A 90 SDR17 PN10 |  | 072303 | TES INYECTADAS | 201.91 | UN |  |  |  |  | 40 | 20 | 30
TRPE17020063 | TE RED. INY 90 D200 A 63 SDR17 PN10 |  | 072303 | TES INYECTADAS | 225.91 | UN |  |  |  |  | 40 | 20 | 30
TRPE17020075 | TE RED. INY 90 D200 A 75 SDR17 PN10 |  | 072303 | TES INYECTADAS | 225.91 | UN |  |  |  |  | 40 | 20 | 30
TRPE17020090 | TE RED. INY 90 D200 A 90 SDR17 PN10 |  | 072303 | TES INYECTADAS | 225.91 | UN |  |  |  |  | 40 | 20 | 30
TRPE17022563 | TE RED. INY 90 D225 A 63 SDR17 PN10 |  | 072303 | TES INYECTADAS | 296.38 | UN
TRPE17022575 | TE RED. INY 90 D225 A 75 SDR17 PN10 |  | 072303 | TES INYECTADAS | 296.38 | UN |  |  |  |  | 40 | 20 | 30
TRPE17022590 | TE RED. INY 90 D225 A 90 SDR17 PN10 |  | 072303 | TES INYECTADAS | 296.38 | UN |  |  |  |  | 40 | 20 | 30
TRPE17125110 | TE RED. INY 90 D125 A 110 SDR17 PN10 |  | 072303 | TES INYECTADAS | 61.02 | UN |  |  |  |  | 40 | 20 | 30
TRPE17140110 | TE RED. INY 90 D140 A 110 SDR17 PN10 |  | 072303 | TES INYECTADAS | 104.66 | UN |  |  |  |  | 40 | 20 | 30
TRPE17160110 | TE RED. INY 90 D160 A 110 SDR17 PN10 |  | 072303 | TES INYECTADAS | 131.88 | UN |  |  |  |  | 40 | 20 | 30
TRPE17180110 | TE RED. INY 90 D180 A 110 SDR17 PN10 |  | 072303 | TES INYECTADAS | 201.91 | UN |  |  |  |  | 40 | 20 | 30
TRPE17180125 | TE RED. INY 90 D180 A 125 SDR17 PN10 |  | 072303 | TES INYECTADAS | 201.91 | UN |  |  |  |  | 40 | 20 | 30
TRPE17180140 | TE RED. INY 90 D180 A 140 SDR17 PN10 |  | 072303 | TES INYECTADAS | 176.29 | UN |  |  |  |  | 40 | 20 | 30
TRPE17180160 | TE RED. INY 90 D180 A 160 SDR17 PN10 |  | 072303 | TES INYECTADAS | 176.29 | UN |  |  |  |  | 40 | 20 | 30
TRPE17200110 | TE RED. INY 90 D200 A 110 SDR17 PN10 |  | 072303 | TES INYECTADAS | 144.82 | UN |  |  |  |  | 40 | 20 | 30
TRPE17200125 | TE RED. INY 90 D200 A 125 SDR17 PN10 |  | 072303 | TES INYECTADAS | 225.91 | UN |  |  |  |  | 40 | 20 | 30
TRPE17200160 | TE RED. INY 90 D200 A 160 SDR17 PN10 |  | 072303 | TES INYECTADAS | 225.91 | UN |  |  |  |  | 40 | 20 | 30
TRPE17225110 | TE RED. INY 90 D225 A 110 SDR17 PN10 |  | 072303 | TES INYECTADAS | 298.49 | UN |  |  |  |  | 60 | 30 | 40
TRPE17225125 | TE RED. INY 90 D225 A 125 SDR17 PN10 |  | 072303 | TES INYECTADAS | 298.49 | UN |  |  |  |  | 40 | 20 | 30
TRPE17225140 | TE RED. INY 90 D225 A 140 SDR17 PN10 |  | 072303 | TES INYECTADAS | 298.49 | UN |  |  |  |  | 60 | 30 | 40
TRPE17225160 | TE RED. INY 90 D225 A 160 SDR17 PN10 |  | 072303 | TES INYECTADAS | 298.49 | UN
VV | TE INJEC AQSOLFIT D32 SDR7,4 PN25 |  | 072303 | TES INYECTADAS | 15.16 | UN
YEPE11000040 | Y INYECTADA 45 D40 SDR11 PN16 |  | 072303 | TES INYECTADAS | 10.22 | UN
YEPE11000050 | Y INYECTADA 45 D50 SDR11 PN16 |  | 072303 | TES INYECTADAS | 17.65 | UN |  |  |  |  | 40 | 20 | 30
YEPE11000063 | Y INYECTADA 45 D63 SDR11 PN16 |  | 072303 | TES INYECTADAS | 32.89 | UN |  |  |  |  | 40 | 20 | 30
YEPE11000075 | Y INYECTADA 45 D75 SDR11 PN16 |  | 072303 | TES INYECTADAS | 43.98 | UN
YEPE11000090 | Y INYECTADA 45 D90 SDR11 PN16 |  | 072303 | TES INYECTADAS | 78.59 | UN |  |  |  |  | 40 | 20 | 30
YEPE11000110 | Y INYECTADA 45 D110 SDR11 PN16 |  | 072303 | TES INYECTADAS | 105.61 | UN |  |  |  |  | 40 | 20 | 30
YEPE11000125 | Y INYECTADA 45 D125 SDR11 PN16 |  | 072303 | TES INYECTADAS | 207.89 | UN |  |  |  |  | 40 | 20 | 30
YEPE11000160 | Y INYECTADA 45 D160 SDR11 PN16 |  | 072303 | TES INYECTADAS | 335.93 | UN |  |  |  |  | 40 | 20 | 30
YEPE11000180 | Y INYECTADA 45 D180 SDR11 PN16 |  | 072303 | TES INYECTADAS | 445.67 | UN
YEPE11000200 | Y INYECTADA 45 D200 SDR11 PN16 |  | 072303 | TES INYECTADAS | 550.97 | UN |  |  |  |  | 40 | 20 | 30
YEPE11000225 | Y INYECTADA 45 D225 SDR11 PN16 |  | 072303 | TES INYECTADAS | 756.9 | UN
YEPE11000315 | Y INYECTADA 45 D315 SDR11 PN16 |  | 072303 | TES INYECTADAS | 894.34 | UN |  |  |  |  | 40 | 20 | 30
YEPE17000040 | Y INYECTADA 45 D40 SDR17 PN10 |  | 072303 | TES INYECTADAS | 5.33 | UN |  |  |  |  | 40 | 20 | 30
YEPE17000050 | Y INYECTADA 45 D50 SDR17 PN10 |  | 072303 | TES INYECTADAS | 16.78 | UN |  |  |  |  | 40 | 20 | 30
YEPE17000063 | Y INYECTADA 45 D63 SDR17 PN10 |  | 072303 | TES INYECTADAS | 28.26 | UN |  |  |  |  | 40 | 20 | 30
YEPE17000075 | Y INYECTADA 45 D75 SDR17 PN10 |  | 072303 | TES INYECTADAS | 40.42 | UN |  |  |  |  | 40 | 20 | 30
YEPE17000090 | Y INYECTADA 45 D90 SDR17 PN10 |  | 072303 | TES INYECTADAS | 84.96 | UN |  |  |  |  | 40 | 20 | 30
YEPE17000110 | Y INYECTADA 45 D110 SDR17 PN10 |  | 072303 | TES INYECTADAS | 75.98 | UN
YEPE17000125 | Y INYECTADA 45 D125 SDR17 PN10 |  | 072303 | TES INYECTADAS | 190.15 | UN
YEPE17000160 | Y INYECTADA 45 D160 SDR17 PN10 |  | 072303 | TES INYECTADAS | 317.85 | UN |  |  |  |  | 40 | 20 | 30
YEPE17000180 | Y INYECTADA 45 D180 SDR17 PN10 |  | 072303 | TES INYECTADAS | 418.05 | UN |  |  |  |  | 40 | 30 | 30
YEPE17000200 | Y INYECTADA 45 D200 SDR17 PN10 |  | 072303 | TES INYECTADAS | 494.7 | UN |  |  |  |  | 40 | 20 | 30
YEPE17000225 | Y INYECTADA 45 D225 SDR17 PN10 |  | 072303 | TES INYECTADAS | 713 | UN |  |  |  |  | 40 | 20 | 30
YEPE17000315 | Y INYECTADA 45 D315 SDR17 PN10 |  | 072303 | TES INYECTADAS | 730.52 | UN |  |  |  |  | 40 | 20 | 30
ACQEEAN002007 | AGRU CODO 45 EF D20 SDR7,4 PN25 |  | 072304 | CODOS 45° INYECTADOS | 14.12 | UN |  |  |  |  | 40 | 30 | 30
ACTEEAN002007 | AGRU CODO 90 EF D20 SDR7,4 PN25 |  | 072304 | CODOS 45° INYECTADOS | 14.12 | UN |  |  |  |  | 40 | 30 | 30
HDPE11000025 | CODO 45 INYECTADO D25 SDR11 PN16 |  | 072304 | CODOS 45° INYECTADOS | 5 | UN |  |  |  |  | 40 | 20 | 30
HDPE11000032 | CODO 45 INYECTADO D32 SDR11 PN16 |  | 072304 | CODOS 45° INYECTADOS | 5.95 | UN |  |  |  |  | 60 | 30 | 40
HDPE11000040 | CODO 45 INYECTADO D40 SDR11 PN16 |  | 072304 | CODOS 45° INYECTADOS | 7.44 | UN |  |  |  |  | 40 | 30 | 30
HDPE11000050 | CODO 45 INYECTADO D50 SDR11 PN16 |  | 072304 | CODOS 45° INYECTADOS | 8.48 | UN
HDPE11000063 | CODO 45 INYECTADO D63 SDR11 PN16 |  | 072304 | CODOS 45° INYECTADOS | 15.13 | UN
HDPE11000075 | CODO 45 INYECTADO D75 SDR11 PN16 |  | 072304 | CODOS 45° INYECTADOS | 20.43 | UN |  |  |  |  | 40 | 20 | 30
HDPE11000090 | CODO 45 INYECTADO D90 SDR11 PN16 |  | 072304 | CODOS 45° INYECTADOS | 16.53 | UN |  |  |  |  | 40 | 20 | 30
HDPE11000110 | CODO 45 INYECTADO D110 SDR11 PN16 |  | 072304 | CODOS 45° INYECTADOS | 23.49 | UN |  |  |  |  | 40 | 20 | 30
HDPE11000125 | CODO 45 INYECTADO D125 SDR11 PN16 |  | 072304 | CODOS 45° INYECTADOS | 53.83 | UN |  |  |  |  | 40 | 20 | 30
HDPE11000140 | CODO 45 INYECTADO D140 SDR11 PN16 |  | 072304 | CODOS 45° INYECTADOS | 60.12 | UN |  |  |  |  | 40 | 20 | 30
HDPE11000160 | CODO 45 INYECTADO D160 SDR11 PN16 |  | 072304 | CODOS 45° INYECTADOS | 57.7 | UN |  |  |  |  | 40 | 30 | 30
HDPE11000180 | CODO 45 INYECTADO D180 SDR11 PN16 |  | 072304 | CODOS 45° INYECTADOS | 89.42 | UN |  |  |  |  | 40 | 20 | 30
HDPE11000200 | CODO 45 INYECTADO D200 SDR11 PN16 |  | 072304 | CODOS 45° INYECTADOS | 104.35 | UN |  |  |  |  | 40 | 20 | 30
HDPE11000225 | CODO 45 INYECTADO D225 SDR11 PN16 |  | 072304 | CODOS 45° INYECTADOS | 145.13 | UN |  |  |  |  | 40 | 20 | 30
HDPE11000250 | CODO 45 INYECTADO D250 SDR11 PN16 |  | 072304 | CODOS 45° INYECTADOS | 251.7 | UN |  |  |  |  | 40 | 20 | 30
HDPE11000280 | CODO 45 INYECTADO D280 SDR11 PN16 |  | 072304 | CODOS 45° INYECTADOS | 379.71 | UN |  |  |  |  | 40 | 20 | 30
HDPE11000315 | CODO 45 INYECTADO D315 SDR11 PN16 |  | 072304 | CODOS 45° INYECTADOS | 460.99 | UN |  |  |  |  | 40 | 20 | 30
HDPE11000355 | CODO 45 INYECTADO D355 SDR11 PN16 |  | 072304 | CODOS 45° INYECTADOS | 1052.49 | UN |  |  |  |  | 40 | 20 | 30
HDPE11000400 | CODO 45 INYECTADO D400 SDR11 PN16 |  | 072304 | CODOS 45° INYECTADOS | 1299.22 | UN |  |  |  |  | 40 | 20 | 30
HDPE11000450 | CODO 45 INYECTADO D450 SDR11 PN16 |  | 072304 | CODOS 45° INYECTADOS | 1772.06 | UN |  |  |  |  | 40 | 20 | 30
HDPE11000500 | CODO 45 INYECTADO D500 SDR11 PN16 |  | 072304 | CODOS 45° INYECTADOS | 1988.12 | UN |  |  |  |  | 40 | 20 | 30
HDPE17000063 | CODO 45 INYECTADO D63 SDR17 PN10 |  | 072304 | CODOS 45° INYECTADOS | 6.26 | UN |  |  |  |  | 40 | 20 | 30
HDPE17000075 | CODO 45 INYECTADO D75 SDR17 PN10 |  | 072304 | CODOS 45° INYECTADOS | 18.47 | UN
HDPE17000090 | CODO 45 INYECTADO D90 SDR17 PN10 |  | 072304 | CODOS 45° INYECTADOS | 15.72 | UN
HDPE17000110 | CODO 45 INYECTADO D110 SDR17 PN10 |  | 072304 | CODOS 45° INYECTADOS | 22.28 | UN
HDPE17000125 | CODO 45 INYECTADO D125 SDR17 PN10 |  | 072304 | CODOS 45° INYECTADOS | 48.56 | UN
HDPE17000140 | CODO 45 INYECTADO D140 SDR17 PN10 |  | 072304 | CODOS 45° INYECTADOS | 59.59 | UN |  |  |  |  | 40 | 20 | 30
HDPE17000160 | CODO 45 INYECTADO D160 SDR17 PN10 |  | 072304 | CODOS 45° INYECTADOS | 44.29 | UN |  |  |  |  | 40 | 20 | 30
HDPE17000180 | CODO 45 INYECTADO D180 SDR17 PN10 |  | 072304 | CODOS 45° INYECTADOS | 79.79 | UN |  |  |  |  | 40 | 20 | 30
HDPE17000200 | CODO 45 INYECTADO D200 SDR17 PN10 |  | 072304 | CODOS 45° INYECTADOS | 83.98 | UN |  |  |  |  | 40 | 20 | 30
HDPE17000225 | CODO 45 INYECTADO D225 SDR17 PN10 |  | 072304 | CODOS 45° INYECTADOS | 130.57 | UN |  |  |  |  | 40 | 20 | 30
HDPE17000250 | CODO 45 INYECTADO D250 SDR17 PN10 |  | 072304 | CODOS 45° INYECTADOS | 216.53 | UN |  |  |  |  | 40 | 20 | 30
HDPE17000280 | CODO 45 INYECTADO D280 SDR17 PN10 |  | 072304 | CODOS 45° INYECTADOS | 326.75 | UN |  |  |  |  | 40 | 20 | 30
HDPE17000315 | CODO 45 INYECTADO D315 SDR17 PN10 |  | 072304 | CODOS 45° INYECTADOS | 406.57 | UN |  |  |  |  | 40 | 20 | 30
HDPE17000355 | CODO 45 INYECTADO D355 SDR17 PN10 |  | 072304 | CODOS 45° INYECTADOS | 758.22 | UN |  |  |  |  | 40 | 20 | 30
HDPE17000400 | CODO 45 INYECTADO D400 SDR17 PN10 |  | 072304 | CODOS 45° INYECTADOS | 1138.24 | UN |  |  |  |  | 40 | 30 | 30
HDPE17000450 | CODO 45 INYECTADO D450 SDR17 PN10 |  | 072304 | CODOS 45° INYECTADOS | 1340.29 | UN |  |  |  |  | 40 | 20 | 30
HDPE17000500 | CODO 45 INYECTADO D500 SDR17 PN10 |  | 072304 | CODOS 45° INYECTADOS | 1572.35 | UN |  |  |  |  | 40 | 20 | 30
3203032025 | AQSOLFIT CODO 90 INJECT D32 SDR7,4 |  | 072305 | CODOS 90° INYECTADOS | 10.81 | UN |  |  |  |  | 40 | 20 | 30
3203050025 | AQSOLFIT CODO 90 INJECT D50 SDR7,4 PN25 |  | 072305 | CODOS 90° INYECTADOS | 16.56 | UN |  |  |  |  | 40 | 20 | 30
GBE11020 | CURVA 90 INYECTADA CORTA D20 SDR11 PN16 |  | 072305 | CODOS 90° INYECTADOS | 2.02 | UN |  |  |  |  | 40 | 20 | 30
GBE11025 | CURVA 90 INYECTADA CORTA D25 SDR11 PN16 |  | 072305 | CODOS 90° INYECTADOS | 2.1 | UN |  |  |  |  | 40 | 20 | 30
GBE11032 | CURVA 90 INYECTADA CORTA D32 SDR11 PN16 |  | 072305 | CODOS 90° INYECTADOS | 2.19 | UN |  |  |  |  | 40 | 20 | 30
GBE11040 | CURVA 90 INYECTADA CORTA D40 SDR11 PN16 |  | 072305 | CODOS 90° INYECTADOS | 2.83 | UN |  |  |  |  | 40 | 20 | 30
GBE11063 | CODO 90 GBE D 63 PE100 SDR11 PN16 |  | 072305 | CODOS 90° INYECTADOS | 5.08 | UN |  |  |  |  | 40 | 20 | 30
GBE11075 | CURVA 90 INYECTADA CORTA D75 SDR11 PN16 |  | 072305 | CODOS 90° INYECTADOS | 10.5 | UN | CA | 16 |  |  | 40 | 20 | 30
GBE11090 | CURVA 90 INYECTADA CORTA D90 SDR11 PN16 |  | 072305 | CODOS 90° INYECTADOS | 12.94 | UN | CA | 10 |  |  | 40 | 20 | 30
GBE11125 | CURVA 90 INY CORTA D125 SDR11 PN16 |  | 072305 | CODOS 90° INYECTADOS | 27.31 | UN | CA | 2 |  |  | 40 | 20 | 30
GBE11140 | CURVA 90 INY CORTA D140 SDR11 PN16 |  | 072305 | CODOS 90° INYECTADOS | 36.77 | UN | CA | 5 |  |  | 40 | 20 | 30
GBE11160 | CURVA 90 INY CORTA D160 SDR11 PN16 |  | 072305 | CODOS 90° INYECTADOS | 44.49 | UN | CA | 4 |  |  | 40 | 20 | 30
GBE11180 | CURVA 90 INY CORTA D180 SDR11 PN16 |  | 072305 | CODOS 90° INYECTADOS | 52.68 | UN |  |  |  |  | 40 | 20 | 30
GBE11200 | CURVA 90 INY CORTA D200 SDR11 PN16 |  | 072305 | CODOS 90° INYECTADOS | 92.06 | UN | CA | 3 |  |  | 40 | 20 | 30
GBE11225 | CURVA 90 INY CORTA D225 SDR11 PN16 |  | 072305 | CODOS 90° INYECTADOS | 113.78 | UN |  |  |  |  | 40 | 20 | 30
GBE11250 | CURVA 90 INY CORTA D250 SDR11 PN16 |  | 072305 | CODOS 90° INYECTADOS | 180.22 | UN |  |  |  |  | 40 | 20 | 30
GBE11400 | CURVA 90 INY CORTA D400 SDR11 PN16 |  | 072305 | CODOS 90° INYECTADOS | 1019.01 | UN |  |  |  |  | 40 | 20 | 30
GBE11450 | CURVA 90 INY CORTA D450 SDR11 PN16 |  | 072305 | CODOS 90° INYECTADOS | 1337.15 | UN |  |  |  |  | 40 | 20 | 30
GBE11500 | CURVA 90 INY CORTA D500 SDR11 PN16 |  | 072305 | CODOS 90° INYECTADOS | 1597.14 | UN |  |  |  |  | 40 | 20 | 30
GBE17050 | CURVA 90 INYECTADA CORTA D50 SDR17 PN10 |  | 072305 | CODOS 90° INYECTADOS | 3.4 | UN |  |  |  |  | 40 | 20 | 30
GBE17063 | CURVA 90 INYECTADA CORTA D63 SDR17 PN10 |  | 072305 | CODOS 90° INYECTADOS | 4.69 | UN |  |  |  |  | 40 | 20 | 30
GBE17075 | CURVA 90 INYECTADA CORTA D75 SDR17 PN10 |  | 072305 | CODOS 90° INYECTADOS | 6.88 | UN |  |  |  |  | 40 | 20 | 30
GBE17090 | CURVA 90 INYECTADA CORTA D90 SDR17 PN10 |  | 072305 | CODOS 90° INYECTADOS | 11.25 | UN |  |  |  |  | 40 | 20 | 30
GBE17110 | CURVA 90 INY CORTA D110 SDR17 PN10 |  | 072305 | CODOS 90° INYECTADOS | 18.89 | UN |  |  |  |  | 40 | 20 | 30
GBE17125 | CURVA 90 INY CORTA D125 SDR17 PN10 |  | 072305 | CODOS 90° INYECTADOS | 24.02 | UN |  |  |  |  | 40 | 20 | 30
GBE17140 | CURVA 90 INY CORTA D140 SDR17 PN10 |  | 072305 | CODOS 90° INYECTADOS | 34.86 | UN |  |  |  |  | 40 | 20 | 30
GBE17160 | CURVA 90 INY CORTA D160 SDR17 PN10 |  | 072305 | CODOS 90° INYECTADOS | 38.45 | UN |  |  |  |  | 40 | 20 | 30
GBE17180 | CURVA 90 INY CORTA D180 SDR17 PN10 |  | 072305 | CODOS 90° INYECTADOS | 49.31 | UN |  |  |  |  | 40 | 20 | 30
GBE17200 | CURVA 90 INY CORTA D200 SDR17 PN10 |  | 072305 | CODOS 90° INYECTADOS | 60.93 | UN |  |  |  |  | 40 | 20 | 30
GBE17225 | CURVA 90 INY CORTA D225 SDR17 PN10 |  | 072305 | CODOS 90° INYECTADOS | 72.58 | UN |  |  |  |  | 40 | 20 | 30
GBE17250 | CURVA 90 INY CORTA D250 SDR17 PN10 |  | 072305 | CODOS 90° INYECTADOS | 122.54 | UN |  |  |  |  | 40 | 20 | 30
GBE17280 | CURVA 90 INY CORTA D280 SDR17 PN10 |  | 072305 | CODOS 90° INYECTADOS | 168.06 | UN |  |  |  |  | 40 | 20 | 30
GBE17315 | CURVA 90 INY CORTA D315 SDR17 PN10 |  | 072305 | CODOS 90° INYECTADOS | 220.01 | UN |  |  |  |  | 40 | 20 | 30
GBE17355 | CURVA 90 INY CORTA D355 SDR17 PN10 |  | 072305 | CODOS 90° INYECTADOS | 546.76 | UN |  |  |  |  | 40 | 20 | 30
GBE17400 | CURVA 90 INY CORTA D400 SDR17 PN10 |  | 072305 | CODOS 90° INYECTADOS | 761.33 | UN |  |  |  |  | 40 | 20 | 30
GBE17450 | CURVA 90 INY CORTA D450 SDR17 PN10 |  | 072305 | CODOS 90° INYECTADOS | 995.27 | UN |  |  |  |  | 40 | 20 | 30
GBE17500 | CURVA 90 INY CORTA D500 SDR17 PN10 |  | 072305 | CODOS 90° INYECTADOS | 1255.92 | UN |  |  |  |  | 40 | 20 | 30
GDPE11000025 | CODO 90 INYECTADO D25 SDR11 PN16 |  | 072305 | CODOS 90° INYECTADOS | 4.55 | UN |  |  |  |  | 40 | 20 | 30
GDPE11000032 | CODO 90 INYECTADO D32 SDR11 PN16 |  | 072305 | CODOS 90° INYECTADOS | 4.97 | UN |  |  |  |  | 40 | 20 | 30
GDPE11000040 | CODO 90 INYECTADO D40 SDR11 PN16 |  | 072305 | CODOS 90° INYECTADOS | 6.29 | UN |  |  |  |  | 40 | 20 | 30
GDPE11000050 | CODO 90 INYECTADO D50 SDR11 PN16 |  | 072305 | CODOS 90° INYECTADOS | 8.31 | UN |  |  |  |  | 40 | 20 | 30
GDPE11000063 | CODO 90 INYECTADO D63 SDR11 PN16 |  | 072305 | CODOS 90° INYECTADOS | 15.13 | UN |  |  |  |  | 40 | 20 | 30
GDPE11000075 | CODO 90 INYECTADO D75 SDR11 PN16 |  | 072305 | CODOS 90° INYECTADOS | 19.96 | UN |  |  |  |  | 40 | 20 | 30
GDPE11000090 | CODO 90 INYECTADO D90 SDR11 PN16 |  | 072305 | CODOS 90° INYECTADOS | 14.73 | UN |  |  |  |  | 40 | 20 | 30
GDPE11000110 | CODO 90 INYECTADO D110 SDR11 PN16 |  | 072305 | CODOS 90° INYECTADOS | 23.13 | UN |  |  |  |  | 40 | 20 | 30
GDPE11000125 | CODO 90 INYECTADO D125 SDR11 PN16 |  | 072305 | CODOS 90° INYECTADOS | 53.83 | UN |  |  |  |  | 40 | 20 | 30
GDPE11000140 | CODO 90 INYECTADO D140 SDR11 PN16 |  | 072305 | CODOS 90° INYECTADOS | 60.12 | UN |  |  |  |  | 40 | 20 | 30
GDPE11000160 | CODO 90 INYECTADO D160 SDR11 PN16 |  | 072305 | CODOS 90° INYECTADOS | 63.43 | UN |  |  |  |  | 40 | 20 | 30
GDPE11000180 | CODO 90 INYECTADO D180 SDR11 PN16 |  | 072305 | CODOS 90° INYECTADOS | 88.63 | UN |  |  |  |  | 40 | 20 | 30
GDPE11000200 | CODO 90 INYECTADO D200 SDR11 PN16 |  | 072305 | CODOS 90° INYECTADOS | 112.83 | UN |  |  |  |  | 40 | 20 | 30
GDPE11000225 | CODO 90 INYECTADO D225 SDR11 PN16 |  | 072305 | CODOS 90° INYECTADOS | 154.48 | UN |  |  |  |  | 40 | 30 | 30
GDPE11000250 | CODO 90 INYECTADO D250 SDR11 PN16 |  | 072305 | CODOS 90° INYECTADOS | 240.5 | UN |  |  |  |  | 60 | 30 | 40
GDPE11000280 | CODO 90 INYECTADO D280 SDR11 PN16 |  | 072305 | CODOS 90° INYECTADOS | 405.08 | UN |  |  |  |  | 40 | 30 | 30
GDPE11000315 | CODO 90 INYECTADO D315 SDR11 PN16 |  | 072305 | CODOS 90° INYECTADOS | 510.14 | UN |  |  |  |  | 60 | 30 | 40
GDPE11000355 | CODO 90 INYECTADO D355 SDR11 PN16 |  | 072305 | CODOS 90° INYECTADOS | 1030.63 | UN
GDPE11000400 | CODO 90 INYECTADO D400 SDR11 PN16 |  | 072305 | CODOS 90° INYECTADOS | 1314.42 | UN |  |  |  |  | 60 | 30 | 40
GDPE11000450 | CODO 90 INYECTADO D450 SDR11 PN16 |  | 072305 | CODOS 90° INYECTADOS | 1719.67 | UN |  |  |  |  | 60 | 30 | 40
GDPE11000500 | CODO 90 INYECTADO D500 SDR11 PN16 |  | 072305 | CODOS 90° INYECTADOS | 2098.02 | UN
GDPE17000063 | CODO 90 INYECTADO D63 SDR17 PN10 |  | 072305 | CODOS 90° INYECTADOS | 6.62 | UN |  |  |  |  | 40 | 30 | 30
GDPE17000075 | CODO 90 INYECTADO D75 SDR17 PN10 |  | 072305 | CODOS 90° INYECTADOS | 18.07 | UN
GDPE17000090 | CODO 90 INYECTADO D90 SDR17 PN10 |  | 072305 | CODOS 90° INYECTADOS | 14.79 | UN
GDPE17000110 | CODO 90 INYECTADO D110 SDR17 PN10 |  | 072305 | CODOS 90° INYECTADOS | 24.9 | UN |  |  |  |  | 40 | 30 | 30
GDPE17000125 | CODO 90 INYECTADO D125 SDR17 PN10 |  | 072305 | CODOS 90° INYECTADOS | 48.56 | UN |  |  |  |  | 40 | 30 | 30
GDPE17000140 | CODO 90 INYECTADO D140 SDR17 PN10 |  | 072305 | CODOS 90° INYECTADOS | 59.59 | UN |  |  |  |  | 40 | 30 | 30
GDPE17000160 | CODO 90 INYECTADO D160 SDR17 PN10 |  | 072305 | CODOS 90° INYECTADOS | 53.33 | UN |  |  |  |  | 40 | 30 | 30
GDPE17000180 | CODO 90 INYECTADO D180 SDR17 PN10 |  | 072305 | CODOS 90° INYECTADOS | 79.79 | UN
GDPE17000200 | CODO 90 INYECTADO D200 SDR17 PN10 |  | 072305 | CODOS 90° INYECTADOS | 102.41 | UN |  |  |  |  | 40 | 30 | 30
GDPE17000225 | CODO 90 INYECTADO D225 SDR17 PN10 |  | 072305 | CODOS 90° INYECTADOS | 130.57 | UN
GDPE17000250 | CODO 90 INYECTADO D250 SDR17 PN10 |  | 072305 | CODOS 90° INYECTADOS | 215.24 | UN
GDPE17000280 | CODO 90 INYECTADO D280 SDR17 PN10 |  | 072305 | CODOS 90° INYECTADOS | 324.84 | UN
GDPE17000315 | CODO 90 INYECTADO D315 SDR17 PN10 |  | 072305 | CODOS 90° INYECTADOS | 406.71 | UN
GDPE17000355 | CODO 90 INYECTADO D355 SDR17 PN10 |  | 072305 | CODOS 90° INYECTADOS | 841.52 | UN
GDPE17000400 | CODO 90 INYECTADO D400 SDR17 PN10 |  | 072305 | CODOS 90° INYECTADOS | 1025.61 | UN
GDPE17000450 | CODO 90 INYECTADO D450 SDR17 PN10 |  | 072305 | CODOS 90° INYECTADOS | 1304.76 | UN |  |  |  |  | 30 | 20 | 20
GDPE17000500 | CODO 90 INYECTADO D500 SDR17 PN10 |  | 072305 | CODOS 90° INYECTADOS | 1684.49 | UN |  |  |  |  | 30 | 20 | 20
3206025025 | PORTABRIDA AQSOLFIT D25 SDR7,4 PN25 |  | 072306 | PORTABRIDAS INYECTADOS | 13.61 | UN |  |  |  |  | 30 | 20 | 20
3206032025 | PORTABRIDA AQSOLFITD32 SDR7,4 PN25 |  | 072306 | PORTABRIDAS INYECTADOS | 14.17 | UN |  |  |  |  | 40 | 20 | 30
3206050025 | PORTABRIDA AQSOLFIT D50 SDR7,4 PN25 |  | 072306 | PORTABRIDAS INYECTADOS | 15.72 | UN |  |  |  |  | 40 | 20 | 30
4013025 | PORTABRIDA D25 SDR11 PN16 |  | 072306 | PORTABRIDAS INYECTADOS | 2.19 | UN |  |  |  |  | 40 | 20 | 30
4013032 | PORTABRIDA D32 SDR11 PN16 |  | 072306 | PORTABRIDAS INYECTADOS | 3.4 | UN |  |  |  |  | 40 | 20 | 30
4013040 | PORTABRIDA D40 SDR11 PN16 |  | 072306 | PORTABRIDAS INYECTADOS | 3.65 | UN |  |  |  |  | 40 | 20 | 30
4013050 | PORTABRIDA D50 SDR11 PN16 |  | 072306 | PORTABRIDAS INYECTADOS | 3.65 | UN |  |  |  |  | 60 | 30 | 40
4013050010 | PORTABRIDA D50 SDR17 PN10 |  | 072306 | PORTABRIDAS INYECTADOS | 10.75 | UN |  |  |  |  | 60 | 30 | 40
4013063 | PORTABRIDA D63 SDR11 PN16 |  | 072306 | PORTABRIDAS INYECTADOS | 4.55 | UN |  |  |  |  | 60 | 30 | 40
4013063010 | PORTABRIDA D63 SDR17 PN10 |  | 072306 | PORTABRIDAS INYECTADOS | 6.43 | UN |  |  |  |  | 60 | 30 | 40
4013075 | PORTABRIDA D75 SDR11 PN16 |  | 072306 | PORTABRIDAS INYECTADOS | 6.74 | UN |  |  |  |  | 60 | 30 | 40
4013075010 | PORTABRIDA D75 SDR17 PN10 |  | 072306 | PORTABRIDAS INYECTADOS | 7.55 | UN
4013090 | PORTABRIDA D90 SDR11 PN16 |  | 072306 | PORTABRIDAS INYECTADOS | 8.62 | UN
4013090010 | PORTABRIDA D90 SDR17 PN10 |  | 072306 | PORTABRIDAS INYECTADOS | 7.1 | UN
4013110 | PORTABRIDA D110 SDR11 PN16 |  | 072306 | PORTABRIDAS INYECTADOS | 11.7 | UN
4013110010 | PORTABRIDA D110 SDR17 PN10 |  | 072306 | PORTABRIDAS INYECTADOS | 9.63 | UN
4013125 | PORTABRIDA D125 SDR11 PN16 |  | 072306 | PORTABRIDAS INYECTADOS | 14.31 | UN
4013125010 | PORTABRIDA D125 SDR17 PN10 |  | 072306 | PORTABRIDAS INYECTADOS | 10.38 | UN
4013140 | PORTABRIDA D140 SDR11 PN16 |  | 072306 | PORTABRIDAS INYECTADOS | 18.83 | UN
4013140010 | PORTABRIDA D140 SDR17 PN10 |  | 072306 | PORTABRIDAS INYECTADOS | 15.32 | UN
4013160 | PORTABRIDA D160 SDR11 PN16 |  | 072306 | PORTABRIDAS INYECTADOS | 22 | UN
4013160010 | PORTABRIDA D160 SDR17 PN10 |  | 072306 | PORTABRIDAS INYECTADOS | 19.81 | UN
4013180 | PORTABRIDA D180 SDR11 PN16 |  | 072306 | PORTABRIDAS INYECTADOS | 25.74 | UN
4013180010 | PORTABRIDA D180 SDR17 PN10 |  | 072306 | PORTABRIDAS INYECTADOS | 20.74 | UN
4013200 | PORTABRIDA D200 SDR11 PN16 |  | 072306 | PORTABRIDAS INYECTADOS | 38.93 | UN
4013200010 | PORTABRIDA D200 SDR17 PN10 |  | 072306 | PORTABRIDAS INYECTADOS | 28.38 | UN
4013225 | PORTABRIDA D225 SDR11 PN16 |  | 072306 | PORTABRIDAS INYECTADOS | 40.11 | UN
4013225010 | PORTABRIDA D225 SDR17 PN10 |  | 072306 | PORTABRIDAS INYECTADOS | 36.96 | UN
4013250 | PORTABRIDA D250 SDR11 PN16 |  | 072306 | PORTABRIDAS INYECTADOS | 73.96 | UN
4013250010 | PORTABRIDA D250 SDR17 PN10 |  | 072306 | PORTABRIDAS INYECTADOS | 66.69 | UN |  |  |  |  | 30 | 20 | 20
4013280 | PORTABRIDA D280 SDR11 PN16 |  | 072306 | PORTABRIDAS INYECTADOS | 93.57 | UN
4013280010 | PORTABRIDA D280 SDR17 PN10 |  | 072306 | PORTABRIDAS INYECTADOS | 80.8 | UN
4013315 | PORTABRIDA D315 SDR11 PN16 |  | 072306 | PORTABRIDAS INYECTADOS | 110.89 | UN
4013315010 | PORTABRIDA D315 SDR17 PN10 |  | 072306 | PORTABRIDAS INYECTADOS | 99.69 | UN
4013355 | PORTABRIDA D355 SDR11 PN16 |  | 072306 | PORTABRIDAS INYECTADOS | 189.48 | UN
4013355010 | PORTABRIDA D355 SDR17 PN10 |  | 072306 | PORTABRIDAS INYECTADOS | 157.09 | UN
4013400 | PORTABRIDA D400 SDR11 PN16 |  | 072306 | PORTABRIDAS INYECTADOS | 308.73 | UN |  |  |  |  | 60 | 30 | 40
4013400010 | PORTABRIDA D400 SDR17 PN10 |  | 072306 | PORTABRIDAS INYECTADOS | 297.84 | UN |  |  |  |  | 60 | 30 | 40
4013450 | PORTABRIDA 400 PE-100 SDR-17 SOLD.TOPE |  | 072306 | PORTABRIDAS INYECTADOS | 411.79 | UN |  |  |  |  | 60 | 30 | 40
4013450010 | PORTABRIDA D450 SDR17 PN10 |  | 072306 | PORTABRIDAS INYECTADOS | 358.52 | UN
4013500 | PORTABRIDA D500 SDR11 PN16 |  | 072306 | PORTABRIDAS INYECTADOS | 350.83 | UN
4013500010 | PORTABRIDA D500 SDR17 PN10 |  | 072306 | PORTABRIDAS INYECTADOS | 291.13 | UN
4013560010 | PORTABRIDA D560 SDR17 PN10 |  | 072306 | PORTABRIDAS INYECTADOS | 506.97 | UN
4013630010 | PORTABRIDA D630 SDR17 PN10 |  | 072306 | PORTABRIDAS INYECTADOS | 650.05 | UN
QBE11020 | PORTABRIDAS CORTO D20 SDR11 PN16 |  | 072306 | PORTABRIDAS INYECTADOS | 1.82 | UN
QBE11025 | PORTABRIDAS CORTO D25 SDR11 PN16 |  | 072306 | PORTABRIDAS INYECTADOS | 1.82 | UN
QBE11032 | PORTABRIDAS CORTO D32 SDR11 PN16 |  | 072306 | PORTABRIDAS INYECTADOS | 2.19 | UN
QBE11040 | PORTABRIDAS CORTO D40 SDR11 PN16 |  | 072306 | PORTABRIDAS INYECTADOS | 2.58 | UN
QBE11050 | PORTABRIDAS CORTO D50 SDR11 PN16 |  | 072306 | PORTABRIDAS INYECTADOS | 3.2 | UN
QBE11063 | PORTABRIDAS CORTO D63 SDR11 PN16 |  | 072306 | PORTABRIDAS INYECTADOS | 3.96 | UN
QBE11075 | PORTABRIDAS CORTO D75 SDR11 PN16 |  | 072306 | PORTABRIDAS INYECTADOS | 6.37 | UN | CA | 10
QBE11090 | PORTABRIDAS CORTO D90 SDR11 PN16 |  | 072306 | PORTABRIDAS INYECTADOS | 6.71 | UN | CA | 27
QBE11110 | PORTABRIDAS CORTO D110 SDR11 PN16 |  | 072306 | PORTABRIDAS INYECTADOS | 13.33 | UN | CA | 5
QBE11125 | PORTABRIDAS CORTO D125 SDR11 PN16 |  | 072306 | PORTABRIDAS INYECTADOS | 10.44 | UN | CA | 14 |  | 0000000030489
QBE11140 | PORTABRIDAS CORTO D140 SDR11 PN16 |  | 072306 | PORTABRIDAS INYECTADOS | 12.18 | UN | CA | 12
QBE11160 | PORTABRIDAS CORTO D160 SDR11 PN16 |  | 072306 | PORTABRIDAS INYECTADOS | 15.35 | UN | CA | 6 |  | 0000000032544 | 40 | 20 | 30
QBE11180 | PORTABRIDAS CORTO D180 SDR11 PN16 |  | 072306 | PORTABRIDAS INYECTADOS | 23.83 | UN |  |  |  |  | 40 | 20 | 30
QBE11200 | PORTABRIDAS CORTO D200 SDR11 PN16 |  | 072306 | PORTABRIDAS INYECTADOS | 26.21 | UN | CA | 8 |  |  | 40 | 20 | 30
QBE11225 | PORTABRIDAS CORTO D225 SDR11 PN16 |  | 072306 | PORTABRIDAS INYECTADOS | 48.92 | UN |  |  |  |  | 40 | 20 | 30
QBE11250 | PORTABRIDAS CORTO D250 SDR11 PN16 |  | 072306 | PORTABRIDAS INYECTADOS | 44.37 | UN |  |  |  |  | 40 | 20 | 30
QBE11280 | PORTABRIDAS CORTO D280 SDR11 PN16 |  | 072306 | PORTABRIDAS INYECTADOS | 48.47 | UN |  |  |  |  | 40 | 20 | 30
QBE11315 | PORTABRIDAS CORTO D315 SDR11 PN16 |  | 072306 | PORTABRIDAS INYECTADOS | 57.12 | UN |  |  |  |  | 40 | 20 | 30
QBE11355 | PORTABRIDAS CORTO D355 SDR11 PN16 |  | 072306 | PORTABRIDAS INYECTADOS | 174.83 | UN |  |  |  |  | 40 | 20 | 30
QBE11400 | PORTABRIDAS CORTO D400 SDR11 PN16 |  | 072306 | PORTABRIDAS INYECTADOS | 216.48 | UN |  |  |  |  | 40 | 20 | 30
QBE11450 | PORTABRIDAS CORTO D450 SDR11 PN16 |  | 072306 | PORTABRIDAS INYECTADOS | 403.96 | UN |  |  |  |  | 40 | 20 | 30
QBE11500 | PORTABRIDAS CORTO D500 SDR11 PN16 |  | 072306 | PORTABRIDAS INYECTADOS | 337.98 | UN |  |  |  |  | 40 | 20 | 30
QBE11560 | PORTABRIDAS CORTO D560 SDR11 PN16 |  | 072306 | PORTABRIDAS INYECTADOS | 522.85 | UN |  |  |  |  | 40 | 20 | 30
QBE11630 | PORTABRIDAS CORTO D630 SDR11 PN16 |  | 072306 | PORTABRIDAS INYECTADOS | 886.03 | UN |  |  |  |  | 40 | 20 | 30
QBE11710 | PORTABRIDAS CORTO D710 SDR11 PN16 |  | 072306 | PORTABRIDAS INYECTADOS | 678.96 | UN |  |  |  |  | 40 | 20 | 30
QBE11800 | PORTABRIDAS CORTO D800 SDR11 PN16 |  | 072306 | PORTABRIDAS INYECTADOS | 935.46 | UN |  |  |  |  | 40 | 20 | 30
QBE17050 | PORTABRIDAS CORTO D50 SDR17 PN10 |  | 072306 | PORTABRIDAS INYECTADOS | 2.89 | UN |  |  |  |  | 40 | 30 | 30
QBE17063 | PORTABRIDAS CORTO D63 SDR17 PN10 |  | 072306 | PORTABRIDAS INYECTADOS | 4.46 | UN |  |  |  |  | 40 | 30 | 30
QBE17075 | PORTABRIDAS CORTO D75 SDR17 PN10 |  | 072306 | PORTABRIDAS INYECTADOS | 5.56 | UN |  |  |  |  | 40 | 20 | 30
QBE17090 | PORTABRIDAS CORTO D90 SDR17 PN10 |  | 072306 | PORTABRIDAS INYECTADOS | 8.48 | UN |  |  |  |  | 40 | 20 | 30
QBE171000 | PORTABRIDAS CORTO D1000 SDR17 PN10 |  | 072306 | PORTABRIDAS INYECTADOS | 1308.43 | UN |  |  |  |  | 40 | 20 | 30
QBE17110 | PORTABRIDAS CORTO D110 SDR17 PN10 |  | 072306 | PORTABRIDAS INYECTADOS | 10.72 | UN |  |  |  |  | 40 | 20 | 30
QBE17125 | PORTABRIDAS CORTO D125 SDR17 PN10 |  | 072306 | PORTABRIDAS INYECTADOS | 10.16 | UN |  |  |  |  | 40 | 20 | 30
QBE17140 | PORTABRIDAS CORTO D140 SDR17 PN10 |  | 072306 | PORTABRIDAS INYECTADOS | 16.31 | UN |  |  |  |  | 40 | 20 | 30
QBE17160 | PORTABRIDAS CORTO D160 SDR17 PN10 |  | 072306 | PORTABRIDAS INYECTADOS | 15.91 | UN |  |  |  |  | 40 | 20 | 30
QBE17180 | PORTABRIDAS CORTO D180 SDR17 PN10 |  | 072306 | PORTABRIDAS INYECTADOS | 26.83 | UN |  |  |  |  | 40 | 20 | 30
QBE17200 | PORTABRIDAS CORTO D200 SDR17 PN10 |  | 072306 | PORTABRIDAS INYECTADOS | 25.2 | UN |  |  |  |  | 40 | 20 | 30
QBE17225 | PORTABRIDAS CORTO D225 SDR17 PN10 |  | 072306 | PORTABRIDAS INYECTADOS | 37.75 | UN |  |  |  |  | 40 | 20 | 30
QBE17250 | PORTABRIDAS CORTO D250 SDR17 PN10 |  | 072306 | PORTABRIDAS INYECTADOS | 59.95 | UN |  |  |  |  | 40 | 20 | 30
QBE17280 | PORTABRIDAS CORTO D280 SDR17 PN10 |  | 072306 | PORTABRIDAS INYECTADOS | 51.08 | UN |  |  |  |  | 40 | 20 | 30
QBE17315 | PORTABRIDAS CORTO D315 SDR17 PN10 |  | 072306 | PORTABRIDAS INYECTADOS | 73.7 | UN |  |  |  |  | 40 | 20 | 30
QBE17355 | PORTABRIDAS CORTO D355 SDR17 PN10 |  | 072306 | PORTABRIDAS INYECTADOS | 116.17 | UN |  |  |  |  | 40 | 30 | 30
QBE17400 | PORTABRIDAS CORTO D400 SDR17 PN10 |  | 072306 | PORTABRIDAS INYECTADOS | 150.77 | UN
QBE17450 | PORTABRIDAS CORTO D450 SDR17 PN10 |  | 072306 | PORTABRIDAS INYECTADOS | 281.23 | UN |  |  |  |  | 40 | 20 | 30
QBE17500 | PORTABRIDAS CORTO D500 SDR17 PN10 |  | 072306 | PORTABRIDAS INYECTADOS | 248.25 | UN |  |  |  |  | 40 | 20 | 30
QBE17560 | PORTABRIDAS CORTO D560 SDR17 PN10 |  | 072306 | PORTABRIDAS INYECTADOS | 401.38 | UN |  |  |  |  | 40 | 20 | 30
QBE17630 | PORTABRIDAS CORTO D630 SDR17 PN10 |  | 072306 | PORTABRIDAS INYECTADOS | 316.9 | UN |  |  |  |  | 40 | 30 | 30
QBE17710 | PORTABRIDAS CORTO D710 SDR17 PN10 |  | 072306 | PORTABRIDAS INYECTADOS | 543.2 | UN |  |  |  |  | 40 | 20 | 30
QBE17800 | PORTABRIDAS CORTO D800 SDR17 PN10 |  | 072306 | PORTABRIDAS INYECTADOS | 891.25 | UN |  |  |  |  | 40 | 30 | 30
QBE17900 | PORTABRIDAS CORTO D900 SDR17 PN10 |  | 072306 | PORTABRIDAS INYECTADOS | 829.84 | UN |  |  |  |  | 60 | 30 | 40
CU11PE110090 | CURVA 11 INYECTADA D90 SDR11 PN16 |  | 072307 | CURVAS INYECTADAS | 84.09 | UN |  |  |  |  | 40 | 30 | 30
CU11PE110110 | CURVA 11 INYECTADA D110 SDR11 PN16 |  | 072307 | CURVAS INYECTADAS | 111.99 | UN |  |  |  |  | 40 | 30 | 30
CU11PE110125 | CURVA 11 INYECTADA D125 SDR11 PN16 |  | 072307 | CURVAS INYECTADAS | 124.39 | UN
CU11PE110140 | CURVA 11 INYECTADA D140 SDR11 PN16 |  | 072307 | CURVAS INYECTADAS | 140.3 | UN |  |  |  |  | 40 | 20 | 30
CU11PE110160 | CURVA 11 INYECTADA D160 SDR11 PN16 |  | 072307 | CURVAS INYECTADAS | 160.23 | UN |  |  |  |  | 40 | 20 | 30
CU11PE110180 | CURVA 11 INYECTADA D180 SDR11 PN16 |  | 072307 | CURVAS INYECTADAS | 267.81 | UN |  |  |  |  | 40 | 20 | 30
CU11PE110200 | CURVA 11 INYECTADA D200 SDR11 PN16 |  | 072307 | CURVAS INYECTADAS | 324.45 | UN |  |  |  |  | 40 | 20 | 30
CU11PE110225 | CURVA 11 INYECTADA D225 SDR11 PN16 |  | 072307 | CURVAS INYECTADAS | 387.32 | UN |  |  |  |  | 40 | 20 | 30
CU11PE110250 | CURVA 11 INYECTADA D250 SDR11 PN16 |  | 072307 | CURVAS INYECTADAS | 464.28 | UN |  |  |  |  | 40 | 20 | 30
CU11PE110280 | CURVA 11 INYECTADA D280 SDR11 PN16 |  | 072307 | CURVAS INYECTADAS | 567.87 | UN
CU11PE110315 | CURVA 11 INYECTADA D315 SDR11 PN16 |  | 072307 | CURVAS INYECTADAS | 689.15 | UN |  |  |  |  | 40 | 20 | 30
CU11PE110355 | CURVA 11 INYECTADA D355 SDR11 PN16 |  | 072307 | CURVAS INYECTADAS | 1272.51 | UN
CU11PE110400 | CURVA 11 INYECTADA D400 SDR11 PN16 |  | 072307 | CURVAS INYECTADAS | 1413.88 | UN |  |  |  |  | 40 | 30 | 30
CU11PE110450 | CURVA 11 INYECTADA D450 SDR11 PN16 |  | 072307 | CURVAS INYECTADAS | 1737.21 | UN |  |  |  |  | 40 | 20 | 30
CU11PE170090 | CURVA 11 INYECTADA D90 SDR17 PN10 |  | 072307 | CURVAS INYECTADAS | 69.04 | UN |  |  |  |  | 40 | 20 | 30
CU11PE170110 | CURVA 11 INYECTADA D110 SDR17 PN10 |  | 072307 | CURVAS INYECTADAS | 88.52 | UN
CU11PE170125 | CURVA 11 INYECTADA D125 SDR17 PN10 |  | 072307 | CURVAS INYECTADAS | 100.51 | UN |  |  |  |  | 40 | 20 | 30
CU11PE170140 | CURVA 11 INYECTADA D140 SDR17 PN10 |  | 072307 | CURVAS INYECTADAS | 114.65 | UN |  |  |  |  | 40 | 20 | 30
CU11PE170160 | CURVA 11 INYECTADA D160 SDR17 PN10 |  | 072307 | CURVAS INYECTADAS | 123.04 | UN |  |  |  |  | 40 | 20 | 30
CU11PE170180 | CURVA 11 INYECTADA D180 SDR17 PN10 |  | 072307 | CURVAS INYECTADAS | 196.52 | UN |  |  |  |  | 40 | 20 | 30
CU11PE170200 | CURVA 11 INYECTADA D200 SDR17 PN10 |  | 072307 | CURVAS INYECTADAS | 237.7 | UN |  |  |  |  | 40 | 20 | 30
CU11PE170225 | CURVA 11 INYECTADA D225 SDR17 PN10 |  | 072307 | CURVAS INYECTADAS | 251.03 | UN |  |  |  |  | 40 | 20 | 30
CU11PE170250 | CURVA 11 INYECTADA D250 SDR17 PN10 |  | 072307 | CURVAS INYECTADAS | 349.65 | UN |  |  |  |  | 40 | 20 | 30
CU11PE170280 | CURVA 11 INYECTADA D280 SDR17 PN10 |  | 072307 | CURVAS INYECTADAS | 398.83 | UN |  |  |  |  | 40 | 20 | 30
CU11PE170315 | CURVA 11 INYECTADA D315 SDR17 PN10 |  | 072307 | CURVAS INYECTADAS | 514.29 | UN |  |  |  |  | 40 | 20 | 30
CU11PE170355 | CURVA 11 INYECTADA D355 SDR17 PN10 |  | 072307 | CURVAS INYECTADAS | 820.16 | UN |  |  |  |  | 40 | 20 | 30
CU11PE170400 | CURVA 11 INYECTADA D400 SDR17 PN10 |  | 072307 | CURVAS INYECTADAS | 1241.94 | UN |  |  |  |  | 40 | 30 | 30
CU11PE170450 | CURVA 11 INYECTADA D450 SDR17 PN10 |  | 072307 | CURVAS INYECTADAS | 1382.33 | UN |  |  |  |  | 40 | 30 | 30
CU22PE110090 | CURVA 22 INYECTADA D90 SDR11 PN16 |  | 072307 | CURVAS INYECTADAS | 84.09 | UN |  |  |  |  | 40 | 30 | 30
CU22PE110110 | CURVA 22 INYECTADA D110 SDR11 PN16 |  | 072307 | CURVAS INYECTADAS | 111.99 | UN |  |  |  |  | 40 | 30 | 30
CU22PE110125 | CURVA 22 INYECTADA D125 SDR11 PN16 |  | 072307 | CURVAS INYECTADAS | 124.39 | UN
CU22PE110140 | CURVA 22 INYECTADA D140 SDR11 PN16 |  | 072307 | CURVAS INYECTADAS | 140.3 | UN
CU22PE110160 | CURVA 22 INYECTADA D160 SDR11 PN16 |  | 072307 | CURVAS INYECTADAS | 160.23 | UN
CU22PE110180 | CURVA 22 INYECTADA D180 SDR11 PN16 |  | 072307 | CURVAS INYECTADAS | 267.81 | UN |  |  |  |  | 40 | 30 | 30
CU22PE110200 | CURVA 22 INYECTADA D200 SDR11 PN16 |  | 072307 | CURVAS INYECTADAS | 324.45 | UN |  |  |  |  | 40 | 30 | 30
CU22PE110225 | CURVA 22 INYECTADA D225 SDR11 PN16 |  | 072307 | CURVAS INYECTADAS | 387.32 | UN |  |  |  |  | 40 | 30 | 30
CU22PE110250 | CURVA 22 INYECTADA D250 SDR11 PN16 |  | 072307 | CURVAS INYECTADAS | 464.28 | UN |  |  |  |  | 40 | 30 | 30
CU22PE110280 | CURVA 22 INYECTADA D280 SDR11 PN16 |  | 072307 | CURVAS INYECTADAS | 567.87 | UN |  |  |  |  | 40 | 30 | 30
CU22PE110315 | CURVA 22 INYECTADA D315 SDR11 PN16 |  | 072307 | CURVAS INYECTADAS | 689.15 | UN |  |  |  |  | 40 | 20 | 30
CU22PE110355 | CURVA 22 INYECTADA D355 SDR11 PN16 |  | 072307 | CURVAS INYECTADAS | 1272.51 | UN |  |  |  |  | 40 | 20 | 30
CU22PE110400 | CURVA 22 INYECTADA D400 SDR11 PN16 |  | 072307 | CURVAS INYECTADAS | 1413.88 | UN |  |  |  |  | 40 | 20 | 30
CU22PE110450 | CURVA 22 INYECTADA D450 SDR11 PN16 |  | 072307 | CURVAS INYECTADAS | 1737.21 | UN |  |  |  |  | 40 | 20 | 30
CU22PE170090 | CURVA 22 INYECTADA D90 SDR17 PN10 |  | 072307 | CURVAS INYECTADAS | 69.04 | UN |  |  |  |  | 40 | 20 | 30
CU22PE170110 | CURVA 22 INYECTADA D110 SDR17 PN10 |  | 072307 | CURVAS INYECTADAS | 88.52 | UN |  |  |  |  | 40 | 20 | 30
CU22PE170125 | CURVA 22 INYECTADA D125 SDR17 PN10 |  | 072307 | CURVAS INYECTADAS | 100.51 | UN |  |  |  |  | 40 | 20 | 30
CU22PE170140 | CURVA 22 INYECTADA D140 SDR17 PN10 |  | 072307 | CURVAS INYECTADAS | 102.08 | UN |  |  |  |  | 40 | 20 | 30
CU22PE170160 | CURVA 22 INYECTADA D160 SDR17 PN10 |  | 072307 | CURVAS INYECTADAS | 123.04 | UN |  |  |  |  | 40 | 20 | 30
CU22PE170180 | CURVA 22 INYECTADA D180 SDR17 PN10 |  | 072307 | CURVAS INYECTADAS | 196.52 | UN
CU22PE170200 | CURVA 22 INYECTADA D200 SDR17 PN10 |  | 072307 | CURVAS INYECTADAS | 211.62 | UN
CU22PE170225 | CURVA 22 INYECTADA D225 SDR17 PN10 |  | 072307 | CURVAS INYECTADAS | 281.96 | UN
CU22PE170250 | CURVA 22 INYECTADA D250 SDR17 PN10 |  | 072307 | CURVAS INYECTADAS | 349.65 | UN
CU22PE170280 | CURVA 22 INYECTADA D280 SDR17 PN10 |  | 072307 | CURVAS INYECTADAS | 355.07 | UN |  |  |  |  | 40 | 20 | 30
CU22PE170315 | CURVA 22 INYECTADA D315 SDR17 PN10 |  | 072307 | CURVAS INYECTADAS | 514.29 | UN |  |  |  |  | 40 | 20 | 30
CU22PE170355 | CURVA 22 INYECTADA D355 SDR17 PN10 |  | 072307 | CURVAS INYECTADAS | 820.16 | UN |  |  |  |  | 40 | 20 | 30
CU22PE170400 | CURVA 22 INYECTADA D400 SDR17 PN10 |  | 072307 | CURVAS INYECTADAS | 1241.94 | UN |  |  |  |  | 40 | 20 | 30
CU22PE170450 | CURVA 22 INYECTADA D450 SDR17 PN10 |  | 072307 | CURVAS INYECTADAS | 1382.33 | UN |  |  |  |  | 40 | 20 | 30
CU30PE110090 | CURVA 30 INYECTADA D90 SDR11 PN16 |  | 072307 | CURVAS INYECTADAS | 84.09 | UN |  |  |  |  | 40 | 20 | 30
CU30PE110110 | CURVA 30 INYECTADA D110 SDR11 PN16 |  | 072307 | CURVAS INYECTADAS | 111.99 | UN |  |  |  |  | 40 | 20 | 30
CU30PE110125 | CURVA 30 INYECTADA D125 SDR11 PN16 |  | 072307 | CURVAS INYECTADAS | 110.75 | UN |  |  |  |  | 40 | 20 | 30
CU30PE110140 | CURVA 30 INYECTADA D140 SDR11 PN16 |  | 072307 | CURVAS INYECTADAS | 140.3 | UN |  |  |  |  | 40 | 20 | 30
CU30PE110160 | CURVA 30 INYECTADA D160 SDR11 PN16 |  | 072307 | CURVAS INYECTADAS | 142.63 | UN |  |  |  |  | 40 | 20 | 30
CU30PE110180 | CURVA 30 INYECTADA D180 SDR11 PN16 |  | 072307 | CURVAS INYECTADAS | 267.81 | UN |  |  |  |  | 40 | 20 | 30
CU30PE110200 | CURVA 30 INYECTADA D200 SDR11 PN16 |  | 072307 | CURVAS INYECTADAS | 288.86 | UN |  |  |  |  | 40 | 30 | 30
CU30PE110225 | CURVA 30 INYECTADA D225 SDR11 PN16 |  | 072307 | CURVAS INYECTADAS | 344.83 | UN |  |  |  |  | 40 | 30 | 30
CU30PE110250 | CURVA 30 INYECTADA D250 SDR11 PN16 |  | 072307 | CURVAS INYECTADAS | 413.36 | UN |  |  |  |  | 40 | 30 | 30
CU30PE110280 | CURVA 30 INYECTADA D280 SDR11 PN16 |  | 072307 | CURVAS INYECTADAS | 567.87 | UN |  |  |  |  | 40 | 30 | 30
CU30PE110315 | CURVA 30 INYECTADA D315 SDR11 PN16 |  | 072307 | CURVAS INYECTADAS | 613.56 | UN |  |  |  |  | 60 | 30 | 40
CU30PE110355 | CURVA 30 INYECTADA D355 SDR11 PN16 |  | 072307 | CURVAS INYECTADAS | 1132.93 | UN |  |  |  |  | 60 | 30 | 40
CU30PE110400 | CURVA 30 INYECTADA D400 SDR11 PN16 |  | 072307 | CURVAS INYECTADAS | 1413.88 | UN |  |  |  |  | 60 | 30 | 40
CU30PE110450 | CURVA 30 INYECTADA D450 SDR11 PN16 |  | 072307 | CURVAS INYECTADAS | 1737.21 | UN |  |  |  |  | 40 | 30 | 30
CU30PE170090 | CURVA 30 INYECTADA D90 SDR17 PN10 |  | 072307 | CURVAS INYECTADAS | 69.04 | UN |  |  |  |  | 60 | 30 | 40
CU30PE170110 | CURVA 30 INYECTADA D110 SDR17 PN10 |  | 072307 | CURVAS INYECTADAS | 88.52 | UN |  |  |  |  | 60 | 30 | 40
CU30PE170125 | CURVA 30 INYECTADA D125 SDR17 PN10 |  | 072307 | CURVAS INYECTADAS | 100.51 | UN |  |  |  |  | 40 | 20 | 30
CU30PE170140 | CURVA 30 INYECTADA D140 SDR17 PN10 |  | 072307 | CURVAS INYECTADAS | 114.65 | UN |  |  |  |  | 40 | 20 | 30
CU30PE170160 | CURVA 30 INYECTADA D160 SDR17 PN10 |  | 072307 | CURVAS INYECTADAS | 123.04 | UN |  |  |  |  | 40 | 20 | 30
CU30PE170180 | CURVA 30 INYECTADA D180 SDR17 PN10 |  | 072307 | CURVAS INYECTADAS | 196.52 | UN |  |  |  |  | 40 | 20 | 30
CU30PE170200 | CURVA 30 INYECTADA D200 SDR17 PN10 |  | 072307 | CURVAS INYECTADAS | 211.62 | UN |  |  |  |  | 40 | 20 | 30
CU30PE170225 | CURVA 30 INYECTADA D225 SDR17 PN10 |  | 072307 | CURVAS INYECTADAS | 281.96 | UN |  |  |  |  | 40 | 20 | 30
CU30PE170250 | CURVA 30 INYECTADA D250 SDR17 PN10 |  | 072307 | CURVAS INYECTADAS | 349.65 | UN |  |  |  |  | 40 | 20 | 30
CU30PE170280 | CURVA 30 INYECTADA D280 SDR17 PN10 |  | 072307 | CURVAS INYECTADAS | 355.07 | UN
CU30PE170315 | CURVA 30 INYECTADA D315 SDR17 PN10 |  | 072307 | CURVAS INYECTADAS | 514.29 | UN
CU30PE170355 | CURVA 30 INYECTADA D355 SDR17 PN10 |  | 072307 | CURVAS INYECTADAS | 820.16 | UN |  |  |  |  | 40 | 20 | 30
CU30PE170400 | CURVA 30 INYECTADA D400 SDR17 PN10 |  | 072307 | CURVAS INYECTADAS | 1241.94 | UN |  |  |  |  | 40 | 20 | 30
CU30PE170450 | CURVA 30 INYECTADA D450 SDR17 PN10 |  | 072307 | CURVAS INYECTADAS | 1382.33 | UN
CU45PE110090 | CURVA 45 INYECTADA D90 SDR11 PN16 |  | 072307 | CURVAS INYECTADAS | 84.09 | UN
CU45PE110110 | CURVA 45 INYECTADA D110 SDR11 PN16 |  | 072307 | CURVAS INYECTADAS | 111.99 | UN
CU45PE110125 | CURVA 45 INYECTADA D125 SDR11 PN16 |  | 072307 | CURVAS INYECTADAS | 124.39 | UN
CU45PE110140 | CURVA 45 INYECTADA D140 SDR11 PN16 |  | 072307 | CURVAS INYECTADAS | 140.3 | UN
CU45PE110160 | CURVA 45 INYECTADA D160 SDR11 PN16 |  | 072307 | CURVAS INYECTADAS | 160.23 | UN |  |  |  |  | 40 | 20 | 30
CU45PE110180 | CURVA 45 INYECTADA D180 SDR11 PN16 |  | 072307 | CURVAS INYECTADAS | 267.81 | UN |  |  |  |  | 40 | 20 | 30
CU45PE110200 | CURVA 45 INYECTADA D200 SDR11 PN16 |  | 072307 | CURVAS INYECTADAS | 288.86 | UN
CU45PE110225 | CURVA 45 INYECTADA D225 SDR11 PN16 |  | 072307 | CURVAS INYECTADAS | 387.32 | UN
CU45PE110250 | CURVA 45 INYECTADA D250 SDR11 PN16 |  | 072307 | CURVAS INYECTADAS | 464.28 | UN
CU45PE110280 | CURVA 45 INYECTADA D280 SDR11 PN16 |  | 072307 | CURVAS INYECTADAS | 567.87 | UN |  |  |  |  | 40 | 20 | 30
CU45PE110315 | CURVA 45 INYECTADA D315 SDR11 PN16 |  | 072307 | CURVAS INYECTADAS | 689.15 | UN |  |  |  |  | 40 | 20 | 30
CU45PE110355 | CURVA 45 INYECTADA D355 SDR11 PN16 |  | 072307 | CURVAS INYECTADAS | 1272.51 | UN |  |  |  |  | 40 | 20 | 30
CU45PE110400 | CURVA 45 INYECTADA D400 SDR11 PN16 |  | 072307 | CURVAS INYECTADAS | 1413.88 | UN |  |  |  |  | 40 | 20 | 30
CU45PE110450 | CURVA 45 INYECTADA D450 SDR11 PN16 |  | 072307 | CURVAS INYECTADAS | 1737.21 | UN |  |  |  |  | 40 | 20 | 30
CU45PE170090 | CURVA 45 INYECTADA D90 SDR17 PN10 |  | 072307 | CURVAS INYECTADAS | 69.04 | UN |  |  |  |  | 40 | 20 | 30
CU45PE170110 | CURVA 45 INYECTADA D110 SDR17 PN10 |  | 072307 | CURVAS INYECTADAS | 88.52 | UN |  |  |  |  | 40 | 20 | 30
CU45PE170125 | CURVA 45 INYECTADA D125 SDR17 PN10 |  | 072307 | CURVAS INYECTADAS | 100.51 | UN
CU45PE170140 | CURVA 45 INYECTADA D140 SDR17 PN10 |  | 072307 | CURVAS INYECTADAS | 114.65 | UN
CU45PE170160 | CURVA 45 INYECTADA D160 SDR17 PN10 |  | 072307 | CURVAS INYECTADAS | 123.04 | UN
CU45PE170180 | CURVA 45 INYECTADA D180 SDR17 PN10 |  | 072307 | CURVAS INYECTADAS | 174.97 | UN
CU45PE170200 | CURVA 45 INYECTADA D200 SDR17 PN10 |  | 072307 | CURVAS INYECTADAS | 237.7 | UN
CU45PE170225 | CURVA 45 INYECTADA D225 SDR17 PN10 |  | 072307 | CURVAS INYECTADAS | 281.96 | UN
CU45PE170250 | CURVA 45 INYECTADA D250 SDR17 PN10 |  | 072307 | CURVAS INYECTADAS | 349.65 | UN |  |  |  |  | 40 | 20 | 30
CU45PE170280 | CURVA 45 INYECTADA D280 SDR17 PN10 |  | 072307 | CURVAS INYECTADAS | 398.83 | UN |  |  |  |  | 40 | 20 | 30
CU45PE170315 | CURVA 45 INYECTADA D315 SDR17 PN10 |  | 072307 | CURVAS INYECTADAS | 514.29 | UN |  |  |  |  | 40 | 20 | 30
CU45PE170355 | CURVA 45 INYECTADA D355 SDR17 PN10 |  | 072307 | CURVAS INYECTADAS | 820.16 | UN |  |  |  |  | 40 | 20 | 30
CU45PE170400 | CURVA 45 INYECTADA D400 SDR17 PN10 |  | 072307 | CURVAS INYECTADAS | 1241.94 | UN |  |  |  |  | 40 | 20 | 30
CU45PE170450 | CURVA 45 INYECTADA D450 SDR17 PN10 |  | 072307 | CURVAS INYECTADAS | 1382.33 | UN |  |  |  |  | 40 | 20 | 30
CU60PE110090 | CURVA 60 INYECTADA D90 SDR11 PN16 |  | 072307 | CURVAS INYECTADAS | 74.88 | UN |  |  |  |  | 40 | 20 | 30
CU60PE110110 | CURVA 60 INYECTADA D110 SDR11 PN16 |  | 072307 | CURVAS INYECTADAS | 99.72 | UN |  |  |  |  | 40 | 20 | 30
CU60PE110125 | CURVA 60 INYECTADA D125 SDR11 PN16 |  | 072307 | CURVAS INYECTADAS | 110.75 | UN
CU60PE110140 | CURVA 60 INYECTADA D140 SDR11 PN16 |  | 072307 | CURVAS INYECTADAS | 124.92 | UN
CU60PE110160 | CURVA 60 INYECTADA D160 SDR11 PN16 |  | 072307 | CURVAS INYECTADAS | 160.23 | UN |  |  |  |  | 40 | 20 | 30
CU60PE110180 | CURVA 60 INYECTADA D180 SDR11 PN16 |  | 072307 | CURVAS INYECTADAS | 267.81 | UN |  |  |  |  | 40 | 20 | 30
CU60PE110200 | CURVA 60 INYECTADA D200 SDR11 PN16 |  | 072307 | CURVAS INYECTADAS | 324.45 | UN |  |  |  |  | 30 | 20 | 20
CU60PE110225 | CURVA 60 INYECTADA D225 SDR11 PN16 |  | 072307 | CURVAS INYECTADAS | 344.83 | UN
CU60PE110250 | CURVA 60 INYECTADA D250 SDR11 PN16 |  | 072307 | CURVAS INYECTADAS | 413.36 | UN |  |  |  |  | 40 | 20 | 30
CU60PE110280 | CURVA 60 INYECTADA D280 SDR11 PN16 |  | 072307 | CURVAS INYECTADAS | 505.59 | UN |  |  |  |  | 40 | 20 | 30
CU60PE110315 | CURVA 60 INYECTADA D315 SDR11 PN16 |  | 072307 | CURVAS INYECTADAS | 613.56 | UN |  |  |  |  | 40 | 20 | 30
CU60PE110355 | CURVA 60 INYECTADA D355 SDR11 PN16 |  | 072307 | CURVAS INYECTADAS | 1132.93 | UN |  |  |  |  | 40 | 20 | 30
CU60PE110400 | CURVA 60 INYECTADA D400 SDR11 PN16 |  | 072307 | CURVAS INYECTADAS | 1258.78 | UN |  |  |  |  | 40 | 20 | 30
CU60PE110450 | CURVA 60 INYECTADA D450 SDR11 PN16 |  | 072307 | CURVAS INYECTADAS | 1546.67 | UN |  |  |  |  | 40 | 20 | 30
CU60PE170090 | CURVA 60 INYECTADA D90 SDR17 PN10 |  | 072307 | CURVAS INYECTADAS | 61.47 | UN |  |  |  |  | 40 | 20 | 30
CU60PE170110 | CURVA 60 INYECTADA D110 SDR17 PN10 |  | 072307 | CURVAS INYECTADAS | 78.81 | UN |  |  |  |  | 40 | 20 | 30
CU60PE170125 | CURVA 60 INYECTADA D125 SDR17 PN10 |  | 072307 | CURVAS INYECTADAS | 89.48 | UN |  |  |  |  | 40 | 20 | 30
CU60PE170140 | CURVA 60 INYECTADA D140 SDR17 PN10 |  | 072307 | CURVAS INYECTADAS | 102.08 | UN |  |  |  |  | 40 | 20 | 30
CU60PE170160 | CURVA 60 INYECTADA D160 SDR17 PN10 |  | 072307 | CURVAS INYECTADAS | 109.54 | UN |  |  |  |  | 30 | 20 | 20
CU60PE170180 | CURVA 60 INYECTADA D180 SDR17 PN10 |  | 072307 | CURVAS INYECTADAS | 174.97 | UN
CU60PE170200 | CURVA 60 INYECTADA D200 SDR17 PN10 |  | 072307 | CURVAS INYECTADAS | 211.62 | UN |  |  |  |  | 30 | 20 | 20
CU60PE170225 | CURVA 60 INYECTADA D225 SDR17 PN10 |  | 072307 | CURVAS INYECTADAS | 251.03 | UN
CU60PE170250 | CURVA 60 INYECTADA D250 SDR17 PN10 |  | 072307 | CURVAS INYECTADAS | 311.31 | UN |  |  |  |  | 40 | 20 | 30
CU60PE170280 | CURVA 60 INYECTADA D280 SDR17 PN10 |  | 072307 | CURVAS INYECTADAS | 355.07 | UN |  |  |  |  | 40 | 20 | 30
CU60PE170315 | CURVA 60 INYECTADA D315 SDR17 PN10 |  | 072307 | CURVAS INYECTADAS | 457.88 | UN
CU60PE170355 | CURVA 60 INYECTADA D355 SDR17 PN10 |  | 072307 | CURVAS INYECTADAS | 730.21 | UN |  |  |  |  | 40 | 20 | 30
CU60PE170400 | CURVA 60 INYECTADA D400 SDR17 PN10 |  | 072307 | CURVAS INYECTADAS | 1105.71 | UN |  |  |  |  | 40 | 20 | 30
CU60PE170450 | CURVA 60 INYECTADA D450 SDR17 PN10 |  | 072307 | CURVAS INYECTADAS | 1329.15 | UN |  |  |  |  | 40 | 20 | 30
CU90PE110090 | CURVA 90 INYECTADA D90 SDR11 PN16 |  | 072307 | CURVAS INYECTADAS | 87.17 | UN |  |  |  |  | 40 | 30 | 30
CU90PE110110 | CURVA 90 INYECTADA D110 SDR11 PN16 |  | 072307 | CURVAS INYECTADAS | 116.42 | UN
CU90PE110125 | CURVA 90 INYECTADA D125 SDR11 PN16 |  | 072307 | CURVAS INYECTADAS | 133.65 | UN
CU90PE110140 | CURVA 90 INYECTADA D140 SDR11 PN16 |  | 072307 | CURVAS INYECTADAS | 153.58 | UN
CU90PE110160 | CURVA 90 INYECTADA D160 SDR11 PN16 |  | 072307 | CURVAS INYECTADAS | 178.81 | UN
CU90PE110180 | CURVA 90 INYECTADA D180 SDR11 PN16 |  | 072307 | CURVAS INYECTADAS | 295.23 | UN |  |  |  |  | 40 | 20 | 30
CU90PE110200 | CURVA 90 INYECTADA D200 SDR11 PN16 |  | 072307 | CURVAS INYECTADAS | 358.49 | UN |  |  |  |  | 40 | 20 | 30
CU90PE110225 | CURVA 90 INYECTADA D225 SDR11 PN16 |  | 072307 | CURVAS INYECTADAS | 425.35 | UN
CU90PE110250 | CURVA 90 INYECTADA D250 SDR11 PN16 |  | 072307 | CURVAS INYECTADAS | 529.33 | UN
CU90PE110280 | CURVA 90 INYECTADA D280 SDR11 PN16 |  | 072307 | CURVAS INYECTADAS | 663.04 | UN
CU90PE110315 | CURVA 90 INYECTADA D315 SDR11 PN16 |  | 072307 | CURVAS INYECTADAS | 822.83 | UN
CU90PE110355 | CURVA 90 INYECTADA D355 SDR11 PN16 |  | 072307 | CURVAS INYECTADAS | 1230.91 | UN
CU90PE110400 | CURVA 90 INYECTADA D400 SDR11 PN16 |  | 072307 | CURVAS INYECTADAS | 1385.16 | UN
CU90PE110450 | CURVA 90 INYECTADA D450 SDR11 PN16 |  | 072307 | CURVAS INYECTADAS | 1957.72 | UN |  |  |  |  | 40 | 20 | 30
CU90PE170090 | CURVA 90 INYECTADA D90 SDR17 PN10 |  | 072307 | CURVAS INYECTADAS | 71.29 | UN |  |  |  |  | 40 | 20 | 30
CU90PE170110 | CURVA 90 INYECTADA D110 SDR17 PN10 |  | 072307 | CURVAS INYECTADAS | 91.67 | UN |  |  |  |  | 40 | 20 | 30
CU90PE170125 | CURVA 90 INYECTADA D125 SDR17 PN10 |  | 072307 | CURVAS INYECTADAS | 106.26 | UN |  |  |  |  | 40 | 20 | 30
CU90PE170140 | CURVA 90 INYECTADA D140 SDR17 PN10 |  | 072307 | CURVAS INYECTADAS | 122.62 | UN |  |  |  |  | 40 | 20 | 30
CU90PE170160 | CURVA 90 INYECTADA D160 SDR17 PN10 |  | 072307 | CURVAS INYECTADAS | 134.52 | UN
CU90PE170180 | CURVA 90 INYECTADA D180 SDR17 PN10 |  | 072307 | CURVAS INYECTADAS | 215.1 | UN |  |  |  |  | 40 | 20 | 30
CU90PE170200 | CURVA 90 INYECTADA D200 SDR17 PN10 |  | 072307 | CURVAS INYECTADAS | 258.94 | UN
CU90PE170225 | CURVA 90 INYECTADA D225 SDR17 PN10 |  | 072307 | CURVAS INYECTADAS | 304.97 | UN |  |  |  |  | 40 | 20 | 30
CU90PE170250 | CURVA 90 INYECTADA D250 SDR17 PN10 |  | 072307 | CURVAS INYECTADAS | 395.68 | UN
CU90PE170280 | CURVA 90 INYECTADA D280 SDR17 PN10 |  | 072307 | CURVAS INYECTADAS | 459.45 | UN
CU90PE170315 | CURVA 90 INYECTADA D315 SDR17 PN10 |  | 072307 | CURVAS INYECTADAS | 599.75 | UN
CU90PE170355 | CURVA 90 INYECTADA D355 SDR17 PN10 |  | 072307 | CURVAS INYECTADAS | 728.21 | UN |  |  |  |  | 40 | 20 | 30
CU90PE170400 | CURVA 90 INYECTADA D400 SDR17 PN10 |  | 072307 | CURVAS INYECTADAS | 1219.38 | UN
CU90PE170450 | CURVA 90 INYECTADA D450 SDR17 PN10 |  | 072307 | CURVAS INYECTADAS | 1597.87 | UN |  |  |  |  | 40 | 20 | 30
WWPE1100075 | CODO 30 INYECTADO D75 SDR11 PN16 |  | 072308 | CODOS 30° INYECTADOS | 25.43 | UN
WWPE1100090 | CODO 30 INYECTADO D90 SDR11 PN16 |  | 072308 | CODOS 30° INYECTADOS | 37.05 | UN |  |  |  |  | 40 | 20 | 30
WWPE1100110 | CODO 30 INYECTADO D110 SDR11 PN16 |  | 072308 | CODOS 30° INYECTADOS | 54.84 | UN
WWPE1100125 | CODO 30 INYECTADO D125 SDR11 PN16 |  | 072308 | CODOS 30° INYECTADOS | 90.09 | UN
WWPE1100140 | CODO 30 INYECTADO D140 SDR11 PN16 |  | 072308 | CODOS 30° INYECTADOS | 98.65 | UN
WWPE1100160 | CODO 30 INYECTADO D160 SDR11 PN16 |  | 072308 | CODOS 30° INYECTADOS | 126.13 | UN |  |  |  |  | 40 | 20 | 30
WWPE1100180 | CODO 30 INYECTADO D180 SDR11 PN16 |  | 072308 | CODOS 30° INYECTADOS | 180.69 | UN |  |  |  |  | 40 | 20 | 30
WWPE1100200 | CODO 30 INYECTADO D200 SDR11 PN16 |  | 072308 | CODOS 30° INYECTADOS | 226.89 | UN
WWPE1100225 | CODO 30 INYECTADO D225 SDR11 PN16 |  | 072308 | CODOS 30° INYECTADOS | 282.18 | UN
WWPE1700075 | CODO 30 INYECTADO D75 SDR17 PN10 |  | 072308 | CODOS 30° INYECTADOS | 24.73 | UN |  |  |  |  | 40 | 20 | 30
WWPE1700090 | CODO 30 INYECTADO D90 SDR17 PN10 |  | 072308 | CODOS 30° INYECTADOS | 31.13 | UN
WWPE1700110 | CODO 30 INYECTADO D110 SDR17 PN10 |  | 072308 | CODOS 30° INYECTADOS | 40.53 | UN
WWPE1700125 | CODO 30 INYECTADO D125 SDR17 PN10 |  | 072308 | CODOS 30° INYECTADOS | 63.4 | UN |  |  |  |  | 40 | 20 | 30
WWPE1700140 | CODO 30 INYECTADO D140 SDR17 PN10 |  | 072308 | CODOS 30° INYECTADOS | 82.04 | UN
WWPE1700160 | CODO 30 INYECTADO D160 SDR17 PN10 |  | 072308 | CODOS 30° INYECTADOS | 92.48 | UN
WWPE1700180 | CODO 30 INYECTADO D180 SDR17 PN10 |  | 072308 | CODOS 30° INYECTADOS | 130.62 | UN
WWPE1700200 | CODO 30 INYECTADO D200 SDR17 PN10 |  | 072308 | CODOS 30° INYECTADOS | 144.21 | UN
WWPE1700225 | CODO 30 INYECTADO D225 SDR17 PN10 |  | 072308 | CODOS 30° INYECTADOS | 184.4 | UN
BBEC11020E | UNION 3 PZ CORTAS PE100 D20 SDR11 PN10 |  | 072309 | ACCESORIOS INYECTADOS VARIOS | 16.7 | UN
BBEC11025E | UNION 3 PZ CORTAS PE100 D25 SDR11 PN10 |  | 072309 | ACCESORIOS INYECTADOS VARIOS | 16.05 | UN
BBEC11032E | UNION 3 PZ CORTAS PE100 D32 SDR11 PN10 |  | 072309 | ACCESORIOS INYECTADOS VARIOS | 20.35 | UN
BBEC11040E | UNION 3 PZ CORTAS PE100 D40 SDR11 PN10 |  | 072309 | ACCESORIOS INYECTADOS VARIOS | 23.55 | UN
BBEC11050E | UNION 3 PZ CORTAS PE100 D50 SDR11 PN10 |  | 072309 | ACCESORIOS INYECTADOS VARIOS | 40.67 | UN
BBEC11063E | UNION 3 PZ CORTAS PE100 D63 SDR11 PN10 |  | 072309 | ACCESORIOS INYECTADOS VARIOS | 63.37 | UN
BBEC11075E | UNION 3 PZ CORTAS PE100 D75 SDR11 PN10 |  | 072309 | ACCESORIOS INYECTADOS VARIOS | 112.72 | UN
BBEC11110E | UNION 3 PZ CORTAS PE100 D110 SDR11 PN10 |  | 072309 | ACCESORIOS INYECTADOS VARIOS | 190.63 | UN
BBEL11020E | UNION 3 PZ LARGAS PE100 D20 SDR11 PN10 |  | 072309 | ACCESORIOS INYECTADOS VARIOS | 19.98 | UN | CA | 50 |  |  | 40 | 20 | 30
BBEL11025E | UNION 3 PZ LARGAS PE100 D25 SDR11 PN10 |  | 072309 | ACCESORIOS INYECTADOS VARIOS | 22.4 | UN | CA | 40
BBEL11032E | UNION 3 PZ LARGAS PE100 D32 SDR11 PN10 |  | 072309 | ACCESORIOS INYECTADOS VARIOS | 25.96 | UN | CA | 40
BBEL11050E | UNION 3 PZ LARGAS PE100 D50 SDR11 PN10 |  | 072309 | ACCESORIOS INYECTADOS VARIOS | 45.92 | UN | CA | 10 |  |  | 40 | 20 | 30
BBEL11063E | UNION 3PZ LARG PE100 D63 SDR11 PN10 EPDM |  | 072309 | ACCESORIOS INYECTADOS VARIOS | 71.71 | UN | CA | 8 |  |  | 40 | 20 | 30
BBEL11075E | BJ_UNION 3 PZ LARG PE100 D75 SDR11 PN10 |  | 072309 | ACCESORIOS INYECTADOS VARIOS | 66.24 | UN | CA | 1 |  |  | 40 | 20 | 30
BBEL11110E | BJ_UNION 3 PZ LAR PE100 D110 SDR11 PN10 |  | 072309 | ACCESORIOS INYECTADOS VARIOS | 99.97 | UN |  |  |  |  | 40 | 20 | 30
DBME11020012 | TERMINAL ROSCA HEMBRA D20 1/2 SDR11 PN16 |  | 072309 | ACCESORIOS INYECTADOS VARIOS | 5.36 | UN | CA | 500 |  | 0000000955072 | 40 | 20 | 30
DBME11025034 | TERMINAL ROSCA HEMBRA D25 3/4 SDR11 PN16 |  | 072309 | ACCESORIOS INYECTADOS VARIOS | 6.93 | UN | CA | 400
DBME11032100 | TERMINAL ROSCA HEMBRA D32 1" SDR11 PN16 |  | 072309 | ACCESORIOS INYECTADOS VARIOS | 8.17 | UN | CA | 200 |  |  | 40 | 20 | 30
DBME11040114 | TERMINAL R/ HEMBRA D40 1-1/4 SDR11 PN16 |  | 072309 | ACCESORIOS INYECTADOS VARIOS | 9.57 | UN | CA | 120 |  | 0000000955102 | 40 | 20 | 30
DBME11050112 | TERMINAL R/ HEMBRA D50 1-1/2 SDR11 PN16 |  | 072309 | ACCESORIOS INYECTADOS VARIOS | 11.98 | UN | CA | 100 |  |  | 40 | 20 | 30
DBME11063200 | TERMINAL ROSCA HEMBRA D63 2" SDR11 PN16 |  | 072309 | ACCESORIOS INYECTADOS VARIOS | 14.17 | UN | CA | 50 |  |  | 40 | 20 | 30
KBFE11020012 | TERMINAL R/MACHO PE100 D20 1/2 SDR11 PN8 |  | 072309 | ACCESORIOS INYECTADOS VARIOS | 5.5 | UN |  |  |  |  | 40 | 20 | 30
KBFE11025034 | TERMINAL R/MACHO PE100 D25 3/4 SDR11 PN8 |  | 072309 | ACCESORIOS INYECTADOS VARIOS | 6.6 | UN |  |  |  |  | 40 | 20 | 30
KBFE11032100 | TERMINAL R/MACHO PE100 D32 1 SDR11 PN8 |  | 072309 | ACCESORIOS INYECTADOS VARIOS | 8.34 | UN |  |  |  |  | 40 | 20 | 30
KBFE11040114 | TERMINAL R/M PE100 D40 1 Y 1/4 SDR11 PN8 |  | 072309 | ACCESORIOS INYECTADOS VARIOS | 10.05 | UN |  |  |  |  | 40 | 20 | 30
KBFE11063200 | TERMINAL R/MACHO PE100 D63 2 SDR11 PN8 |  | 072309 | ACCESORIOS INYECTADOS VARIOS | 20.83 | UN |  |  |  |  | 40 | 20 | 30
ECARB32000304 | CUADRADO/F DN32 50X50 FD |  | 075901 | VALVULAS GAS VALVULA GAS | 8.46 | UN | CA | 50 |  | 8426621245125
ECARB32000306 | CUADRADO/F DN32 30X30 FD |  | 075901 | VALVULAS GAS VALVULA GAS | 4.89 | UN | CA | 50 |  | 8426621245132 | 40 | 20 | 30
ECARB32000309 | CUADRADO/A DN32 50X50 FG |  | 075901 | VALVULAS GAS VALVULA GAS | 7.82 | UN | CA | 50 |  | 8426621245149 | 40 | 20 | 30
ECARB50000306 | CUADRADO/F DN50/100/150 30X30 FD |  | 075901 | VALVULAS GAS VALVULA GAS | 8.59 | UN | CA | 50 |  | 8426621245156 | 40 | 20 | 30
ECARB50000309 | CUADRADO/A DN50/100/150 50X50 FG |  | 075901 | VALVULAS GAS VALVULA GAS | 10.99 | UN | CA | 50 |  | 8426621245163 | 40 | 20 | 30
1RAM340F00 | ADAP PVC ASTORE ENC/RM 40X50X 11/2 " |  | 080101 | FIP PVC ACCESORIOS ENCOLAR | 2.79 | UN | CA | 130 |  | 0000000702355 | 40 | 20 | 30
1RBM350F00 | ENL 3P ASTORE RM CON JUNTA NBD50X 11/2 " |  | 080101 | FIP PVC ACCESORIOS ENCOLAR | 6.71 | UN | CA | 45 |  | 0000000702997 | 40 | 20 | 30
1RCA150000 | PVCU TAPON D50 |  | 080101 | FIP PVC ACCESORIOS ENCOLAR | 1.79 | UN | CA | 150 |  | 0000000704007 | 40 | 20 | 30
1RCU150000 | PVCU CURVA 90° D50 |  | 080101 | FIP PVC ACCESORIOS ENCOLAR | 5.71 | UN | CA | 50 |  | 0000000704625 | 40 | 20 | 30
1RCU163000 | PVCU CURVA 90° D63 |  | 080101 | FIP PVC ACCESORIOS ENCOLAR | 9.21 | UN | CA | 25 |  | 0000000704649 | 30 | 20 | 20
1RGY132000 | CODO 45º H-H ENCOLAR GY1 Ø 32 PVC-U |  | 080101 | FIP PVC ACCESORIOS ENCOLAR | 3.12 | UN
1RRC121O00 | CASQUILLO REDUC.DIV MH ENC.PVC-U 200-160 |  | 080101 | FIP PVC ACCESORIOS ENCOLAR | 45.14 | UN | CA | 10 |  | 000000709743
1RST111000 | BJ_ABRAZADERA TUBERIA Ø 110 ASTORE |  | 080101 | FIP PVC ACCESORIOS ENCOLAR | 4.55 | UN
1RST116000 | BJ_ABRAZ.P/TUB.PINZA PP GRIS ASTORE 16 |  | 080101 | FIP PVC ACCESORIOS ENCOLAR | 0.57 | UN | CA | 1500
1RST120000 | ABRAZADERA P/TUB.PINZA PP GRIS ASTORE 20 |  | 080101 | FIP PVC ACCESORIOS ENCOLAR | 0.52 | UN |  |  |  | 0000000710978
1RST125000 | ABRAZADERA P/TUB.PINZA PP GRIS ASTORE 25 |  | 080101 | FIP PVC ACCESORIOS ENCOLAR | 0.65 | UN
1RST132000 | ABRAZADERA P/TUB.PINZA PP GRIS ASTORE 32 |  | 080101 | FIP PVC ACCESORIOS ENCOLAR | 0.75 | UN |  |  |  | 0000000711050
1RST140000 | ABRAZADERA P/TUB.PINZA PP GRIS ASTORE 40 |  | 080101 | FIP PVC ACCESORIOS ENCOLAR | 1.52 | UN
1RST150000 | ABRAZADERA P/TUB.PINZA PP GRIS ASTORE 50 |  | 080101 | FIP PVC ACCESORIOS ENCOLAR | 1.91 | UN
1RST163000 | ABRAZADERA P/TUB.PINZA PP GRIS ASTORE 63 |  | 080101 | FIP PVC ACCESORIOS ENCOLAR | 2.22 | UN |  |  |  | 0000000711173
1RST175000 | BJ_ABRAZ.TUB. ST1 Ø 75 PP GRIS ASTORE |  | 080101 | FIP PVC ACCESORIOS ENCOLAR | 2.96 | UN
1RST190000 | BJ_ABRAZ.TUBERIA Ø 90 COBRA |  | 080101 | FIP PVC ACCESORIOS ENCOLAR | 3.9 | UN
1RTR150D00 | PVCU TE RED 90° D50X32 |  | 080101 | FIP PVC ACCESORIOS ENCOLAR | 3.71 | UN | CA | 90 |  | 0000000712682
31459312 | Placa soporte acero galv PN10/16 d75 |  | 080101 | FIP PVC ACCESORIOS ENCOLAR | 122.08 | UN |  |  |  |  | 40 | 20 | 30
31459313 | Placa soporte acero galv PN10/16 d90 |  | 080101 | FIP PVC ACCESORIOS ENCOLAR | 107.73 | UN |  |  |  |  | 40 | 20 | 30
AIV012014012 | ESPIGA AIV ENC.M MANGUERA PVC-U 12-14-12 |  | 080101 | FIP PVC ACCESORIOS ENCOLAR | 0.68 | UN | CA | 1000 |  | 000000436748
AIV016018016 | ESPIGA AIV ENC.M MANGUERA PVC-U 16-18-16 |  | 080101 | FIP PVC ACCESORIOS ENCOLAR | 0.68 | UN | CA | 600 |  | 000000435185
AIV020022020 | ESPIGA AIV ENC.M MANGUERA PVC-U 20-22-20 |  | 080101 | FIP PVC ACCESORIOS ENCOLAR | 0.87 | UN | CA | 500 |  | 000000048651 | 40 | 20 | 30
AIV025027025 | ESPIGA AIV ENC.M MANGUERA PVC-U 25-27-25 |  | 080101 | FIP PVC ACCESORIOS ENCOLAR | 1.05 | UN | CA | 200 |  | 000000439190 | 40 | 20 | 30
AIV032032030 | ESPIGA AIV ENC.M MANGUERA PVC-U 32-32-30 |  | 080101 | FIP PVC ACCESORIOS ENCOLAR | 1.31 | UN | CA | 100 |  | 000000048736 | 40 | 20 | 30
AIV040042040 | ESPIGA AIV ENC.M MANGUERA PVC-U 40-42-40 |  | 080101 | FIP PVC ACCESORIOS ENCOLAR | 1.54 | UN | CA | 100 |  | 000000048774 | 40 | 20 | 30
AIV050052050 | ESPIGA AIV ENC.M MANGUERA PVC-U 50-52-50 |  | 080101 | FIP PVC ACCESORIOS ENCOLAR | 2.19 | UN | CA | 40 |  | 000000048811 | 40 | 20 | 30
AIV063064060 | ESPIGA AIV ENC.M MANGUERA PVC-U 63-64-60 |  | 080101 | FIP PVC ACCESORIOS ENCOLAR | 2.79 | UN | CA | 40 |  | 000000048859 | 40 | 20 | 30
BIV016E | UNION 3 PIEZAS BIV ENC.H PVC-U/EPDM 16 |  | 080101 | FIP PVC ACCESORIOS ENCOLAR | 2.14 | UN | CA | 300 |  | 000000433051 | 40 | 20 | 30
BIV020E | UNION 3 PIEZAS BIV ENC.H PVC-U/EPDM 20 |  | 080101 | FIP PVC ACCESORIOS ENCOLAR | 2.09 | UN | CA | 180 |  | 000000050654
BIV025E | UNION 3 PIEZAS BIV ENC.H PVC-U/EPDM 25 |  | 080101 | FIP PVC ACCESORIOS ENCOLAR | 2.41 | UN | CA | 100 |  | 000000050692
BIV032E | UNION 3 PIEZAS BIV ENC.H PVC-U/EPDM 32 |  | 080101 | FIP PVC ACCESORIOS ENCOLAR | 3.43 | UN | CA | 70 |  | 000000050739
BIV040E | UNION 3 PIEZAS BIV ENC.H PVC-U/EPDM 40 |  | 080101 | FIP PVC ACCESORIOS ENCOLAR | 4.13 | UN | CA | 40 |  | 000000050777
BIV050E | UNION 3 PIEZAS BIV ENC.H PVC-U/EPDM 50 |  | 080101 | FIP PVC ACCESORIOS ENCOLAR | 5.05 | UN | CA | 90 |  | 000000050814
BIV063E | UNION 3 PIEZAS BIV ENC.H PVC-U/EPDM 63 |  | 080101 | FIP PVC ACCESORIOS ENCOLAR | 7.37 | UN | CA | 45 |  | 000000050852
BIV075E | UNION 3 PIEZAS BIV ENC.H PVC-U/EPDM 75 |  | 080101 | FIP PVC ACCESORIOS ENCOLAR | 21.39 | UN | CA | 28 |  | 000000703314 | 40 | 20 | 30
BIV090E | UNION 3 PIEZAS BIV ENC.H PVC-U/EPDM 90 |  | 080101 | FIP PVC ACCESORIOS ENCOLAR | 28.29 | UN | CA | 22 |  | 000000703352 | 40 | 20 | 30
BIV110E | UNION 3 PIEZAS BIV ENC.H PVC-U/EPDM 110 |  | 080101 | FIP PVC ACCESORIOS ENCOLAR | 41.4 | UN | CA | 12 |  | 000000703086 | 40 | 20 | 30
CIV012 | TAPON CIV ENCOLAR H PVC-U 12 |  | 080101 | FIP PVC ACCESORIOS ENCOLAR | 1.1 | UN | CA | 1000 |  | 000000725477 | 40 | 20 | 30
CIV016 | TAPON CIV ENCOLAR H PVC-U 16 |  | 080101 | FIP PVC ACCESORIOS ENCOLAR | 0.57 | UN | CA | 1000 |  | 000000432344 | 40 | 20 | 30
CIV020 | TAPON CIV ENCOLAR H PVC-U 20 |  | 080101 | FIP PVC ACCESORIOS ENCOLAR | 0.57 | UN | CA | 600 |  | 000000439237 | 40 | 20 | 30
CIV025 | TAPON CIV ENCOLAR H PVC-U 25 |  | 080101 | FIP PVC ACCESORIOS ENCOLAR | 0.6 | UN | CA | 400 |  | 000000442145 | 40 | 20 | 30
CIV032 | TAPON CIV ENCOLAR H PVC-U 32 |  | 080101 | FIP PVC ACCESORIOS ENCOLAR | 0.81 | UN | CA | 240 |  | 000000465663 | 40 | 20 | 30
CIV040 | TAPON CIV ENCOLAR H PVC-U 40 |  | 080101 | FIP PVC ACCESORIOS ENCOLAR | 1.23 | UN | CA | 140 |  | 000000465656 | 40 | 20 | 30
CIV050 | TAPON CIV ENCOLAR H PVC-U 50 |  | 080101 | FIP PVC ACCESORIOS ENCOLAR | 1.77 | UN | CA | 80 |  | 000000051682 | 40 | 20 | 30
CIV063 | TAPON CIV ENCOLAR H PVC-U 63 |  | 080101 | FIP PVC ACCESORIOS ENCOLAR | 2.49 | UN | CA | 60 |  | 000000051705 | 40 | 20 | 30
CIV075 | TAPON CIV ENCOLAR H PVC-U 75 |  | 080101 | FIP PVC ACCESORIOS ENCOLAR | 4.68 | UN | CA | 28 |  | 000000465649 | 40 | 20 | 30
CIV090 | TAPON CIV ENCOLAR H PVC-U 90 |  | 080101 | FIP PVC ACCESORIOS ENCOLAR | 7.64 | UN | CA | 15 |  | 000000051729 | 40 | 20 | 30
CIV110 | TAPON CIV ENCOLAR H PVC-U 110 |  | 080101 | FIP PVC ACCESORIOS ENCOLAR | 15.45 | UN | CA | 10 |  | 000000051736 | 40 | 20 | 30
CIV125 | TAPON CIV ENCOLAR H PVC-U 125 |  | 080101 | FIP PVC ACCESORIOS ENCOLAR | 21.65 | UN | CA | 6 |  | 000000425728 | 30 | 20 | 20
CIV140 | TAPON CIV ENCOLAR H PVC-U 140 |  | 080101 | FIP PVC ACCESORIOS ENCOLAR | 28.29 | UN | CA | 4 |  | 000000051750 | 30 | 20 | 20
CIV160 | TAPON CIV ENCOLAR H PVC-U 160 |  | 080101 | FIP PVC ACCESORIOS ENCOLAR | 32.72 | UN | CA | 4 |  | 000000051767 | 30 | 20 | 20
CIV200 | TAPON CIV ENCOLAR H PVC-U 200 |  | 080101 | FIP PVC ACCESORIOS ENCOLAR | 47.07 | UN | CA | 1
DIV016012 | CASQUILLO REDUCC. DIVM-H ENC.PVC-U 16-12 |  | 080101 | FIP PVC ACCESORIOS ENCOLAR | 1.59 | UN | CA | 1000 |  | 000000560511 | 40 | 30 | 30
DIV020016 | CASQUILLO REDUCC. DIVM-H ENC.PVC-U 20-16 |  | 080101 | FIP PVC ACCESORIOS ENCOLAR | 0.47 | UN | CA | 1000 |  | 000000709736
DIV025020 | CASQUILLO REDUCC. DIVM-H ENC.PVC-U 25-20 |  | 080101 | FIP PVC ACCESORIOS ENCOLAR | 0.57 | UN | CA | 600 |  | 000000465632 | 40 | 20 | 30
DIV032020 | CASQUILLO REDUCC. DIVM-H ENC.PVC-U 32-20 |  | 080101 | FIP PVC ACCESORIOS ENCOLAR | 0.68 | UN | CA | 400 |  | 000000436632 | 40 | 20 | 30
DIV032025 | CASQUILLO REDUCC. DIVM-H ENC.PVC-U 32-25 |  | 080101 | FIP PVC ACCESORIOS ENCOLAR | 0.63 | UN | CA | 400 |  | 000000465625 | 40 | 20 | 30
DIV040020 | CASQUILLO REDUCC. DIVM-H ENC.PVC-U 40-20 |  | 080101 | FIP PVC ACCESORIOS ENCOLAR | 0.99 | UN | CA | 240 |  | 000000465519 | 40 | 20 | 30
DIV040025 | CASQUILLO REDUCC. DIVM-H ENC.PVC-U 40-25 |  | 080101 | FIP PVC ACCESORIOS ENCOLAR | 0.99 | UN | CA | 240 |  | 000000433105 | 40 | 20 | 30
DIV040032 | CASQUILLO REDUCC. DIVM-H ENC.PVC-U 40-32 |  | 080101 | FIP PVC ACCESORIOS ENCOLAR | 0.79 | UN | CA | 240 |  | 000000465618 | 40 | 20 | 30
DIV050032 | CASQUILLO REDUCC. DIVM-H ENC.PVC-U 50-32 |  | 080101 | FIP PVC ACCESORIOS ENCOLAR | 1.36 | UN | CA | 140 |  | 000000465601
DIV050040 | CASQUILLO REDUCC. DIVM-H ENC.PVC-U 50-40 |  | 080101 | FIP PVC ACCESORIOS ENCOLAR | 0.97 | UN | CA | 120 |  | 000000465595
DIV063032 | CASQUILLO REDUCC. DIVM-H ENC.PVC-U 63-32 |  | 080101 | FIP PVC ACCESORIOS ENCOLAR | 1.81 | UN | CA | 70 |  | 000000052450
DIV063040 | CASQUILLO REDUCC. DIVM-H ENC.PVC-U 63-40 |  | 080101 | FIP PVC ACCESORIOS ENCOLAR | 1.81 | UN | CA | 70 |  | 000000052474
DIV063050 | CASQUILLO REDUCC. DIVM-H ENC.PVC-U 63-50 |  | 080101 | FIP PVC ACCESORIOS ENCOLAR | 1.29 | UN | CA | 60 |  | 000000052498
DIV075050 | CASQUILLO REDUCC. DIVM-H ENC.PVC-U 75-50 |  | 080101 | FIP PVC ACCESORIOS ENCOLAR | 2.72 | UN | CA | 56 |  | 000000465687
DIV075063 | CASQUILLO REDUCC. DIVM-H ENC.PVC-U 75-63 |  | 080101 | FIP PVC ACCESORIOS ENCOLAR | 2.31 | UN | CA | 56 |  | 000000465588 | 40 | 20 | 30
DIV090050 | CASQUILLO REDUCC. DIVM-H ENC.PVC-U 90-50 |  | 080101 | FIP PVC ACCESORIOS ENCOLAR | 4.35 | UN | CA | 100 |  | 000000410342 | 40 | 20 | 30
DIV090063 | CASQUILLO REDUCC. DIVM-H ENC.PVC-U 90-63 |  | 080101 | FIP PVC ACCESORIOS ENCOLAR | 4.35 | UN | CA | 100 |  | 000000410366 | 40 | 20 | 30
DIV090075 | CASQUILLO REDUCC. DIVM-H ENC.PVC-U 90-75 |  | 080101 | FIP PVC ACCESORIOS ENCOLAR | 3.76 | UN | CA | 100 |  | 000000410380 | 40 | 20 | 30
DIV110063 | CASQUILLO REDUC.DIV MH ENC.PVC-U 110-63 |  | 080101 | FIP PVC ACCESORIOS ENCOLAR | 8.34 | UN | CA | 60 |  | 000000409995 | 40 | 20 | 30
DIV110075 | CASQUILLO REDUC.DIV MH ENC.PVC-U 110-75 |  | 080101 | FIP PVC ACCESORIOS ENCOLAR | 8.26 | UN | CA | 60 |  | 000000410021 | 40 | 20 | 30
DIV110090 | CASQUILLO REDUC.DIV MH ENC.PVC-U 110-90 |  | 080101 | FIP PVC ACCESORIOS ENCOLAR | 7.27 | UN | CA | 60 |  | 000000410052
DIV125110 | CASQUILLO REDUC.DIV MH ENC.PVC-U 125-110 |  | 080101 | FIP PVC ACCESORIOS ENCOLAR | 9.47 | UN | CA | 12 |  | 000000052603
DIV140090 | CASQUILLO REDUC.DIV MH ENC.PVC-U 140-90 |  | 080101 | FIP PVC ACCESORIOS ENCOLAR | 13.49 | UN | CA | 16 |  | 000000052610
DIV140110 | CASQUILLO REDUC.DIV MH ENC.PVC-U 140-110 |  | 080101 | FIP PVC ACCESORIOS ENCOLAR | 14.41 | UN | CA | 16 |  | 000000052627
DIV140125 | CASQUILLO REDUC.DIV MH ENC.PVC-U 140-125 |  | 080101 | FIP PVC ACCESORIOS ENCOLAR | 12.84 | UN | CA | 16 |  | 000000052634 | 40 | 20 | 30
DIV160090 | CASQUILLO REDUC.DIV MH ENC.PVC-U 160-90 |  | 080101 | FIP PVC ACCESORIOS ENCOLAR | 18.26 | UN | CA | 9 |  | 000000052641
DIV160110 | CASQUILLO REDUC.DIV MH ENC.PVC-U 160-110 |  | 080101 | FIP PVC ACCESORIOS ENCOLAR | 19.01 | UN | CA | 9 |  | 000000052658 | 40 | 20 | 30
DIV160140 | CASQUILLO REDUC.DIV MH ENC.PVC-U 160-140 |  | 080101 | FIP PVC ACCESORIOS ENCOLAR | 16.79 | UN | CA | 9 |  | 000000052665 | 40 | 20 | 30
DIV180160 | CASQUILLO REDUC.DIV MH ENC.PVC-U 180-160 |  | 080101 | FIP PVC ACCESORIOS ENCOLAR | 52.54 | UN | CA | 220 |  | 000000970310 | 40 | 20 | 30
DIV200180 | CASQUILLO REDUC.DIV MH ENC.PVC-U 200-180 |  | 080101 | FIP PVC ACCESORIOS ENCOLAR | 52.83 | UN | CA | 200 |  |  | 40 | 20 | 30
DSM032 | SOPORTE PP DSM P/ABRAZADERA TUB. ZIKM 32 |  | 080101 | FIP PVC ACCESORIOS ENCOLAR | 1.05 | UN | CA | 120 |  |  | 40 | 20 | 30
DSM040 | SOPORTE PP DSM P/ABRAZADERA TUB. ZIKM 40 |  | 080101 | FIP PVC ACCESORIOS ENCOLAR | 1.41 | UN | CA | 80 |  | 000000297561 | 40 | 20 | 30
DSM050 | SOPORTE PP DSM P/ABRAZADERA TUB. ZIKM 50 |  | 080101 | FIP PVC ACCESORIOS ENCOLAR | 1.91 | UN | CA | 50 |  |  | 40 | 20 | 30
DSM063 | SOPORTE PP DSM P/ABRAZADERA TUB. ZIKM 63 |  | 080101 | FIP PVC ACCESORIOS ENCOLAR | 2.51 | UN | CA | 40 |  |  | 40 | 20 | 30
DSM075 | SOPORTE PP DSM P/ABRAZADERA TUB. ZIKM 75 |  | 080101 | FIP PVC ACCESORIOS ENCOLAR | 3.45 | UN | CA | 40 |  | 000000297646 | 30 | 20 | 20
FCV025 | BRIDA CIEGA FCV PVC-U 25 |  | 080101 | FIP PVC ACCESORIOS ENCOLAR | 5.18 | UN | CA | 40 |  | 000000725491
FCV032 | BRIDA CIEGA FCV PVC-U 32 |  | 080101 | FIP PVC ACCESORIOS ENCOLAR | 6.91 | UN | CA | 60 |  | 000000704847 | 40 | 20 | 30
FCV040 | BRIDA CIEGA FCV PVC-U 40 |  | 080101 | FIP PVC ACCESORIOS ENCOLAR | 9 | UN | CA | 50 |  | 000000704861 | 40 | 20 | 30
FCV050 | BRIDA CIEGA FCV PVC-U 50 |  | 080101 | FIP PVC ACCESORIOS ENCOLAR | 10.99 | UN | CA | 30 |  | 000000704878 | 30 | 20 | 20
FCV063 | BRIDA CIEGA FCV PVC-U 63 |  | 080101 | FIP PVC ACCESORIOS ENCOLAR | 13.53 | UN | CA | 30 |  | 000000704885
FCV075 | BRIDA CIEGA FCV PVC-U 75 |  | 080101 | FIP PVC ACCESORIOS ENCOLAR | 17.76 | UN | CA | 26 |  | 000000704908 | 40 | 20 | 30
FCV090 | BRIDA CIEGA FCV PVC-U 90 |  | 080101 | FIP PVC ACCESORIOS ENCOLAR | 20.48 | UN | CA | 24 |  | 000000704922 | 40 | 20 | 30
FCV110 | BRIDA CIEGA FCV PVC-U 110 |  | 080101 | FIP PVC ACCESORIOS ENCOLAR | 26.91 | UN | CA | 18 |  | 000000704816 | 40 | 20 | 30
FCV140 | BRIDA CIEGA FCV PVC-U 140 |  | 080101 | FIP PVC ACCESORIOS ENCOLAR | 57.96 | UN | CA | 650 |  |  | 40 | 20 | 30
FCV160 | BRIDA CIEGA FCV PVC-U 160 |  | 080101 | FIP PVC ACCESORIOS ENCOLAR | 84.69 | UN | CA | 350 |  |  | 40 | 20 | 30
FCV180 | BRIDA CIEGA FCV PVC-U 180 |  | 080101 | FIP PVC ACCESORIOS ENCOLAR | 108.12 | UN | CA | 300 |  |  | 40 | 20 | 30
FCV200 | BRIDA CIEGA FCV PVC-U 200 |  | 080101 | FIP PVC ACCESORIOS ENCOLAR | 107 | UN | CA | 235 |  |  | 40 | 20 | 30
FDV025 | BRIDA C/MANGUITO FDV ENCOLAR H PVC-U 25 |  | 080101 | FIP PVC ACCESORIOS ENCOLAR | 5.42 | UN | CA | 80 |  | 000000704977 | 40 | 20 | 30
FDV032 | BRIDA C/MANGUITO FDV ENCOLAR H PVC-U 32 |  | 080101 | FIP PVC ACCESORIOS ENCOLAR | 6.51 | UN | CA | 48 |  | 000000704991 | 40 | 20 | 30
FDV040 | BRIDA C/MANGUITO FDV ENCOLAR H PVC-U 40 |  | 080101 | FIP PVC ACCESORIOS ENCOLAR | 8.5 | UN | CA | 24 |  | 000000705011 | 40 | 20 | 30
FDV050 | BRIDA C/MANGUITO FDV ENCOLAR H PVC-U 50 |  | 080101 | FIP PVC ACCESORIOS ENCOLAR | 9.97 | UN | CA | 20 |  | 000000725507 | 30 | 20 | 20
FDV063 | BRIDA C/MANGUITO FDV ENCOLAR H PVC-U 63 |  | 080101 | FIP PVC ACCESORIOS ENCOLAR | 12.39 | UN | CA | 14 |  | 000000725514
FDV075 | BRIDA C/MANGUITO FDV ENCOLAR H PVC-U 75 |  | 080101 | FIP PVC ACCESORIOS ENCOLAR | 13.03 | UN | CA | 12 |  | 000000705059 | 30 | 20 | 20
FDV090 | BRIDA C/MANGUITO FDV ENCOLAR H PVC-U 90 |  | 080101 | FIP PVC ACCESORIOS ENCOLAR | 15.07 | UN | CA | 12 |  | 000000705073
FDV110 | BRIDA C/MANGUITO FDV ENCOLAR H PVC-U 110 |  | 080101 | FIP PVC ACCESORIOS ENCOLAR | 18.41 | UN | CA | 6 |  | 000000704946 | 40 | 20 | 30
GIV012 | CODO 90º GIV ENCOLAR H PVC-U 12 |  | 080101 | FIP PVC ACCESORIOS ENCOLAR | 1.1 | UN | CA | 1000 |  | 000000725552 | 40 | 20 | 30
GIV016 | CODO 90º GIV ENCOLAR H PVC-U 16 |  | 080101 | FIP PVC ACCESORIOS ENCOLAR | 0.57 | UN | CA | 500 |  | 000000433136 | 40 | 20 | 30
GIV020 | CODO 90º GIV ENCOLAR H PVC-U 20 |  | 080101 | FIP PVC ACCESORIOS ENCOLAR | 0.57 | UN | CA | 260 |  | 000000432436 | 40 | 20 | 30
GIV025 | CODO 90º GIV ENCOLAR H PVC-U 25 |  | 080101 | FIP PVC ACCESORIOS ENCOLAR | 0.68 | UN | CA | 150 |  | 000000109727 | 40 | 20 | 30
GIV032 | CODO 90º GIV ENCOLAR H PVC-U 32 |  | 080101 | FIP PVC ACCESORIOS ENCOLAR | 1.05 | UN | CA | 120 |  | 000000522076 | 40 | 20 | 30
GIV040 | CODO 90º GIV ENCOLAR H PVC-U 40 |  | 080101 | FIP PVC ACCESORIOS ENCOLAR | 1.49 | UN | CA | 80 |  | 000000054782
GIV050 | CODO 90º GIV ENCOLAR H PVC-U 50 |  | 080101 | FIP PVC ACCESORIOS ENCOLAR | 2.19 | UN | CA | 60 |  | 000000781312
GIV063 | CODO 90º GIV ENCOLAR H PVC-U 63 |  | 080101 | FIP PVC ACCESORIOS ENCOLAR | 3.29 | UN | CA | 50 |  | 000000781336
GIV075 | CODO 90º GIV ENCOLAR H PVC-U 75 |  | 080101 | FIP PVC ACCESORIOS ENCOLAR | 6.17 | UN | CA | 32 |  | 000000781350
GIV090 | CODO 90º GIV ENCOLAR H PVC-U 90 |  | 080101 | FIP PVC ACCESORIOS ENCOLAR | 10.41 | UN | CA | 20 |  | 000000781237
GIV110 | CODO 90º GIV ENCOLAR H PVC-U 110 |  | 080101 | FIP PVC ACCESORIOS ENCOLAR | 19.35 | UN | CA | 10 |  | 000000781282
GIV125 | CODO 90º GIV ENCOLAR H PVC-U 125 |  | 080101 | FIP PVC ACCESORIOS ENCOLAR | 27.86 | UN | CA | 6 |  | 000000928694
GIV140 | CODO 90º GIV ENCOLAR H PVC-U 140 |  | 080101 | FIP PVC ACCESORIOS ENCOLAR | 47.67 | UN | CA | 5 |  | 000000054898
GIV160 | CODO 90º GIV ENCOLAR H PVC-U 160 |  | 080101 | FIP PVC ACCESORIOS ENCOLAR | 55.6 | UN | CA | 4 |  | 000000742153
GIV180 | CODO 90º GIV ENCOLAR H PVC-U 180 |  | 080101 | FIP PVC ACCESORIOS ENCOLAR | 81.92 | UN
GIV200 | CODO 90º GIV ENCOLAR H PVC-U 200 |  | 080101 | FIP PVC ACCESORIOS ENCOLAR | 87.2 | UN | CA | 2 |  | 000000781220 | 40 | 20 | 30
GP0193E | JTA PL EPDM P/ESPIG C/TUER ADV 3/4-16-18 |  | 080101 | FIP PVC ACCESORIOS ENCOLAR | 0.45 | UN |  |  |  |  | 40 | 20 | 30
GP0195E | JTA PLA EPDM P/ADPT DEP LIFV 16-1/2-3/4 |  | 080101 | FIP PVC ACCESORIOS ENCOLAR | 1.36 | UN |  |  |  |  | 40 | 20 | 30
GP0195F | JTA PLA FPM P/ADPT DEP LIFV 16-1/2-3/4 |  | 080101 | FIP PVC ACCESORIOS ENCOLAR | 5.31 | UN |  |  |  |  | 40 | 20 | 30
GP0196E | JTA PL EPDM P/ESPIG C/TCA ADV 11/2-30-32 |  | 080101 | FIP PVC ACCESORIOS ENCOLAR | 0.63 | UN |  |  |  |  | 40 | 20 | 30
GP0197E | JTA P/ESPIG C/TUER ADV 2-50-52/2-40-42 |  | 080101 | FIP PVC ACCESORIOS ENCOLAR | 0.89 | UN |  |  |  |  | 40 | 20 | 30
GP0198E | JTA PL EPDM P/ESPIG C/TCA ADV 21/4-50-52 |  | 080101 | FIP PVC ACCESORIOS ENCOLAR | 1.15 | UN |  |  |  |  | 40 | 20 | 30
GP0199E | JTA PL EPDM P/ESPIG C/TCA ADV 23/4-60-64 |  | 080101 | FIP PVC ACCESORIOS ENCOLAR | 1.62 | UN |  |  |  |  | 40 | 20 | 30
GP0200E | JTA PLA EPDM P/ADPT DEP LIFV 25-1-1 1/4 |  | 080101 | FIP PVC ACCESORIOS ENCOLAR | 2.98 | UN |  |  |  |  | 40 | 20 | 30
GP0200F | JTA PLA FPM P/ADPT DEP LIFV 25-1-1 1/4 |  | 080101 | FIP PVC ACCESORIOS ENCOLAR | 15.9 | UN |  |  |  |  | 40 | 20 | 30
GP0201E | JTA PLA EPDM P/ADPT DEP LIFV 32-1-1 1/2 |  | 080101 | FIP PVC ACCESORIOS ENCOLAR | 3.76 | UN |  |  |  |  | 40 | 20 | 30
GP0201F | JTA PLA FPM P/ADPT DEP LIFV 32-1-1 1/2 |  | 080101 | FIP PVC ACCESORIOS ENCOLAR | 22.91 | UN |  |  |  |  | 40 | 20 | 30
GP0202E | JTA PLA EPDM P/ADPT DEP LIFV 40-1 1/2-2 |  | 080101 | FIP PVC ACCESORIOS ENCOLAR | 5.37 | UN |  |  |  |  | 40 | 20 | 30
GP0202F | JTA PLA FPM P/ADPT DEP LIFV 40-1 1/2-2 |  | 080101 | FIP PVC ACCESORIOS ENCOLAR | 37.32 | UN |  |  |  |  | 40 | 30 | 30
GP1205E | JUNTA PLANA EPDM P/ADAPT.DEPOS. LIV 25-1 |  | 080101 | FIP PVC ACCESORIOS ENCOLAR | 0.79 | UN |  |  |  |  | 40 | 20 | 30
GP1206E | JUNTA PLA.EPDM P/ADAPT.DEPOS.LIV 32-11/4 |  | 080101 | FIP PVC ACCESORIOS ENCOLAR | 1.1 | UN |  |  |  |  | 40 | 20 | 30
GP1210E | JTA PL EPDM P/ESPIG C/TUER ADV 1/2-12-14 |  | 080101 | FIP PVC ACCESORIOS ENCOLAR | 0.39 | UN |  |  |  |  | 40 | 20 | 30
GP1212E | JTA PL EPDM P/ESPIG C/TUER ADV 1-20-22 |  | 080101 | FIP PVC ACCESORIOS ENCOLAR | 0.45 | UN |  |  |  |  | 40 | 20 | 30
GP2299E | JTA PLA EPDM P/ADPT DEP LIFV 20-3/4-1 |  | 080101 | FIP PVC ACCESORIOS ENCOLAR | 2.56 | UN |  |  |  |  | 40 | 20 | 30
GP2299F | JTA PLA FPM P/ADPT DEP LIFV 20-3/4-1 |  | 080101 | FIP PVC ACCESORIOS ENCOLAR | 14.83 | UN |  |  |  |  | 40 | 20 | 30
HIV012 | CODO 45º HIV ENCOLAR H PVC-U 12 |  | 080101 | FIP PVC ACCESORIOS ENCOLAR | 1.86 | UN | CA | 800 |  | 000000725576
HIV016 | CODO 45º HIV ENCOLAR H PVC-U 16 |  | 080101 | FIP PVC ACCESORIOS ENCOLAR | 0.75 | UN | CA | 1000 |  | 000000759489 | 40 | 20 | 30
HIV020 | CODO 45º HIV ENCOLAR H PVC-U 20 |  | 080101 | FIP PVC ACCESORIOS ENCOLAR | 0.75 | UN | CA | 360 |  | 000000434553 | 40 | 20 | 30
HIV025 | CODO 45º HIV ENCOLAR H PVC-U 25 |  | 080101 | FIP PVC ACCESORIOS ENCOLAR | 0.99 | UN | CA | 200 |  | 000000433167 | 40 | 20 | 30
HIV032 | CODO 45º HIV ENCOLAR H PVC-U 32 |  | 080101 | FIP PVC ACCESORIOS ENCOLAR | 1.34 | UN | CA | 100 |  | 000000099806 | 40 | 20 | 30
HIV040 | CODO 45º HIV ENCOLAR H PVC-U 40 |  | 080101 | FIP PVC ACCESORIOS ENCOLAR | 1.77 | UN | CA | 50 |  | 000000109123 | 40 | 20 | 30
HIV050 | CODO 45º HIV ENCOLAR H PVC-U 50 |  | 080101 | FIP PVC ACCESORIOS ENCOLAR | 2.41 | UN | CA | 40 |  | 000000414982 | 40 | 20 | 30
HIV063 | CODO 45º HIV ENCOLAR H PVC-U 63 |  | 080101 | FIP PVC ACCESORIOS ENCOLAR | 3.45 | UN | CA | 30 |  | 000000056441 | 40 | 20 | 30
HIV075 | CODO 45º HIV ENCOLAR H PVC-U 75 |  | 080101 | FIP PVC ACCESORIOS ENCOLAR | 6.85 | UN | CA | 12 |  | 000000602266 | 40 | 20 | 30
HIV090 | CODO 45º HIV ENCOLAR H PVC-U 90 |  | 080101 | FIP PVC ACCESORIOS ENCOLAR | 10.17 | UN | CA | 6 |  | 000000056465 | 40 | 20 | 30
HIV110 | CODO 45º HIV ENCOLAR H PVC-U 110 |  | 080101 | FIP PVC ACCESORIOS ENCOLAR | 17.19 | UN | CA | 6 |  | 000000056472 | 40 | 20 | 30
HIV125 | CODO 45º HIV ENCOLAR H PVC-U 125 |  | 080101 | FIP PVC ACCESORIOS ENCOLAR | 24.98 | UN | CA | 10 |  | 000000706407 | 40 | 20 | 30
HIV140 | CODO 45º HIV ENCOLAR H PVC-U 140 |  | 080101 | FIP PVC ACCESORIOS ENCOLAR | 40.25 | UN | CA | 6 |  | 000000706438 | 40 | 20 | 30
HIV160 | CODO 45º HIV ENCOLAR H PVC-U 160 |  | 080101 | FIP PVC ACCESORIOS ENCOLAR | 49.17 | UN | CA | 4 |  | 000000056502 | 40 | 20 | 30
HIV180 | CODO 45º HIV ENCOLAR H PVC-U 180 |  | 080101 | FIP PVC ACCESORIOS ENCOLAR | 153.75 | UN | CA | 55 |  |  | 40 | 20 | 30
HIV200 | CODO 45º HIV ENCOLAR H PVC-U 200 |  | 080101 | FIP PVC ACCESORIOS ENCOLAR | 72.84 | UN | CA | 2 |  | 000000160261 | 40 | 20 | 30
MIV012 | MANGUITO MIV ENCOLAR H PVC-U 12 |  | 080101 | FIP PVC ACCESORIOS ENCOLAR | 1.1 | UN | CA | 1000 |  | 000000725972 | 40 | 20 | 30
MIV016 | MANGUITO MIV ENCOLAR H PVC-U 16 |  | 080101 | FIP PVC ACCESORIOS ENCOLAR | 0.65 | UN | CA | 600 |  | 000000425322 | 40 | 30 | 30
MIV020 | MANGUITO MIV ENCOLAR H PVC-U 20 |  | 080101 | FIP PVC ACCESORIOS ENCOLAR | 0.63 | UN | CA | 360 |  | 000000442169 | 40 | 20 | 30
MIV025 | MANGUITO MIV ENCOLAR H PVC-U 25 |  | 080101 | FIP PVC ACCESORIOS ENCOLAR | 0.75 | UN | CA | 270 |  | 000000059190 | 60 | 30 | 40
MIV032 | MANGUITO MIV ENCOLAR H PVC-U 32 |  | 080101 | FIP PVC ACCESORIOS ENCOLAR | 0.89 | UN | CA | 150 |  | 000000059213 | 40 | 20 | 30
MIV040 | MANGUITO MIV ENCOLAR H PVC-U 40 |  | 080101 | FIP PVC ACCESORIOS ENCOLAR | 1.34 | UN | CA | 80 |  | 000000059237 | 40 | 20 | 30
MIV050 | MANGUITO MIV ENCOLAR H PVC-U 50 |  | 080101 | FIP PVC ACCESORIOS ENCOLAR | 1.72 | UN | CA | 60 |  | 000000059251 | 40 | 20 | 30
MIV063 | MANGUITO MIV ENCOLAR H PVC-U 63 |  | 080101 | FIP PVC ACCESORIOS ENCOLAR | 2.54 | UN | CA | 40 |  | 000000355230 | 40 | 20 | 30
MIV075 | MANGUITO MIV ENCOLAR H PVC-U 75 |  | 080101 | FIP PVC ACCESORIOS ENCOLAR | 5.23 | UN | CA | 24 |  | 000000194518
MIV090 | MANGUITO MIV ENCOLAR H PVC-U 90 |  | 080101 | FIP PVC ACCESORIOS ENCOLAR | 6.75 | UN | CA | 28 |  | 000000405447 | 40 | 20 | 30
MIV110 | MANGUITO MIV ENCOLAR H PVC-U 110 |  | 080101 | FIP PVC ACCESORIOS ENCOLAR | 11.17 | UN | CA | 24 |  | 000000405461 | 60 | 30 | 40
MIV125 | MANGUITO MIV ENCOLAR H PVC-U 125 |  | 080101 | FIP PVC ACCESORIOS ENCOLAR | 17.19 | UN | CA | 14 |  | 000000059312 | 40 | 20 | 30
MIV140 | MANGUITO MIV ENCOLAR H PVC-U 140 |  | 080101 | FIP PVC ACCESORIOS ENCOLAR | 25.42 | UN | CA | 8 |  | 000000059329 | 40 | 20 | 30
MIV160 | MANGUITO MIV ENCOLAR H PVC-U 160 |  | 080101 | FIP PVC ACCESORIOS ENCOLAR | 34.39 | UN | CA | 6 |  | 000000059336 | 40 | 20 | 30
MIV180 | MANGUITO MIV ENCOLAR H PVC-U 180 |  | 080101 | FIP PVC ACCESORIOS ENCOLAR | 112.25 | UN | CA | 80 |  |  | 40 | 20 | 30
MIV200 | MANGUITO MIV ENCOLAR H PVC-U 200 |  | 080101 | FIP PVC ACCESORIOS ENCOLAR | 51.45 | UN | CA | 6 |  | 000000059343 | 40 | 20 | 30
MRIV125110 | MANGUITO RED.MRIV ENC.HH PVC-U 125-110 |  | 080101 | FIP PVC ACCESORIOS ENCOLAR | 57.51 | UN | CA | 180 |  |  | 40 | 30 | 30
MRIV140110 | MANGUITO RED.MRIV ENC.HH PVC-U 140-110 |  | 080101 | FIP PVC ACCESORIOS ENCOLAR | 76.71 | UN | CA | 200 |  |  | 60 | 30 | 40
MRIV140125 | MANGUITO RED.MRIV ENC.HH PVC-U 140-125 |  | 080101 | FIP PVC ACCESORIOS ENCOLAR | 76.71 | UN | CA | 165 |  |  | 40 | 20 | 30
MRIV160110 | MANGUITO RED.MRIV ENC.HH PVC-U 160-110 |  | 080101 | FIP PVC ACCESORIOS ENCOLAR | 78.77 | UN | CA | 130 |  |  | 40 | 20 | 30
MRIV160125 | MANGUITO RED.MRIV ENC.HH PVC-U 160-125 |  | 080101 | FIP PVC ACCESORIOS ENCOLAR | 81.63 | UN | CA | 130 |  |  | 40 | 20 | 30
MRIV160140 | MANGUITO RED.MRIV ENC.HH PVC-U 160-140 |  | 080101 | FIP PVC ACCESORIOS ENCOLAR | 78.77 | UN | CA | 165 |  |  | 40 | 20 | 30
MRIV200110 | MANGUITO RED.MRIV ENC.HH PVC-U 200-110 |  | 080101 | FIP PVC ACCESORIOS ENCOLAR | 152.19 | UN | CA | 90 |  |  | 40 | 20 | 30
MRIV200125 | MANGUITO RED.MRIV ENC.HH PVC-U 200-125 |  | 080101 | FIP PVC ACCESORIOS ENCOLAR | 152.19 | UN | CA | 90 |  |  | 40 | 30 | 30
MRIV200140 | MANGUITO RED.MRIV ENC.HH PVC-U 200-140 |  | 080101 | FIP PVC ACCESORIOS ENCOLAR | 152.19 | UN | CA | 95 |  |  | 60 | 30 | 40
MRIV200160 | MANGUITO RED.MRIV ENC.HH PVC-U 200-160 |  | 080101 | FIP PVC ACCESORIOS ENCOLAR | 152.19 | UN | CA | 102
MRIV200180 | MANGUITO RED.MRIV ENC.HH PVC-U 200-180 |  | 080101 | FIP PVC ACCESORIOS ENCOLAR | 152.19 | UN | CA | 70
ODV020 | BRIDA LOCA ODV PVC-U 20 |  | 080101 | FIP PVC ACCESORIOS ENCOLAR | 3.14 | UN | CA | 220 |  | 000000691468
ODV025 | BRIDA LOCA ODV PVC-U 25 |  | 080101 | FIP PVC ACCESORIOS ENCOLAR | 3.58 | UN | CA | 150 |  | 000000691475
ODV032 | BRIDA LOCA ODV PVC-U 32 |  | 080101 | FIP PVC ACCESORIOS ENCOLAR | 4 | UN | CA | 120 |  | 000000691482
ODV040 | BRIDA LOCA ODV PVC-U 40 |  | 080101 | FIP PVC ACCESORIOS ENCOLAR | 4.63 | UN | CA | 60 |  | 000000800792
ODV050 | BRIDA LOCA ODV PVC-U 50 |  | 080101 | FIP PVC ACCESORIOS ENCOLAR | 6.76 | UN | CA | 65 |  | 000000800617
ODV063 | BRIDA LOCA ODV PVC-U 63 |  | 080101 | FIP PVC ACCESORIOS ENCOLAR | 7.3 | UN | CA | 30 |  | 000000410199
ODV075 | BRIDA LOCA ODV PVC-U 75 |  | 080101 | FIP PVC ACCESORIOS ENCOLAR | 7.43 | UN | CA | 16 |  | 000000061520
ODV090 | BRIDA LOCA ODV PVC-U 90 |  | 080101 | FIP PVC ACCESORIOS ENCOLAR | 7.93 | UN | CA | 24 |  | 000000061544
ODV110 | BRIDA LOCA ODV PVC-U 110 |  | 080101 | FIP PVC ACCESORIOS ENCOLAR | 10.75 | UN | CA | 20 |  | 000000061568
ODV125 | BRIDA LOCA ODV PVC-U 125 |  | 080101 | FIP PVC ACCESORIOS ENCOLAR | 15.45 | UN | CA | 16 |  | 000000501972
ODV140 | BRIDA LOCA ODV PVC-U 140 |  | 080101 | FIP PVC ACCESORIOS ENCOLAR | 17.57 | UN | CA | 16 |  | 000000061582
ODV160 | BRIDA LOCA ODV PVC-U 160 |  | 080101 | FIP PVC ACCESORIOS ENCOLAR | 21.24 | UN | CA | 18 |  | 000000061599
ODV180 | BRIDA LOCA ODV PVC-U 180 |  | 080101 | FIP PVC ACCESORIOS ENCOLAR | 67.89 | UN | CA | 300
ODV200 | BRIDA LOCA ODV PVC-U 200 |  | 080101 | FIP PVC ACCESORIOS ENCOLAR | 25.63 | UN | CA | 9 |  | 000000061605
PINZA016 | ABRAZADERA P/TUB.PINZA PP GRIS ASTORE 16 |  | 080101 | FIP PVC ACCESORIOS ENCOLAR | 0.57 | UN |  |  |  | 0000000710954
PINZA075 | ABRAZADERA P/TUB.PINZA PP GRIS ASTORE 75 |  | 080101 | FIP PVC ACCESORIOS ENCOLAR | 2.96 | UN |  |  |  | 0000000711210
PINZA090 | ABRAZADERA P/TUB.PINZA PP GRIS ASTORE 90 |  | 080101 | FIP PVC ACCESORIOS ENCOLAR | 3.9 | UN |  |  |  | 0000000711234
PINZA110 | ABRAZADERA P/TUB.PINZ PP GRIS ASTORE 110 |  | 080101 | FIP PVC ACCESORIOS ENCOLAR | 4.55 | UN |  |  |  | 0000000710930
QBFV038 | PARTE LOCA Q/BFV P/UNION 3P R/H PVCU 3/8 |  | 080101 | FIP PVC ACCESORIOS ENCOLAR | 3.37 | UN | CA | 1 |  | 000000192316
QHVX020E | JUNTA PLANA EPDM P/MANGUITO PORTAB. 20 |  | 080101 | FIP PVC ACCESORIOS ENCOLAR | 1.09 | UN
QHVX020F | JUNTA PLANA FPM PARA QPV Ø 20 |  | 080101 | FIP PVC ACCESORIOS ENCOLAR | 5.94 | UN |  |  |  |  | 40 | 30 | 30
QHVX025E | JUNTA PLANA EPDM P/MANGUITO PORTAB. 25 |  | 080101 | FIP PVC ACCESORIOS ENCOLAR | 1.22 | UN
QHVX025F | JUNTA PLANA FKM P/MANGUITO PORTAB. 25 |  | 080101 | FIP PVC ACCESORIOS ENCOLAR | 5.94 | UN |  |  |  |  | 40 | 30 | 30
QHVX032E | JUNTA PLANA EPDM P/MANGUITO PORTAB. 32 |  | 080101 | FIP PVC ACCESORIOS ENCOLAR | 1.83 | UN |  |  |  |  | 40 | 30 | 30
QHVX040E | JUNTA PLANA EPDM P/MANGUITO PORTAB. 40 |  | 080101 | FIP PVC ACCESORIOS ENCOLAR | 2.1 | UN |  |  |  |  | 60 | 30 | 40
QHVX040F | JUNTA PLANA FKM P/MANGUITO PORTAB 40 |  | 080101 | FIP PVC ACCESORIOS ENCOLAR | 13.88 | UN |  |  |  |  | 60 | 30 | 40
QHVX050E | JTA P/M.PORTAB ESPIG ADV 50 21/2-60-64 |  | 080101 | FIP PVC ACCESORIOS ENCOLAR | 2.52 | UN |  |  |  |  | 60 | 30 | 40
QHVX063E | JUNTA PLANA EPDM P/MANGUITO PORTAB. 63 |  | 080101 | FIP PVC ACCESORIOS ENCOLAR | 3.33 | UN |  |  |  |  | 60 | 30 | 40
QHVX075E | JUNTA PLANA EPDM P/MANGUITO PORTAB. 75 |  | 080101 | FIP PVC ACCESORIOS ENCOLAR | 5.14 | UN |  |  |  |  | 60 | 30 | 40
QHVX090E | JUNTA PLANA EPDM P/MANGUITO PORTAB. 90 |  | 080101 | FIP PVC ACCESORIOS ENCOLAR | 7.42 | UN |  |  |  |  | 60 | 30 | 40
QHVX110E | JUNTA PLANA EPDM P/MANGUITO PORTAB. 110 |  | 080101 | FIP PVC ACCESORIOS ENCOLAR | 9.41 | UN |  |  |  |  | 60 | 30 | 40
QHVX110F | JUNTA PLANA FKM P/MANGUITO PORTAB. 110 |  | 080101 | FIP PVC ACCESORIOS ENCOLAR | 61.64 | UN
QHVX125E | JUNTA PLANA EPDM P/MANGUITO PORTAB. 125 |  | 080101 | FIP PVC ACCESORIOS ENCOLAR | 10.55 | UN |  |  |  |  | 60 | 30 | 40
QHVX125F | JUNTA PLANA FKM P/MANGUITO PORTAB. 125 |  | 080101 | FIP PVC ACCESORIOS ENCOLAR | 85.05 | UN
QHVX140E | JUNTA PLANA EPDM P/MANGUITO PORTAB. 140 |  | 080101 | FIP PVC ACCESORIOS ENCOLAR | 4.7 | UN |  |  |  |  | 60 | 30 | 40
QHVX140F | JUNTA PLANA FKM P/MANGUITO PORTAB. 140 |  | 080101 | FIP PVC ACCESORIOS ENCOLAR | 98.27 | UN
QHVX160E | JUNTA PLANA EPDM P/MANGUITO PORTAB. 160 |  | 080101 | FIP PVC ACCESORIOS ENCOLAR | 13.16 | UN |  |  |  |  | 40 | 20 | 30
QHVX160F | JUNTA PLANA FKM P/MANGUITO PORTAB. 160 |  | 080101 | FIP PVC ACCESORIOS ENCOLAR | 144.02 | UN |  |  |  |  | 40 | 20 | 30
QHVX200E | JUNTA PLANA EPDM P/MANGUITO PORTAB. 200 |  | 080101 | FIP PVC ACCESORIOS ENCOLAR | 15.43 | UN |  |  |  |  | 40 | 20 | 30
QHVX225E | JUNTA PLANA EPDM P/MANGUITO PORTAB. 225 |  | 080101 | FIP PVC ACCESORIOS ENCOLAR | 19.16 | UN |  |  |  |  | 40 | 20 | 30
QHVX250E | JUNTA PLANA EPDM P/MANGUITO PORTAB. 250 |  | 080101 | FIP PVC ACCESORIOS ENCOLAR | 53.79 | UN |  |  |  |  | 40 | 20 | 30
QPV020 | MANGUITO PORTAB PLANO QPV ENC.H PVC-U 20 |  | 080101 | FIP PVC ACCESORIOS ENCOLAR | 1.2 | UN | CA | 500 |  | 000000726337 | 40 | 20 | 30
QPV025 | MANGUITO PORTAB PLANO QPV ENC.H PVC-U 25 |  | 080101 | FIP PVC ACCESORIOS ENCOLAR | 1.44 | UN | CA | 340 |  | 000000726351
QPV032 | MANGUITO PORTAB PLANO QPV ENC.H PVC-U 32 |  | 080101 | FIP PVC ACCESORIOS ENCOLAR | 1.54 | UN | CA | 200 |  | 000000433280
QPV040 | MANGUITO PORTAB PLANO QPV ENC.H PVC-U 40 |  | 080101 | FIP PVC ACCESORIOS ENCOLAR | 1.99 | UN | CA | 110 |  | 000000726375
QPV050 | MANGUITO PORTAB PLANO QPV ENC.H PVC-U 50 |  | 080101 | FIP PVC ACCESORIOS ENCOLAR | 2.49 | UN | CA | 80 |  | 000000063005
QPV063 | MANGUITO PORTAB PLANO QPV ENC.H PVC-U 63 |  | 080101 | FIP PVC ACCESORIOS ENCOLAR | 3.03 | UN | CA | 40 |  | 000000446457
QPV075 | MANGUITO PORTAB PLANO QPV ENC.H PVC-U 75 |  | 080101 | FIP PVC ACCESORIOS ENCOLAR | 6.57 | UN | CA | 20 |  | 000000465861
QPV090 | MANGUITO PORTAB PLANO QPV ENC.H PVC-U 90 |  | 080101 | FIP PVC ACCESORIOS ENCOLAR | 6.27 | UN | CA | 48 |  | 000000415552 | 68 | 28 | 60
QPV110 | MANGUITO PORTAB PLAN QPV ENC.H PVC-U 110 |  | 080101 | FIP PVC ACCESORIOS ENCOLAR | 7.84 | UN | CA | 32 |  | 000000411554
QPV125 | MANGUITO PORTAB PLAN QPV ENC.H PVC-U 125 |  | 080101 | FIP PVC ACCESORIOS ENCOLAR | 10.35 | UN | CA | 7 |  | 000000063135
QPV125FKE | M.PORTAB ESP P/VMAR FE/FK ENC.H PVCU 125 |  | 080101 | FIP PVC ACCESORIOS ENCOLAR | 43.02 | UN | CA | 4 |  | 000000709316
QPV140 | MANGUITO PORTAB PLAN QPV ENC.H PVC-U 140 |  | 080101 | FIP PVC ACCESORIOS ENCOLAR | 26.25 | UN | CA | 8 |  | 000000063159
QPV160 | MANGUITO PORTAB PLAN QPV ENC.H PVC-U 160 |  | 080101 | FIP PVC ACCESORIOS ENCOLAR | 19.09 | UN | CA | 10 |  | 000000063173
QPV180 | MANGUITO PORTAB PLAN QPV ENC.H PVC-U 180 |  | 080101 | FIP PVC ACCESORIOS ENCOLAR | 73.47 | UN | CA | 100
QPV200 | MANGUITO PORTAB PLAN QPV ENC.H PVC-U 200 |  | 080101 | FIP PVC ACCESORIOS ENCOLAR | 34.91 | UN | CA | 6 |  | 000000063197
QPV200FKE | M.PORTAB ESP P/VMAR FE/FK ENC.H PVCU 200 |  | 080101 | FIP PVC ACCESORIOS ENCOLAR | 108.17 | UN | CA | 2 |  | 000000709361
QRV040 | MANGUITO PORTAB ESTR QRV ENC.H PVC-U 40 |  | 080101 | FIP PVC ACCESORIOS ENCOLAR | 1.99 | UN | CA | 110 |  | 000000726399
QRV050 | MANGUITO PORTAB ESTR QRV ENC.H PVC-U 50 |  | 080101 | FIP PVC ACCESORIOS ENCOLAR | 2.49 | UN | CA | 80 |  | 000000063029
QRV063 | MANGUITO PORTAB ESTR QRV ENC.H PVC-U 63 |  | 080101 | FIP PVC ACCESORIOS ENCOLAR | 3.03 | UN | CA | 48 |  | 000000426084
QRV075 | MANGUITO PORTAB ESTR QRV ENC.H PVC-U 75 |  | 080101 | FIP PVC ACCESORIOS ENCOLAR | 4.18 | UN | CA | 20 |  | 000000460514
QRV090 | MANGUITO PORTAB ESTR QRV ENC.H PVC-U 90 |  | 080101 | FIP PVC ACCESORIOS ENCOLAR | 6.27 | UN | CA | 48 |  | 000000415569
QRV110 | MANGUITO PORTAB ESTR QRV ENC.H PVC-U 110 |  | 080101 | FIP PVC ACCESORIOS ENCOLAR | 7.84 | UN | CA | 32 |  | 000000411561
QRV125 | MANGUITO PORTAB ESTR QRV ENC.H PVC-U 125 |  | 080101 | FIP PVC ACCESORIOS ENCOLAR | 10.35 | UN | CA | 7 |  | 000000063142
QRV140 | MANGUITO PORTAB ESTR QRV ENC.H PVC-U 140 |  | 080101 | FIP PVC ACCESORIOS ENCOLAR | 13.83 | UN | CA | 8 |  | 000000063166
QRV160 | MANGUITO PORTAB ESTR QRV ENC.H PVC-U 160 |  | 080101 | FIP PVC ACCESORIOS ENCOLAR | 19.09 | UN | CA | 10 |  | 000000063180
QRV200 | MANGUITO PORTAB ESTR QRV ENC.H PVC-U 200 |  | 080101 | FIP PVC ACCESORIOS ENCOLAR | 34.91 | UN | CA | 6 |  | 000000063203
RIV016012 | REDUCC. CONICA RIV ENC.M-H PVC-U 16-12 |  | 080101 | FIP PVC ACCESORIOS ENCOLAR | 0.73 | UN | CA | 800 |  | 000000726467
RIV020016 | REDUCC. CONICA RIV ENC.M-H PVC-U 20-16 |  | 080101 | FIP PVC ACCESORIOS ENCOLAR | 0.73 | UN | CA | 500 |  | 000000435253
RIV025020016 | REDUC.CONICA RIV ENC.M/HH PVC-U 25-20-16 |  | 080101 | FIP PVC ACCESORIOS ENCOLAR | 0.79 | UN | CA | 400 |  | 000000433334
RIV025020020 | REDUC.CONICA RIV ENC.M/HH PVC-U 25-20-20 |  | 080101 | FIP PVC ACCESORIOS ENCOLAR | 0.79 | UN | CA | 340 |  | 000000435369 | 40 | 20 | 30
RIV032025016 | REDUC.CONICA RIV ENC.M/HH PVC-U 32-25-16 |  | 080101 | FIP PVC ACCESORIOS ENCOLAR | 0.79 | UN | CA | 280 |  | 000000465441
RIV032025020 | REDUC.CONICA RIV ENC.M/HH PVC-U 32-25-20 |  | 080101 | FIP PVC ACCESORIOS ENCOLAR | 0.87 | UN | CA | 240 |  | 000000436892 | 40 | 20 | 30
RIV032025025 | REDUC.CONICA RIV ENC.M/HH PVC-U 32-25-25 |  | 080101 | FIP PVC ACCESORIOS ENCOLAR | 0.87 | UN | CA | 200 |  | 000000426077 | 40 | 20 | 30
RIV040032020 | REDUC.CONICA RIV ENC.M/HH PVC-U 40-32-20 |  | 080101 | FIP PVC ACCESORIOS ENCOLAR | 1.07 | UN | CA | 120 |  | 000000465939
RIV040032025 | REDUC.CONICA RIV ENC.M/HH PVC-U 40-32-25 |  | 080101 | FIP PVC ACCESORIOS ENCOLAR | 1.07 | UN | CA | 120 |  | 000000425926
RIV040032032 | REDUC.CONICA RIV ENC.M/HH PVC-U 40-32-32 |  | 080101 | FIP PVC ACCESORIOS ENCOLAR | 1.07 | UN | CA | 120 |  | 000000465786
RIV050040020 | REDUC.CONICA RIV ENC.M/HH PVC-U 50-40-20 |  | 080101 | FIP PVC ACCESORIOS ENCOLAR | 1.54 | UN | CA | 80 |  | 000000465779
RIV050040025 | REDUC.CONICA RIV ENC.M/HH PVC-U 50-40-25 |  | 080101 | FIP PVC ACCESORIOS ENCOLAR | 1.54 | UN | CA | 80 |  | 000000442060
RIV050040032 | REDUC.CONICA RIV ENC.M/HH PVC-U 50-40-32 |  | 080101 | FIP PVC ACCESORIOS ENCOLAR | 1.54 | UN | CA | 80 |  | 000000465434
RIV050040040 | REDUC.CONICA RIV ENC.M/HH PVC-U 50-40-40 |  | 080101 | FIP PVC ACCESORIOS ENCOLAR | 1.54 | UN | CA | 60 |  | 000000436809
RIV063050025 | REDUC.CONICA RIV ENC.M/HH PVC-U 63-50-25 |  | 080101 | FIP PVC ACCESORIOS ENCOLAR | 2.49 | UN | CA | 40 |  | 000000064651
RIV063050032 | REDUC.CONICA RIV ENC.M/HH PVC-U 63-50-32 |  | 080101 | FIP PVC ACCESORIOS ENCOLAR | 2.49 | UN | CA | 40 |  | 000000064675
RIV063050040 | REDUC.CONICA RIV ENC.M/HH PVC-U 63-50-40 |  | 080101 | FIP PVC ACCESORIOS ENCOLAR | 2.49 | UN | CA | 40 |  | 000000064699
RIV063050050 | REDUC.CONICA RIV ENC.M/HH PVC-U 63-50-50 |  | 080101 | FIP PVC ACCESORIOS ENCOLAR | 2.49 | UN | CA | 35 |  | 000000064712
RIV075063050 | REDUC.CONICA RIV ENC.M/HH PVC-U 75-63-50 |  | 080101 | FIP PVC ACCESORIOS ENCOLAR | 3.98 | UN | CA | 24 |  | 000000436649
RIV075063063 | REDUC.CONICA RIV ENC.M/HH PVC-U 75-63-63 |  | 080101 | FIP PVC ACCESORIOS ENCOLAR | 3.98 | UN | CA | 24 |  | 000000465762
RIV090075040 | RED CONIC RIV ENC.M/HMH PVCU 90-75-50-40 |  | 080101 | FIP PVC ACCESORIOS ENCOLAR | 5.18 | UN | CA | 24 |  | 000000444965
RIV090075050 | RED CONIC RIV ENC.M/HMH PVCU 90-75-63-50 |  | 080101 | FIP PVC ACCESORIOS ENCOLAR | 5.18 | UN | CA | 16 |  | 000000444972
RIV090075063 | RED CONIC RIV ENC.M/HMH PVCU 90-75-75-63 |  | 080101 | FIP PVC ACCESORIOS ENCOLAR | 5.18 | UN | CA | 24 |  | 000000520300
RIV090075075 | RED CONIC RIV ENC.M/HMH PVCU 90-75-90-75 |  | 080101 | FIP PVC ACCESORIOS ENCOLAR | 5.18 | UN | CA | 12 |  | 000000444996
RIV110090050 | REDUC.CONIC.RIV ENC.M/HH PVC-U 110-90-50 |  | 080101 | FIP PVC ACCESORIOS ENCOLAR | 9.45 | UN | CA | 15 |  | 000000064828
RIV110090063 | REDUC.CONIC.RIV ENC.M/HH PVC-U 110-90-63 |  | 080101 | FIP PVC ACCESORIOS ENCOLAR | 9.45 | UN | CA | 12 |  | 000000560269
RIV110090075 | REDUC.CONIC.RIV ENC.M/HH PVC-U 110-90-75 |  | 080101 | FIP PVC ACCESORIOS ENCOLAR | 9.45 | UN | CA | 12 |  | 000000064842
RIV110090090 | REDUC.CONIC.RIV ENC.M/HH PVC-U 110-90-90 |  | 080101 | FIP PVC ACCESORIOS ENCOLAR | 9.45 | UN | CA | 10 |  | 000000064859
RIV125063 | REDUCC. CONICA RIV ENC.M-H PVC-U 125-63 |  | 080101 | FIP PVC ACCESORIOS ENCOLAR | 40.83 | UN | CA | 1
RIV125075 | REDUCC. CONICA RIV ENC.M-H PVC-U 125-75 |  | 080101 | FIP PVC ACCESORIOS ENCOLAR | 34.68 | UN
RIV125090 | REDUCC. CONICA RIV ENC.M-H PVC-U 125-90 |  | 080101 | FIP PVC ACCESORIOS ENCOLAR | 34.68 | UN
RIV140075 | REDUCC. CONICA RIV ENC.M-H PVC-U 140-75 |  | 080101 | FIP PVC ACCESORIOS ENCOLAR | 57.8 | UN
RIV140090 | REDUCC. CONICA RIV ENC.M-H PVC-U 140-90 |  | 080101 | FIP PVC ACCESORIOS ENCOLAR | 52.05 | UN
RIV140110 | REDUCC. CONICA RIV ENC.M-H PVC-U 140-110 |  | 080101 | FIP PVC ACCESORIOS ENCOLAR | 52.05 | UN
RIV160090 | REDUCC. CONICA RIV ENC.M-H PVC-U 160-90 |  | 080101 | FIP PVC ACCESORIOS ENCOLAR | 104.94 | UN | CA | 1
RIV160110 | REDUCC. CONICA RIV ENC.M-H PVC-U 160-110 |  | 080101 | FIP PVC ACCESORIOS ENCOLAR | 22.54 | UN | CA | 12 |  | 000000064866
RIV160125 | REDUCC. CONICA RIV ENC.M-H PVC-U 160-125 |  | 080101 | FIP PVC ACCESORIOS ENCOLAR | 77.1 | UN
RIV200160 | REDUCC. CONICA RIV ENC.M-H PVC-U 200-160 |  | 080101 | FIP PVC ACCESORIOS ENCOLAR | 49.33 | UN | CA | 8 |  | 000000064873
SIHM050 | CURVA 45º M-H ENCOLAR SIHM Ø 50 PVC-U |  | 080101 | FIP PVC ACCESORIOS ENCOLAR | 60.47 | UN
SIV020 | CURVA 90º SIV ENCOLAR H PVC-U 20 |  | 080101 | FIP PVC ACCESORIOS ENCOLAR | 1.83 | UN | CA | 140 |  | 000000433358
SIV025 | CURVA 90º SIV ENCOLAR H PVC-U 25 |  | 080101 | FIP PVC ACCESORIOS ENCOLAR | 2.27 | UN | CA | 80 |  | 000000439411
SIV032 | CURVA 90º SIV ENCOLAR H PVC-U 32 |  | 080101 | FIP PVC ACCESORIOS ENCOLAR | 3.27 | UN | CA | 45 |  | 000000065078
SIV040 | CURVA 90º SIV ENCOLAR H PVC-U 40 |  | 080101 | FIP PVC ACCESORIOS ENCOLAR | 4.31 | UN | CA | 20 |  | 000000065092
SIV050 | CURVA 90º SIV ENCOLAR H PVC-U 50 |  | 080101 | FIP PVC ACCESORIOS ENCOLAR | 6.54 | UN | CA | 40 |  | 000000065115
SIV063 | CURVA 90º SIV ENCOLAR H PVC-U 63 |  | 080101 | FIP PVC ACCESORIOS ENCOLAR | 10.54 | UN | CA | 24 |  | 000000065122
SIV075 | CURVA 90º SIV ENCOLAR H PVC-U 75 |  | 080101 | FIP PVC ACCESORIOS ENCOLAR | 18.81 | UN | CA | 15 |  | 000000704670
SIV090 | CURVA 90º SIV ENCOLAR H PVC-U 90 |  | 080101 | FIP PVC ACCESORIOS ENCOLAR | 41.82 | UN | CA | 8 |  | 000000704700
SIV110 | CURVA 90º SIV ENCOLAR H PVC-U 110 |  | 080101 | FIP PVC ACCESORIOS ENCOLAR | 74.51 | UN | CA | 5 |  | 000000704519
SIV11090 | CURVA 11º SIV11 ENCOLAR M-H PVC-U 90 |  | 080101 | FIP PVC ACCESORIOS ENCOLAR | 109.66 | UN
SIV11110 | CURVA 11º SIV11 ENCOLAR M-H PVC-U 110 |  | 080101 | FIP PVC ACCESORIOS ENCOLAR | 210.82 | UN |  |  |  |  | 40 | 20 | 30
SIV11125 | CURVA 11º SIV11 ENCOLAR M-H PVC-U 125 |  | 080101 | FIP PVC ACCESORIOS ENCOLAR | 306.37 | UN |  |  |  |  | 40 | 20 | 30
SIV160 | CURVA 90º SIV ENCOLAR H PVC-U 160 |  | 080101 | FIP PVC ACCESORIOS ENCOLAR | 178.35 | UN | CA | 4 |  | 000000704533
SIV180 | CURVA 90º SIV ENCOLAR H PVC-U 180 |  | 080101 | FIP PVC ACCESORIOS ENCOLAR | 371.13 | UN | CA | 30
SIV200 | CURVA 90º SIV ENCOLAR H PVC-U 200 |  | 080101 | FIP PVC ACCESORIOS ENCOLAR | 388.96 | UN | CA | 19
SIV22090 | CURVA 22º SIV22 ENCOLAR M-H PVC-U 90 |  | 080101 | FIP PVC ACCESORIOS ENCOLAR | 115.08 | UN
SIV22110 | CURVA 22º SIV22 ENCOLAR M-H PVC-U 110 |  | 080101 | FIP PVC ACCESORIOS ENCOLAR | 184.44 | UN
SIV22125 | CURVA 22º SIV22 ENCOLAR M-H PVC-U 125 |  | 080101 | FIP PVC ACCESORIOS ENCOLAR | 268.39 | UN
TIV012 | TE 90º TIV ENCOLAR H PVC-U 12 |  | 080101 | FIP PVC ACCESORIOS ENCOLAR | 1.31 | UN | CA | 500 |  | 000000726542
TIV016 | TE 90º TIV ENCOLAR H PVC-U 16 |  | 080101 | FIP PVC ACCESORIOS ENCOLAR | 0.68 | UN | CA | 300 |  | 000000425384
TIV020 | TE 90º TIV ENCOLAR H PVC-U 20 |  | 080101 | FIP PVC ACCESORIOS ENCOLAR | 0.68 | UN | CA | 200 |  | 000000465823
TIV025 | TE 90º TIV ENCOLAR H PVC-U 25 |  | 080101 | FIP PVC ACCESORIOS ENCOLAR | 0.89 | UN | CA | 100 |  | 000000066921
TIV032 | TE 90º TIV ENCOLAR H PVC-U 32 |  | 080101 | FIP PVC ACCESORIOS ENCOLAR | 1.29 | UN | CA | 100 |  | 000000066945
TIV040 | TE 90º TIV ENCOLAR H PVC-U 40 |  | 080101 | FIP PVC ACCESORIOS ENCOLAR | 2.09 | UN | CA | 60 |  | 000000066969
TIV050 | TE 90º TIV ENCOLAR H PVC-U 50 |  | 080101 | FIP PVC ACCESORIOS ENCOLAR | 3.01 | UN | CA | 60 |  | 000000781381
TIV063 | TE 90º TIV ENCOLAR H PVC-U 63 |  | 080101 | FIP PVC ACCESORIOS ENCOLAR | 4.29 | UN | CA | 40 |  | 000000781411
TIV075 | TE 90º TIV ENCOLAR H PVC-U 75 |  | 080101 | FIP PVC ACCESORIOS ENCOLAR | 8.97 | UN | CA | 20 |  | 000000730914
TIV090 | TE 90º TIV ENCOLAR H PVC-U 90 |  | 080101 | FIP PVC ACCESORIOS ENCOLAR | 16.47 | UN | CA | 12 |  | 000000732215
TIV110 | TE 90º TIV ENCOLAR H PVC-U 110 |  | 080101 | FIP PVC ACCESORIOS ENCOLAR | 24.11 | UN | CA | 8 |  | 000000781343
TIV125 | TE 90º TIV ENCOLAR H PVC-U 125 |  | 080101 | FIP PVC ACCESORIOS ENCOLAR | 39.51 | UN | CA | 6 |  | 000000067041
TIV140 | TE 90º TIV ENCOLAR H PVC-U 140 |  | 080101 | FIP PVC ACCESORIOS ENCOLAR | 60.03 | UN | CA | 6 |  | 000000067058
TIV160 | TE 90º TIV ENCOLAR H PVC-U 160 |  | 080101 | FIP PVC ACCESORIOS ENCOLAR | 70.9 | UN | CA | 3 |  | 000000742160
TIV180 | TE 90º TIV ENCOLAR H PVC-U 180 |  | 080101 | FIP PVC ACCESORIOS ENCOLAR | 98.26 | UN
TIV200 | TE 90º TIV ENCOLAR H PVC-U 200 |  | 080101 | FIP PVC ACCESORIOS ENCOLAR | 113.64 | UN | CA | 2 |  | 000000067072
TRIV025020 | TE 90º TRIV REDUC ENCOLAR H PVC-U 25-20 |  | 080101 | FIP PVC ACCESORIOS ENCOLAR | 1.12 | UN | CA | 120 |  | 000000065481
TRIV032020 | TE 90º TRIV REDUC ENCOLAR H PVC-U 32-20 |  | 080101 | FIP PVC ACCESORIOS ENCOLAR | 1.54 | UN | CA | 100 |  | 000000065504
TRIV032025 | TE 90º TRIV REDUC ENCOLAR H PVC-U 32-25 |  | 080101 | FIP PVC ACCESORIOS ENCOLAR | 1.54 | UN | CA | 90 |  | 000000065528
TRIV040020 | TE 90º TRIV REDUC ENCOLAR H PVC-U 40-20 |  | 080101 | FIP PVC ACCESORIOS ENCOLAR | 2.64 | UN | CA | 60 |  | 000000065542
TRIV040025 | TE 90º TRIV REDUC ENCOLAR H PVC-U 40-25 |  | 080101 | FIP PVC ACCESORIOS ENCOLAR | 2.64 | UN | CA | 60 |  | 000000065566
TRIV040032 | TE 90º TRIV REDUC ENCOLAR H PVC-U 40-32 |  | 080101 | FIP PVC ACCESORIOS ENCOLAR | 2.64 | UN | CA | 60 |  | 000000065580
TRIV050020 | TE 90º TRIV REDUC ENCOLAR H PVC-U 50-20 |  | 080101 | FIP PVC ACCESORIOS ENCOLAR | 3.43 | UN | CA | 40 |  | 000000065603
TRIV050025 | TE 90º TRIV REDUC ENCOLAR H PVC-U 50-25 |  | 080101 | FIP PVC ACCESORIOS ENCOLAR | 3.43 | UN | CA | 70 |  | 000000065627
TRIV050032 | TE 90º TRIV REDUC ENCOLAR H PVC-U 50-32 |  | 080101 | FIP PVC ACCESORIOS ENCOLAR | 3.43 | UN | CA | 60 |  | 000000065641
TRIV050040 | TE 90º TRIV REDUC ENCOLAR H PVC-U 50-40 |  | 080101 | FIP PVC ACCESORIOS ENCOLAR | 3.43 | UN | CA | 30 |  | 000000065665
TRIV063025 | TE 90º TRIV REDUC ENCOLAR H PVC-U 63-25 |  | 080101 | FIP PVC ACCESORIOS ENCOLAR | 5.7 | UN | CA | 45 |  | 000000065689
TRIV063032 | TE 90º TRIV REDUC ENCOLAR H PVC-U 63-32 |  | 080101 | FIP PVC ACCESORIOS ENCOLAR | 5.7 | UN | CA | 45 |  | 000000065702
TRIV063040 | TE 90º TRIV REDUC ENCOLAR H PVC-U 63-40 |  | 080101 | FIP PVC ACCESORIOS ENCOLAR | 5.7 | UN | CA | 45 |  | 000000065726
TRIV063050 | TE 90º TRIV REDUC ENCOLAR H PVC-U 63-50 |  | 080101 | FIP PVC ACCESORIOS ENCOLAR | 5.7 | UN | CA | 40 |  | 000000065740
TRIV075032 | TE 90º TRIV REDUC ENCOLAR H PVC-U 75-32 |  | 080101 | FIP PVC ACCESORIOS ENCOLAR | 9.68 | UN | CA | 18 |  | 000000065757
TRIV075040 | TE 90º TRIV REDUC ENCOLAR H PVC-U 75-40 |  | 080101 | FIP PVC ACCESORIOS ENCOLAR | 9.68 | UN | CA | 16 |  | 000000065764
TRIV075050 | TE 90º TRIV REDUC ENCOLAR H PVC-U 75-50 |  | 080101 | FIP PVC ACCESORIOS ENCOLAR | 9.68 | UN | CA | 13 |  | 000000065771
TRIV075063 | TE 90º TRIV REDUC ENCOLAR H PVC-U 75-63 |  | 080101 | FIP PVC ACCESORIOS ENCOLAR | 9.68 | UN | CA | 12 |  | 000000065788
TRIV090040 | TE 90º TRIV REDUC ENCOLAR H PVC-U 90-40 |  | 080101 | FIP PVC ACCESORIOS ENCOLAR | 17.13 | UN | CA | 15 |  | 000000065795
TRIV090050 | TE 90º TRIV REDUC ENCOLAR H PVC-U 90-50 |  | 080101 | FIP PVC ACCESORIOS ENCOLAR | 17.13 | UN | CA | 15 |  | 000000065801
TRIV090063 | TE 90º TRIV REDUC ENCOLAR H PVC-U 90-63 |  | 080101 | FIP PVC ACCESORIOS ENCOLAR | 17.13 | UN | CA | 12 |  | 000000065818
TRIV090075 | TE 90º TRIV REDUC ENCOLAR H PVC-U 90-75 |  | 080101 | FIP PVC ACCESORIOS ENCOLAR | 17.13 | UN | CA | 12 |  | 000000065825
TRIV110050 | TE 90º TRIV REDUC ENCOLAR H PVC-U 110-50 |  | 080101 | FIP PVC ACCESORIOS ENCOLAR | 24.53 | UN | CA | 10 |  | 000000065832
TRIV110063 | TE 90º TRIV REDUC ENCOLAR H PVC-U 110-63 |  | 080101 | FIP PVC ACCESORIOS ENCOLAR | 24.53 | UN | CA | 8 |  | 000000065849 | 40 | 20 | 30
TRIV110075 | TE 90º TRIV REDUC ENCOLAR H PVC-U 110-75 |  | 080101 | FIP PVC ACCESORIOS ENCOLAR | 24.53 | UN | CA | 8 |  | 000000065856 | 40 | 20 | 30
TRIV110090 | TE 90º TRIV REDUC ENCOLAR H PVC-U 110-90 |  | 080101 | FIP PVC ACCESORIOS ENCOLAR | 24.53 | UN | CA | 8 |  | 000000065863
TRIV125050 | TE 90º TRIV REDUC ENCOLAR H PVC-U 125-50 |  | 080101 | FIP PVC ACCESORIOS ENCOLAR | 82.72 | UN
TRIV125063 | TE 90º TRIV REDUC ENCOLAR H PVC-U 125-63 |  | 080101 | FIP PVC ACCESORIOS ENCOLAR | 82.72 | UN
TRIV125075 | TE 90º TRIV REDUC ENCOLAR H PVC-U 125-75 |  | 080101 | FIP PVC ACCESORIOS ENCOLAR | 82.72 | UN
TRIV125090 | TE 90º TRIV REDUC ENCOLAR H PVC-U 125-90 |  | 080101 | FIP PVC ACCESORIOS ENCOLAR | 82.72 | UN
TRIV125110 | TE 90º TRIV REDUC ENCOL H PVC-U 125-110 |  | 080101 | FIP PVC ACCESORIOS ENCOLAR | 82.72 | UN
TRIV160110 | TE 90º TRIV REDUC ENCOL H PVC-U 160-110 |  | 080101 | FIP PVC ACCESORIOS ENCOLAR | 72.34 | UN | CA | 3 |  | 000000712491
TRIV200090 | TE 90º TRIV REDUC ENCOLAR H PVC-U 200-90 |  | 080101 | FIP PVC ACCESORIOS ENCOLAR | 238.16 | UN | CA | 48
TRIV200110 | TE 90º TRIV REDUC ENCOL H PVC-U 200-110 |  | 080101 | FIP PVC ACCESORIOS ENCOLAR | 238.16 | UN | CA | 42
TRIV200160 | TE 90º TRIV REDUC ENCOL H PVC-U 200-160 |  | 080101 | FIP PVC ACCESORIOS ENCOLAR | 238.16 | UN | CA | 28
XIV025 | CRUZ 90º XIV ENCOLAR H PVC-U 25 |  | 080101 | FIP PVC ACCESORIOS ENCOLAR | 1.89 | UN | CA | 80 |  | 000000704410
XIV032 | CRUZ 90º XIV ENCOLAR H PVC-U 32 |  | 080101 | FIP PVC ACCESORIOS ENCOLAR | 2.72 | UN | CA | 50 |  | 000000704434
XIV040 | CRUZ 90º XIV ENCOLAR H PVC-U 40 |  | 080101 | FIP PVC ACCESORIOS ENCOLAR | 4.45 | UN | CA | 40 |  | 000000704458
XIV050 | CRUZ 90º XIV ENCOLAR H PVC-U 50 |  | 080101 | FIP PVC ACCESORIOS ENCOLAR | 5.99 | UN | CA | 20 |  | 000000704472
XIV063 | CRUZ 90º XIV ENCOLAR H PVC-U 63 |  | 080101 | FIP PVC ACCESORIOS ENCOLAR | 8.5 | UN | CA | 12 |  | 000000704489
YIV020 | TE 45º YIV ENCOLAR H PVC-U 20 |  | 080101 | FIP PVC ACCESORIOS ENCOLAR | 3.29 | UN | CA | 200 |  | 000000800853
YIV025 | TE 45º YIV ENCOLAR H PVC-U 25 |  | 080101 | FIP PVC ACCESORIOS ENCOLAR | 3.81 | UN | CA | 100 |  | 000000800808
YIV032 | TE 45º YIV ENCOLAR H PVC-U 32 |  | 080101 | FIP PVC ACCESORIOS ENCOLAR | 4.29 | UN | CA | 60 |  | 0000000252041
YIV040 | TE 45º YIV ENCOLAR H PVC-U 40 |  | 080101 | FIP PVC ACCESORIOS ENCOLAR | 5.83 | UN | CA | 50 |  | 000000800037
YIV050 | TE 45º YIV ENCOLAR H PVC-U 50 |  | 080101 | FIP PVC ACCESORIOS ENCOLAR | 6.12 | UN | CA | 20 |  | 000000800044
YIV063 | TE 45º YIV ENCOLAR H PVC-U 63 |  | 080101 | FIP PVC ACCESORIOS ENCOLAR | 8.73 | UN | CA | 15 |  | 000000800068
YIV075 | TE 45º YIV ENCOLAR H PVC-U 75 |  | 080101 | FIP PVC ACCESORIOS ENCOLAR | 40.2 | UN | CA | 12
YIV090 | TE 45º YIV ENCOLAR H PVC-U 90 |  | 080101 | FIP PVC ACCESORIOS ENCOLAR | 60.15 | UN | CA | 12
YIV110 | TE 45º YIV ENCOLAR H PVC-U 110 |  | 080101 | FIP PVC ACCESORIOS ENCOLAR | 123.24 | UN | CA | 8
YIV160 | TE 45º YIV ENCOLAR H PVC-U 160 |  | 080101 | FIP PVC ACCESORIOS ENCOLAR | 192.55 | UN | CA | 30 |  | 0000000022637
ZIKM016 | ABRAZADERA PARA TUB. "ZIKM" PP GRIS 16 |  | 080101 | FIP PVC ACCESORIOS ENCOLAR | 1.47 | UN | CA | 800 |  | 000000473682
ZIKM020 | ABRAZADERA PARA TUB. "ZIKM" PP GRIS 20 |  | 080101 | FIP PVC ACCESORIOS ENCOLAR | 1.57 | UN | CA | 600 |  | 000000473705
ZIKM025 | ABRAZADERA PARA TUB. "ZIKM" PP GRIS 25 |  | 080101 | FIP PVC ACCESORIOS ENCOLAR | 1.62 | UN | CA | 160 |  | 000000473712
ZIKM032 | ABRAZADERA PARA TUB. "ZIKM" PP GRIS 32 |  | 080101 | FIP PVC ACCESORIOS ENCOLAR | 1.94 | UN | CA | 240 |  | 000000473767
ZIKM040 | ABRAZADERA PARA TUB. "ZIKM" PP GRIS 40 |  | 080101 | FIP PVC ACCESORIOS ENCOLAR | 2.38 | UN | CA | 160 |  | 000000473774
ZIKM050 | ABRAZADERA PARA TUB. "ZIKM" PP GRIS 50 |  | 080101 | FIP PVC ACCESORIOS ENCOLAR | 2.74 | UN | CA | 100 |  | 000000473781
ZIKM063 | ABRAZADERA PARA TUB. "ZIKM" PP GRIS 63 |  | 080101 | FIP PVC ACCESORIOS ENCOLAR | 3.4 | UN | CA | 80 |  | 000000473798
ZIKM075 | ABRAZADERA PARA TUB. "ZIKM" PP GRIS 75 |  | 080101 | FIP PVC ACCESORIOS ENCOLAR | 4.81 | UN | CA | 80 |  | 000000473804 | 40 | 20 | 30
ZIKM090 | ABRAZADERA PARA TUB. "ZIKM" PP GRIS 90 |  | 080101 | FIP PVC ACCESORIOS ENCOLAR | 5.85 | UN | CA | 40 |  | 000000473811
ZIKM110 | ABRAZADERA PARA TUB. "ZIKM" PP GRIS 110 |  | 080101 | FIP PVC ACCESORIOS ENCOLAR | 8.19 | UN | CA | 30
ZIKM125 | "ABRAZADERA PARA TUB. ""ZIKM"" PP GRIS 1 |  | 080101 | FIP PVC ACCESORIOS ENCOLAR | 11.09 | UN | CA | 20
ZIKM140 | ABRAZADERA PARA TUB. ZIKM PP GRIS 1 |  | 080101 | FIP PVC ACCESORIOS ENCOLAR | 11.59 | UN | CA | 20
ZIKM160 | ABRAZADERA PARA TUB. ZIKM PP GRIS 1 |  | 080101 | FIP PVC ACCESORIOS ENCOLAR | 13.34 | UN | CA | 10 |  | 000000473743
ZIKM180 | "ABRAZADERA PARA TUB. ""ZIKM"" PP GRIS 1 |  | 080101 | FIP PVC ACCESORIOS ENCOLAR | 12.19 | UN | CA | 10
CIV225 | TAPON CIV ENCOLAR H PVC-U 225 |  | 080102 | FIP PVC ACCESORIOS ENC.GR.DIAM | 76.47 | UN | CA | 2 |  | 000000703901 | 40 | 20 | 30
CIV250 | TAPON CIV ENCOLAR H PVC-U 250 |  | 080102 | FIP PVC ACCESORIOS ENC.GR.DIAM | 162.47 | UN | CA | 1 |  |  | 60 | 30 | 40
DIV225160 | CASQUILLO RED. DIV ENC M-H PVC-U 225-160 |  | 080102 | FIP PVC ACCESORIOS ENC.GR.DIAM | 43.76 | UN | CA | 6 |  | 000000052689 | 68 | 28 | 60
DIV225200 | CASQUILLO RED. DIV ENC M-H PVC-U 225-200 |  | 080102 | FIP PVC ACCESORIOS ENC.GR.DIAM | 35.6 | UN | CA | 6 |  | 000000052696
DIV250160 | CASQUILLO RED. DIV ENC M-H PVC-U 250-160 |  | 080102 | FIP PVC ACCESORIOS ENC.GR.DIAM | 76.13 | UN | CA | 6 |  | 000000142083
DIV250180 | CASQUILLO RED. DIV ENC M-H PVC-U 250-180 |  | 080102 | FIP PVC ACCESORIOS ENC.GR.DIAM | 158.18 | UN | CA | 96 |  | 000000970273
DIV250200 | CASQUILLO RED. DIV ENC M-H PVC-U 250-200 |  | 080102 | FIP PVC ACCESORIOS ENC.GR.DIAM | 65.18 | UN | CA | 6 |  | 000000142090
DIV250225 | CASQUILLO RED. DIV ENC M-H PVC-U 250-225 |  | 080102 | FIP PVC ACCESORIOS ENC.GR.DIAM | 63.87 | UN | CA | 6 |  | 000000142106
DIV280200 | CASQUILLO RED. DIV ENC M-H PVC-U 280-200 |  | 080102 | FIP PVC ACCESORIOS ENC.GR.DIAM | 178.58 | UN | CA | 72
DIV280225 | CASQUILLO RED. DIV ENC M-H PVC-U 280-225 |  | 080102 | FIP PVC ACCESORIOS ENC.GR.DIAM | 178.58 | UN | CA | 72
DIV280250 | CASQUILLO RED. DIV ENC M-H PVC-U 280-250 |  | 080102 | FIP PVC ACCESORIOS ENC.GR.DIAM | 178.58 | UN | CA | 72
DIV315200 | CASQUILLO RED. DIV ENC M-H PVC-U 315-200 |  | 080102 | FIP PVC ACCESORIOS ENC.GR.DIAM | 192.68 | UN | CA | 3 |  | 000000556712
DIV315225 | CASQUILLO RED. DIV ENC M-H PVC-U 315-225 |  | 080102 | FIP PVC ACCESORIOS ENC.GR.DIAM | 195.5 | UN | CA | 3 |  | 000000557344
DIV315250 | CASQUILLO RED. DIV ENC M-H PVC-U 315-250 |  | 080102 | FIP PVC ACCESORIOS ENC.GR.DIAM | 191.19 | UN | CA | 4 |  | 000000142144 | 60 | 30 | 40
DIV315280 | CASQUILLO RED. DIV ENC M-H PVC-U 315-280 |  | 080102 | FIP PVC ACCESORIOS ENC.GR.DIAM | 190.97 | UN | CA | 4 |  | 000000142151
DIV400280 | CASQUILLO RED. DIV ENC M-H PVC-U 400-280 |  | 080102 | FIP PVC ACCESORIOS ENC.GR.DIAM | 315.36 | UN | CA | 20 |  |  | 60 | 30 | 40
DIV400315 | CASQUILLO RED. DIV ENC M-H PVC-U 400-315 |  | 080102 | FIP PVC ACCESORIOS ENC.GR.DIAM | 273.18 | UN | CA | 20
DIV400355 | CASQUILLO RED. DIV ENC M-H PVC-U 400-355 |  | 080102 | FIP PVC ACCESORIOS ENC.GR.DIAM | 273.18 | UN | CA | 20 |  |  | 60 | 30 | 40
FCV225 | BRIDA CIEGA FCV PVC-U 225 |  | 080102 | FIP PVC ACCESORIOS ENC.GR.DIAM | 107 | UN | CA | 235
FCV250 | BRIDA CIEGA FCV PVC-U 250 |  | 080102 | FIP PVC ACCESORIOS ENC.GR.DIAM | 217.94 | UN | CA | 160 |  |  | 60 | 30 | 40
FCV280 | BRIDA CIEGA FCV PVC-U 280 |  | 080102 | FIP PVC ACCESORIOS ENC.GR.DIAM | 217.94 | UN | CA | 160 |  |  | 60 | 30 | 40
FCV315 | BRIDA CIEGA FCV PVC-U 315 |  | 080102 | FIP PVC ACCESORIOS ENC.GR.DIAM | 434 | UN | CA | 128
GIV225 | CODO 90º GIV ENCOLAR H PVC-U 225 |  | 080102 | FIP PVC ACCESORIOS ENC.GR.DIAM | 126.9 | UN | CA | 2 |  | 000000042321
GIV250 | CODO 90º GIV ENCOLAR H PVC-U 250 |  | 080102 | FIP PVC ACCESORIOS ENC.GR.DIAM | 304.28 | UN | CA | 1 |  | 000000054935
GIV280 | CODO 90º GIV ENCOLAR H PVC-U 280 |  | 080102 | FIP PVC ACCESORIOS ENC.GR.DIAM | 566.7 | UN | CA | 1 |  | 000000054959
GIV315 | CODO 90º GIV ENCOLAR H PVC-U 315 |  | 080102 | FIP PVC ACCESORIOS ENC.GR.DIAM | 532.44 | UN | CA | 1 |  | 000000098175
GIV400 | CODO 90º GIV ENCOLAR H PVC-U 400 |  | 080102 | FIP PVC ACCESORIOS ENC.GR.DIAM | 1096.35 | UN | CA | 4
HIV225 | CODO 45º HIV ENCOLAR H PVC-U 225 |  | 080102 | FIP PVC ACCESORIOS ENC.GR.DIAM | 143.61 | UN
HIV250 | CODO 45º HIV ENCOLAR H PVC-U 250 |  | 080102 | FIP PVC ACCESORIOS ENC.GR.DIAM | 249.01 | UN | CA | 1 |  | 000000056519
HIV280 | CODO 45º HIV ENCOLAR H PVC-U 280 |  | 080102 | FIP PVC ACCESORIOS ENC.GR.DIAM | 494.57 | UN | CA | 1 |  | 000000056526
HIV315 | CODO 45º HIV ENCOLAR H PVC-U 315 |  | 080102 | FIP PVC ACCESORIOS ENC.GR.DIAM | 469.93 | UN | CA | 1 |  | 000000056533
HIV400 | CODO 45º HIV ENCOLAR H PVC-U 400 |  | 080102 | FIP PVC ACCESORIOS ENC.GR.DIAM | 920.43 | UN | CA | 5 |  |  | 40 | 30 | 30
MIV225 | MANGUITO MIV ENCOLAR H PVC-U 225 |  | 080102 | FIP PVC ACCESORIOS ENC.GR.DIAM | 84.01 | UN | CA | 2 |  | 000000707091 | 40 | 30 | 30
MIV250 | MANGUITO MIV ENCOLAR H PVC-U 250 |  | 080102 | FIP PVC ACCESORIOS ENC.GR.DIAM | 171.15 | UN | CA | 2 |  | 000000059367 | 60 | 30 | 40
MIV280 | MANGUITO MIV ENCOLAR H PVC-U 280 |  | 080102 | FIP PVC ACCESORIOS ENC.GR.DIAM | 277.49 | UN | CA | 2 |  | 000000149235
MIV315 | MANGUITO MIV ENCOLAR H PVC-U 315 |  | 080102 | FIP PVC ACCESORIOS ENC.GR.DIAM | 239.97 | UN | CA | 1 |  | 000000059381 | 60 | 30 | 40
MIV355 | MANGUITO MIV ENCOLAR H PVC-U 355 |  | 080102 | FIP PVC ACCESORIOS ENC.GR.DIAM | 370.29 | UN | CA | 10
MIV400 | MANGUITO MIV ENCOLAR H PVC-U 400 |  | 080102 | FIP PVC ACCESORIOS ENC.GR.DIAM | 411.66 | UN | CA | 8 |  |  | 60 | 30 | 40
MIV500 | MANGUITO MIV ENCOLAR H PVC-U 500 |  | 080102 | FIP PVC ACCESORIOS ENC.GR.DIAM | 520.72 | UN | CA | 6 |  |  | 60 | 30 | 40
MRIV225110 | MANGUITO RED. MRIV ENC H-H PVC-U 225-110 |  | 080102 | FIP PVC ACCESORIOS ENC.GR.DIAM | 195.69 | UN | CA | 80
MRIV225125 | MANGUITO RED. MRIV ENC H-H PVC-U 225-125 |  | 080102 | FIP PVC ACCESORIOS ENC.GR.DIAM | 195.69 | UN | CA | 80 |  |  | 60 | 30 | 40
MRIV225140 | MANGUITO RED. MRIV ENC H-H PVC-U 225-140 |  | 080102 | FIP PVC ACCESORIOS ENC.GR.DIAM | 190.11 | UN | CA | 80 |  |  | 60 | 30 | 40
MRIV225160 | MANGUITO RED. MRIV ENC H-H PVC-U 225-160 |  | 080102 | FIP PVC ACCESORIOS ENC.GR.DIAM | 190.11 | UN | CA | 80 |  |  | 60 | 30 | 40
MRIV225200 | MANGUITO RED. MRIV ENC H-H PVC-U 225-200 |  | 080102 | FIP PVC ACCESORIOS ENC.GR.DIAM | 190.11 | UN | CA | 50 |  |  | 60 | 30 | 40
MRIV250110 | MANGUITO RED. MRIV ENC H-H PVC-U 250-110 |  | 080102 | FIP PVC ACCESORIOS ENC.GR.DIAM | 245.92 | UN | CA | 45 |  |  | 60 | 30 | 40
MRIV250125 | MANGUITO RED. MRIV ENC H-H PVC-U 250-125 |  | 080102 | FIP PVC ACCESORIOS ENC.GR.DIAM | 245.92 | UN | CA | 50 |  |  | 40 | 20 | 30
MRIV250140 | MANGUITO RED. MRIV ENC H-H PVC-U 250-140 |  | 080102 | FIP PVC ACCESORIOS ENC.GR.DIAM | 245.92 | UN | CA | 50
MRIV250160 | MANGUITO RED. MRIV ENC H-H PVC-U 250-160 |  | 080102 | FIP PVC ACCESORIOS ENC.GR.DIAM | 238.97 | UN | CA | 50 |  |  | 40 | 20 | 30
MRIV250180 | MANGUITO RED. MRIV ENC H-H PVC-U 250-180 |  | 080102 | FIP PVC ACCESORIOS ENC.GR.DIAM | 238.97 | UN | CA | 50 |  |  | 40 | 20 | 30
MRIV250200 | MANGUITO RED. MRIV ENC H-H PVC-U 250-200 |  | 080102 | FIP PVC ACCESORIOS ENC.GR.DIAM | 238.97 | UN | CA | 55 |  |  | 40 | 20 | 30
MRIV250225 | MANGUITO RED. MRIV ENC H-H PVC-U 250-225 |  | 080102 | FIP PVC ACCESORIOS ENC.GR.DIAM | 238.97 | UN | CA | 48 |  |  | 40 | 20 | 30
MRIV280110 | MANGUITO RED. MRIV ENC H-H PVC-U 280-110 |  | 080102 | FIP PVC ACCESORIOS ENC.GR.DIAM | 280.42 | UN | CA | 35
MRIV280125 | MANGUITO RED. MRIV ENC H-H PVC-U 280-125 |  | 080102 | FIP PVC ACCESORIOS ENC.GR.DIAM | 280.42 | UN | CA | 40
MRIV280140 | MANGUITO RED. MRIV ENC H-H PVC-U 280-140 |  | 080102 | FIP PVC ACCESORIOS ENC.GR.DIAM | 280.42 | UN | CA | 40
MRIV280160 | MANGUITO RED. MRIV ENC H-H PVC-U 280-160 |  | 080102 | FIP PVC ACCESORIOS ENC.GR.DIAM | 280.42 | UN | CA | 45
MRIV280200 | MANGUITO RED. MRIV ENC H-H PVC-U 280-200 |  | 080102 | FIP PVC ACCESORIOS ENC.GR.DIAM | 272.49 | UN | CA | 45
MRIV280225 | MANGUITO RED. MRIV ENC H-H PVC-U 280-225 |  | 080102 | FIP PVC ACCESORIOS ENC.GR.DIAM | 272.49 | UN | CA | 48
MRIV280250 | MANGUITO RED. MRIV ENC H-H PVC-U 280-250 |  | 080102 | FIP PVC ACCESORIOS ENC.GR.DIAM | 272.49 | UN | CA | 35
MRIV315110 | MANGUITO RED. MRIV ENC H-H PVC-U 315-110 |  | 080102 | FIP PVC ACCESORIOS ENC.GR.DIAM | 312.25 | UN
MRIV315140 | MANGUITO RED. MRIV ENC H-H PVC-U 315-140 |  | 080102 | FIP PVC ACCESORIOS ENC.GR.DIAM | 312.25 | UN |  |  |  |  | 68 | 28 | 60
MRIV315160 | MANGUITO RED. MRIV ENC H-H PVC-U 315-160 |  | 080102 | FIP PVC ACCESORIOS ENC.GR.DIAM | 312.25 | UN | CA | 35
MRIV315180 | MANGUITO RED. MRIV ENC H-H PVC-U 315-180 |  | 080102 | FIP PVC ACCESORIOS ENC.GR.DIAM | 312.25 | UN | CA | 35
MRIV315200 | MANGUITO RED. MRIV ENC H-H PVC-U 315-200 |  | 080102 | FIP PVC ACCESORIOS ENC.GR.DIAM | 296.95 | UN | CA | 35
MRIV315225 | MANGUITO RED. MRIV ENC H-H PVC-U 315-225 |  | 080102 | FIP PVC ACCESORIOS ENC.GR.DIAM | 296.95 | UN | CA | 35
MRIV315250 | MANGUITO RED. MRIV ENC H-H PVC-U 315-250 |  | 080102 | FIP PVC ACCESORIOS ENC.GR.DIAM | 296.95 | UN | CA | 36
MRIV315280 | MANGUITO RED. MRIV ENC H-H PVC-U 315-280 |  | 080102 | FIP PVC ACCESORIOS ENC.GR.DIAM | 296.95 | UN | CA | 35
MRIV355315 | MANGUITO RED. MRIV ENC H-H PVC-U 355-315 |  | 080102 | FIP PVC ACCESORIOS ENC.GR.DIAM | 322.42 | UN | CA | 25
MRIV400160 | MANGUITO RED. MRIV ENC H-H PVC-U 400-160 |  | 080102 | FIP PVC ACCESORIOS ENC.GR.DIAM | 401.09 | UN | CA | 16
MRIV400225 | MANGUITO RED. MRIV ENC H-H PVC-U 400-225 |  | 080102 | FIP PVC ACCESORIOS ENC.GR.DIAM | 401.09 | UN | CA | 16
MRIV400280 | MANGUITO RED. MRIV ENC H-H PVC-U 400-280 |  | 080102 | FIP PVC ACCESORIOS ENC.GR.DIAM | 401.09 | UN | CA | 20
MRIV400315 | MANGUITO RED. MRIV ENC H-H PVC-U 400-315 |  | 080102 | FIP PVC ACCESORIOS ENC.GR.DIAM | 343.51 | UN | CA | 20
MRIV400355 | MANGUITO RED. MRIV ENC H-H PVC-U 400-355 |  | 080102 | FIP PVC ACCESORIOS ENC.GR.DIAM | 364.56 | UN | CA | 20
MRIV500400 | MANGUITO RED. MRIV ENC H-H PVC-U 500-400 |  | 080102 | FIP PVC ACCESORIOS ENC.GR.DIAM | 563.49 | UN | CA | 8
ODV225 | BRIDA LOCA ODV PVC-U 225 |  | 080102 | FIP PVC ACCESORIOS ENC.GR.DIAM | 29.16 | UN | CA | 10 |  | 000000061612
ODV250 | BRIDA LOCA ODV PVC-U 250 |  | 080102 | FIP PVC ACCESORIOS ENC.GR.DIAM | 83.3 | UN | CA | 11 |  | 000000061629
ODV280 | BRIDA LOCA ODV PVC-U 280 |  | 080102 | FIP PVC ACCESORIOS ENC.GR.DIAM | 121.65 | UN | CA | 12 |  | 0000000151566
ODV315 | BRIDA LOCA ODV PVC-U 315 |  | 080102 | FIP PVC ACCESORIOS ENC.GR.DIAM | 126.8 | UN | CA | 8 |  | 000000148337
ODV355 | BRIDA LOCA ODV PVC-U 355 |  | 080102 | FIP PVC ACCESORIOS ENC.GR.DIAM | 204.13 | UN | CA | 90
ODV400 | BRIDA LOCA ODV PVC-U 400 |  | 080102 | FIP PVC ACCESORIOS ENC.GR.DIAM | 219.69 | UN | CA | 70
ODV500 | BRIDA LOCA ODV PVC-U 500 |  | 080102 | FIP PVC ACCESORIOS ENC.GR.DIAM | 329.38 | UN | CA | 40
ODV510 | BRIDA LOCA ODV PVC-U 500 PN10 |  | 080102 | FIP PVC ACCESORIOS ENC.GR.DIAM | 363.69 | UN | CA | 40
QPV355 | MANGUITO PORTAB.PLAN QPV ENC.H PVC-U 355 |  | 080102 | FIP PVC ACCESORIOS ENC.GR.DIAM | 253.43 | UN | CA | 20
QPV500 | MANGUITO PORTAB.PLAN QPV ENC.H PVC-U 500 |  | 080102 | FIP PVC ACCESORIOS ENC.GR.DIAM | 376.75 | UN | CA | 12
QRV225 | MANG PORTAB.ESTRI QRV ENC.H PVC-U 225 |  | 080102 | FIP PVC ACCESORIOS ENC.GR.DIAM | 58.06 | UN | CA | 6 |  | 000000063210
QRV250 | MANG PORTAB.ESTRI QRV ENC.H PVC-U 250 |  | 080102 | FIP PVC ACCESORIOS ENC.GR.DIAM | 93.27 | UN | CA | 6 |  | 000000149358
QRV280 | MANG PORTAB.ESTRI QRV ENC.H PVC-U 280 |  | 080102 | FIP PVC ACCESORIOS ENC.GR.DIAM | 154.72 | UN | CA | 4 |  | 0000000144995
QRV315 | MANG PORTAB.ESTRI QRV ENC.H PVC-U 315 |  | 080102 | FIP PVC ACCESORIOS ENC.GR.DIAM | 144.89 | UN | CA | 3 |  | 000000151146
QRV400 | MANG PORTAB.ESTRI QRV ENC.H PVC-U 400 |  | 080102 | FIP PVC ACCESORIOS ENC.GR.DIAM | 304.17 | UN | CA | 16
SIHV315 | CURVA 45º SIHV ENCOLAR H PVC-U 315 |  | 080102 | FIP PVC ACCESORIOS ENC.GR.DIAM | 1097.57 | UN | CA | 4
SIHV355 | CURVA 45º SIHV ENCOLAR H PVC-U 355 |  | 080102 | FIP PVC ACCESORIOS ENC.GR.DIAM | 1393.21 | UN | CA | 4
SIHV400 | CURVA 45º SIHV ENCOLAR H PVC-U 400 |  | 080102 | FIP PVC ACCESORIOS ENC.GR.DIAM | 1685.95 | UN | CA | 4
SIHV500 | CURVA 45º SIHV ENCOLAR H PVC-U 500 |  | 080102 | FIP PVC ACCESORIOS ENC.GR.DIAM | 5308.65 | UN | CA | 2
SIV225 | CURVA 90º SIV ENCOLAR H PVC-U 225 |  | 080102 | FIP PVC ACCESORIOS ENC.GR.DIAM | 426.33 | UN | CA | 13
SIV250 | CURVA 90º SIV ENCOLAR H PVC-U 250 |  | 080102 | FIP PVC ACCESORIOS ENC.GR.DIAM | 455.37 | UN | CA | 10
SIV280 | CURVA 90º SIV ENCOLAR H PVC-U 280 |  | 080102 | FIP PVC ACCESORIOS ENC.GR.DIAM | 610.33 | UN | CA | 9
SIV315 | CURVA 90º SIV ENCOLAR H PVC-U 315 |  | 080102 | FIP PVC ACCESORIOS ENC.GR.DIAM | 939.71 | UN | CA | 3
SIV355 | CURVA 90º SIV ENCOLAR H PVC-U 355 |  | 080102 | FIP PVC ACCESORIOS ENC.GR.DIAM | 1136.05 | UN | CA | 3
SIV400 | CURVA 90º SIV ENCOLAR H PVC-U 400 |  | 080102 | FIP PVC ACCESORIOS ENC.GR.DIAM | 1278.27 | UN | CA | 2
SIV500 | CURVA 90º SIV ENCOLAR H PVC-U 500 |  | 080102 | FIP PVC ACCESORIOS ENC.GR.DIAM | 4486.06 | UN | CA | 1
TIV225 | TE 90º TIV ENCOLAR H PVC-U 225 |  | 080102 | FIP PVC ACCESORIOS ENC.GR.DIAM | 157.87 | UN | CA | 1 |  | 000000067089
TIV250 | TE 90º TIV ENCOLAR H PVC-U 250 |  | 080102 | FIP PVC ACCESORIOS ENC.GR.DIAM | 348.63 | UN | CA | 1 |  | 000000067096
TIV280 | TE 90º TIV ENCOLAR H PVC-U 280 |  | 080102 | FIP PVC ACCESORIOS ENC.GR.DIAM | 698.47 | UN | CA | 1 |  | 000000067119
TIV315 | TE 90º TIV ENCOLAR H PVC-U 315 |  | 080102 | FIP PVC ACCESORIOS ENC.GR.DIAM | 629.29 | UN | CA | 1 |  | 000000067126
TIV400 | TE 90º TIV ENCOLAR H PVC-U 400 |  | 080102 | FIP PVC ACCESORIOS ENC.GR.DIAM | 1557.86 | UN | CA | 3
TIV500 | TE 90º TIV ENCOLAR H PVC-U 500 |  | 080102 | FIP PVC ACCESORIOS ENC.GR.DIAM | 4736.23 | UN | CA | 2
TRIV250110 | TE 90º TRIV RED. ENCOLAR H PVC-U 250-110 |  | 080102 | FIP PVC ACCESORIOS ENC.GR.DIAM | 394.29 | UN | CA | 22
TRIV250160 | TE 90º TRIV RED. ENCOLAR H PVC-U 250-160 |  | 080102 | FIP PVC ACCESORIOS ENC.GR.DIAM | 394.29 | UN | CA | 20
TRIV250200 | TE 90º TRIV RED. ENCOLAR H PVC-U 250-200 |  | 080102 | FIP PVC ACCESORIOS ENC.GR.DIAM | 394.29 | UN | CA | 14
TRIV280225 | TE 90º TRIV RED. ENCOLAR H PVC-U 280-225 |  | 080102 | FIP PVC ACCESORIOS ENC.GR.DIAM | 597.57 | UN | CA | 11
TRIV315200 | TE 90º TRIV RED. ENCOLAR H PVC-U 315-200 |  | 080102 | FIP PVC ACCESORIOS ENC.GR.DIAM | 733.09 | UN | CA | 10
TRIV315250 | TE 90º TRIV RED. ENCOLAR H PVC-U 315-250 |  | 080102 | FIP PVC ACCESORIOS ENC.GR.DIAM | 733.09 | UN | CA | 9
TRIV400110 | TE 90º TRIV RED. ENCOLAR H PVC-U 400-110 |  | 080102 | FIP PVC ACCESORIOS ENC.GR.DIAM | 1053.79 | UN | CA | 8
TRIV400315 | TE 90º TRIV RED. ENCOLAR H PVC-U 400-315 |  | 080102 | FIP PVC ACCESORIOS ENC.GR.DIAM | 1557.86 | UN | CA | 3
TRIV400355 | TE 90º TRIV RED. ENCOLAR H PVC-U 400-355 |  | 080102 | FIP PVC ACCESORIOS ENC.GR.DIAM | 1557.86 | UN | CA | 3
1RBO275000 | BJ_UNION 3 PZ H-H R/ BO2 Ø 21/2"PVC-U/EP |  | 080103 | FIP PVC ACCESORIOS ROSCAR | 42.84 | UN
1RMA120000 | MANGUITO ENCOLAR PVC-U Ø 20 |  | 080103 | FIP PVC ACCESORIOS ROSCAR | 1.04 | UN | CA | 900
ADV012012014 | ESPIG C/TUER ADV RH MANG PVC-U 1/2-12-14 |  | 080103 | FIP PVC ACCESORIOS ROSCAR | 1.89 | UN | CA | 300 |  | 000000436670
ADV034016018 | ESPIG C/TUER ADV RH MANG PVC-U 3/4-16-18 |  | 080103 | FIP PVC ACCESORIOS ROSCAR | 2.31 | UN | CA | 200 |  | 000000435666
ADV100020022 | ESPIGA C/TUER ADV RH MANG PVC-U 1-20-22 |  | 080103 | FIP PVC ACCESORIOS ROSCAR | 2.61 | UN | CA | 160 |  | 000000436793
ADV112030032 | ESPIGA C/TUER ADV RH MANG PVC-U 1 1/2-30 |  | 080103 | FIP PVC ACCESORIOS ROSCAR | 3.85 | UN | CA | 50 |  | 000000049078
ADV114025027 | ESPIGA C/TUER ADV RH MANG PVC-U 1 1/4-25 |  | 080103 | FIP PVC ACCESORIOS ROSCAR | 2.98 | UN | CA | 80 |  | 000000426107
ADV200040042 | ESPIGA C/TUER ADV RH MANG PVC-U 2-40-42 |  | 080103 | FIP PVC ACCESORIOS ROSCAR | 3.76 | UN | CA | 30 |  | 000000049115
ADV200050052 | ESPIGA C/TUER ADV RH MANG PVC-U 2-50-52 |  | 080103 | FIP PVC ACCESORIOS ROSCAR | 4.63 | UN | CA | 25 |  | 000000049153
ADV214050052 | ESPIG C/TUER ADV RH MANG PVCU 21/4-50-52 |  | 080103 | FIP PVC ACCESORIOS ROSCAR | 11.27 | UN | CA | 20 |  | 000000049177
ADV234060064 | ESPIG C/TUER ADV RH MANG PVCU 23/4-60-64 |  | 080103 | FIP PVC ACCESORIOS ROSCAR | 5.55 | UN | CA | 21 |  | 000000049238
AFV012020022 | ESPIGA AFV R/M MANGUERA PVC-U 1/2-20-22 |  | 080103 | FIP PVC ACCESORIOS ROSCAR | 0.87 | UN | CA | 300 |  | 000000433013
AFV014012014 | ESPIGA AFV R/M MANGUERA PVC-U 1/4-12-14 |  | 080103 | FIP PVC ACCESORIOS ROSCAR | 0.68 | UN | CA | 1000 |  | 000000435512
AFV034025027 | ESPIGA AFV R/M MANGUERA PVC-U 3/4-25-27 |  | 080103 | FIP PVC ACCESORIOS ROSCAR | 1.02 | UN | CA | 160 |  | 000000433020 | 40 | 20 | 30
AFV038016018 | ESPIGA AFV R/M MANGUERA PVC-U 3/8-16-18 |  | 080103 | FIP PVC ACCESORIOS ROSCAR | 0.65 | UN | CA | 600 |  | 000000435079 | 40 | 20 | 30
AFV100030032 | ESPIGA AFV R/M MANGUERA PVC-U 1-30-32 |  | 080103 | FIP PVC ACCESORIOS ROSCAR | 1.31 | UN | CA | 100 |  | 000000048187 | 40 | 20 | 30
AFV112050052 | ESPIGA AFV R/M MANGUERA PVC-U 11/2-50-52 |  | 080103 | FIP PVC ACCESORIOS ROSCAR | 2.25 | UN | CA | 30 |  | 000000109109 | 40 | 20 | 30
AFV114040042 | ESPIGA AFV R/M MANGUERA PVC-U 11/4-40-42 |  | 080103 | FIP PVC ACCESORIOS ROSCAR | 1.57 | UN | CA | 50 |  | 000000048224 | 40 | 20 | 30
AFV200060064 | ESPIGA AFV R/M MANGUERA PVC-U 2-60-64 |  | 080103 | FIP PVC ACCESORIOS ROSCAR | 2.83 | UN | CA | 20 |  | 000000048309 | 40 | 20 | 30
BFV012E | UNION 3 PIEZAS BFV R/ H PVC-U/EPDM 1/2" |  | 080103 | FIP PVC ACCESORIOS ROSCAR | 2.96 | UN | CA | 180 |  | 000000439206 | 40 | 30 | 30
BFV034E | UNION 3 PIEZAS BFV R/ H PVC-U/EPDM 3/4" |  | 080103 | FIP PVC ACCESORIOS ROSCAR | 3.48 | UN | CA | 100 |  | 000000465809 | 40 | 20 | 30
BFV038E | UNION 3 PIEZAS BFV R/ H PVC-U/EPDM 3/8" |  | 080103 | FIP PVC ACCESORIOS ROSCAR | 2.74 | UN | CA | 300 |  | 000000433037 | 40 | 20 | 30
BFV100E | UNION 3 PIEZAS BFV R/ H PVC-U/EPDM 1" |  | 080103 | FIP PVC ACCESORIOS ROSCAR | 4.65 | UN | CA | 60 |  | 000000049375 | 40 | 20 | 30
BFV112E | UNION 3 PIEZAS BFV RH PVC-U/EPDM 1 1/2" |  | 080103 | FIP PVC ACCESORIOS ROSCAR | 6.87 | UN | CA | 90 |  | 000000049450 | 40 | 20 | 30
BFV114E | UNION 3 PIEZAS BFV RH PVC-U/EPDM 1 1/4" |  | 080103 | FIP PVC ACCESORIOS ROSCAR | 5.83 | UN | CA | 40 |  | 000000049412 | 40 | 20 | 30
BFV200E | UNION 3 PIEZAS BFV R/ H PVC-U/EPDM 2" |  | 080103 | FIP PVC ACCESORIOS ROSCAR | 9.78 | UN | CA | 60 |  | 000000049498 | 40 | 20 | 30
BFV212E | UNION 3 PIEZAS BFV RH PVC-U/EPDM 2 1/2" |  | 080103 | FIP PVC ACCESORIOS ROSCAR | 42.84 | UN |  |  |  |  | 40 | 20 | 30
BFV300E | UNION 3 PIEZAS BFV R/ H PVC-U/EPDM 3 |  | 080103 | FIP PVC ACCESORIOS ROSCAR | 45.98 | UN |  |  |  |  | 40 | 20 | 30
BFV400E | "UNION 3 PIEZAS BFV R/ H PVC-U/EPDM 4""" |  | 080103 | FIP PVC ACCESORIOS ROSCAR | 52.36 | UN |  |  |  |  | 40 | 20 | 30
CFV012 | TAPON CFV R/ H PVC-U 1/2" |  | 080103 | FIP PVC ACCESORIOS ROSCAR | 1.1 | UN | CA | 500 |  | 000000437042 | 40 | 20 | 30
CFV034 | TAPON CFV R/ H PVC-U 3/4" |  | 080103 | FIP PVC ACCESORIOS ROSCAR | 1.2 | UN | CA | 400 |  | 000000460507 | 40 | 30 | 30
CFV038 | TAPON CFV R/ H PVC-U 3/8" |  | 080103 | FIP PVC ACCESORIOS ROSCAR | 1.54 | UN |  |  |  | 0000000704090 | 40 | 20 | 30
CFV100 | TAPON CFV R/ H PVC-U 1" |  | 080103 | FIP PVC ACCESORIOS ROSCAR | 1.49 | UN | CA | 200 |  | 000000439220 | 60 | 30 | 40
CFV112 | TAPON CFV R/ H PVC-U 1 1/2" |  | 080103 | FIP PVC ACCESORIOS ROSCAR | 2.72 | UN | CA | 90 |  | 000000051149 | 40 | 20 | 30
CFV114 | TAPON CFV R/ H PVC-U 1 1/4" |  | 080103 | FIP PVC ACCESORIOS ROSCAR | 2.09 | UN | CA | 140 |  | 000000433068 | 40 | 20 | 30
CFV200 | TAPON CFV R/ H PVC-U 2" |  | 080103 | FIP PVC ACCESORIOS ROSCAR | 3.61 | UN | CA | 50 |  | 000000051163 | 40 | 20 | 30
CFV212 | TAPON CFV R/ H PVC-U 2 1/2" |  | 080103 | FIP PVC ACCESORIOS ROSCAR | 13.47 | UN |  |  |  |  | 40 | 20 | 30
CFV300 | TAPON CFV R/ H PVC-U 3" |  | 080103 | FIP PVC ACCESORIOS ROSCAR | 13.81 | UN | CA | 20 |  | 000000425698 | 40 | 20 | 30
CFV400 | TAPON CFV R/ H PVC-U 4" |  | 080103 | FIP PVC ACCESORIOS ROSCAR | 23.8 | UN |  |  |  |  | 40 | 20 | 30
DFV012038 | REDUCC. R/DA COR DFVM-H PVC-U 1/2-3/8 |  | 080103 | FIP PVC ACCESORIOS ROSCAR | 1.34 | UN | CA | 600 |  | 000000434942 | 40 | 20 | 30
DFV034012 | REDUCC. R/DA COR DFVM-H PVC-U 3/4-1/2 |  | 080103 | FIP PVC ACCESORIOS ROSCAR | 1.2 | UN | CA | 400 |  | 000000460590 | 40 | 20 | 30
DFV100034 | REDUCC. R/DA COR DFVM-H PVC-U 1-3/4 |  | 080103 | FIP PVC ACCESORIOS ROSCAR | 1.47 | UN | CA | 280 |  | 000000465502 | 40 | 20 | 30
DFV112114 | REDUCC. ROSC.CORTA DFVMH PVC-U 11/2-11/4 |  | 080103 | FIP PVC ACCESORIOS ROSCAR | 2.07 | UN | CA | 100 |  | 000000437158 | 40 | 20 | 30
DFV114100 | REDUCC.R/DA COR DFVM-H PVC-U 1 1/4-1 |  | 080103 | FIP PVC ACCESORIOS ROSCAR | 1.75 | UN | CA | 160 |  | 000000460576 | 40 | 30 | 30
DFV200112 | REDUCC. R/DA COR DFVM-H PVC-U 2-1 1/2 |  | 080103 | FIP PVC ACCESORIOS ROSCAR | 3.14 | UN | CA | 60 |  | 000000052030 | 40 | 30 | 30
EFC100 | TUERCA EFC P/UNION 3P RH C-PVC 1 (20) |  | 080103 | FIP PVC ACCESORIOS ROSCAR | 6.8 | UN |  |  |  | 000000168717 | 60 | 30 | 40
EFC114 | TUERCA EFC P/UNION 3P R/H CPVC 11/4 (25) |  | 080103 | FIP PVC ACCESORIOS ROSCAR | 7.92 | UN |  |  |  | 000000168755 | 60 | 30 | 40
EFV034 | TUERCA EFV P/UNION 3P R/ H PVC-U 3/4" |  | 080103 | FIP PVC ACCESORIOS ROSCAR | 0.94 | UN | CA | 500 |  | 000000245913 | 40 | 30 | 30
EFV100 | TUERCA EFV P/UNION 3P R/ H PVC-U 1" |  | 080103 | FIP PVC ACCESORIOS ROSCAR | 1.25 | UN | CA | 500 |  | 000000245920 | 40 | 30 | 30
GFV012 | CODO 90º GFV R/ H PVC-U 1/2" |  | 080103 | FIP PVC ACCESORIOS ROSCAR | 1.34 | UN | CA | 260 |  | 000000426121 | 40 | 30 | 30
GFV034 | CODO 90º GFV R/ H PVC-U 3/4" |  | 080103 | FIP PVC ACCESORIOS ROSCAR | 1.57 | UN | CA | 150 |  | 000000053907 | 40 | 30 | 30
GFV038 | CODO 90º GFV R/ H PVC-U 3/8" |  | 080103 | FIP PVC ACCESORIOS ROSCAR | 1.34 | UN | CA | 400 |  | 000000435581 | 40 | 30 | 30
GFV100 | CODO 90º GFV R/ H PVC-U 1" |  | 080103 | FIP PVC ACCESORIOS ROSCAR | 2.12 | UN | CA | 120 |  | 000000053945 | 40 | 30 | 30
GFV112 | CODO 90º GFV R/ H PVC-U 1 1/2" |  | 080103 | FIP PVC ACCESORIOS ROSCAR | 4.29 | UN | CA | 40 |  | 000000053983
GFV114 | CODO 90º GFV R/ H PVC-U 1 1/4" |  | 080103 | FIP PVC ACCESORIOS ROSCAR | 3.03 | UN | CA | 40 |  | 000000191999
GFV200 | CODO 90º GFV R/ H PVC-U 2" |  | 080103 | FIP PVC ACCESORIOS ROSCAR | 5.94 | UN | CA | 50 |  | 000000054003
GFV212 | CODO 90º GFV R/ H PVC-U 2 1/2" |  | 080103 | FIP PVC ACCESORIOS ROSCAR | 16.14 | UN | CA | 16 |  | 000000054010 | 40 | 30 | 30
GFV300 | "CODO 90º GFV R/ H PVC-U 3""" |  | 080103 | FIP PVC ACCESORIOS ROSCAR | 23.91 | UN | CA | 9 |  | 000000054027 | 40 | 30 | 30
GFV400 | "CODO 90º GFV R/ H PVC-U 4""" |  | 080103 | FIP PVC ACCESORIOS ROSCAR | 39.28 | UN | CA | 10 |  | 000000054034 | 40 | 30 | 30
HFV012 | CODO 45º HFV R/ H PVC-U 1/2" |  | 080103 | FIP PVC ACCESORIOS ROSCAR | 1.62 | UN | CA | 360 |  | 000000706759 | 40 | 30 | 30
HFV034 | CODO 45º HFV R/ H PVC-U 3/4" |  | 080103 | FIP PVC ACCESORIOS ROSCAR | 1.89 | UN | CA | 200 |  | 000000706773 | 40 | 30 | 30
HFV100 | CODO 45º HFV R/ H PVC-U 1" |  | 080103 | FIP PVC ACCESORIOS ROSCAR | 2.46 | UN | CA | 120 |  | 000000706797 | 40 | 30 | 30
HFV112 | CODO 45º HFV R/ H PVC-U 1 1/2" |  | 080103 | FIP PVC ACCESORIOS ROSCAR | 4.73 | UN | CA | 30 |  | 000000706834
HFV114 | CODO 45º HFV R/ H PVC-U 1 1/4" |  | 080103 | FIP PVC ACCESORIOS ROSCAR | 3.11 | UN | CA | 60 |  | 000000706810
HFV200 | CODO 45º HFV R/ H PVC-U 2" |  | 080103 | FIP PVC ACCESORIOS ROSCAR | 6.72 | UN | CA | 30 |  | 000000706841
HFV212 | "CODO 45º HFV R/ H PVC-U 2 1/2""" |  | 080103 | FIP PVC ACCESORIOS ROSCAR | 24.25 | UN | CA | 12 |  | 000000706858
HFV300 | "CODO 45º HFV R/ H PVC-U 3""" |  | 080103 | FIP PVC ACCESORIOS ROSCAR | 32.07 | UN | CA | 6 |  | 000000706865
IFFV034012 | REDUCCION ROSC. IFFV H-M PVC-U 3/4"-1/2" |  | 080103 | FIP PVC ACCESORIOS ROSCAR | 1.39 | UN | CA | 280 |  | 000000425377
IFFV100012 | REDUCCION R/DA IFFV H-M PVC-U 1-1/2" |  | 080103 | FIP PVC ACCESORIOS ROSCAR | 5.65 | UN | CA | 140 |  | 000000433174
IFFV100034 | REDUCCION ROSC. IFFV H-M PVC-U 1"-3/4" |  | 080103 | FIP PVC ACCESORIOS ROSCAR | 1.62 | UN | CA | 140 |  | 000000465359 | 40 | 20 | 30
IFFV112114 | REDUCCION ROSC.IFFV HM PVC-U 11/2"-11/4" |  | 080103 | FIP PVC ACCESORIOS ROSCAR | 2.33 | UN | CA | 40 |  | 000000725620 | 40 | 20 | 30
IFFV114100 | REDUCCION ROSC. IFFV H-M PVC-U 1 1/4"-1" |  | 080103 | FIP PVC ACCESORIOS ROSCAR | 1.94 | UN | CA | 80 |  | 000000725606 | 40 | 20 | 30
IFFV200112 | REDUCCION R/DA IFFV H-M PVC-U 2-1 1/2 |  | 080103 | FIP PVC ACCESORIOS ROSCAR | 3.11 | UN | CA | 30 |  | 000000725637 | 40 | 20 | 30
IFFV212200 | REDUCCION ROSC. IFFV H-M PVC-U 2 1/2 |  | 080103 | FIP PVC ACCESORIOS ROSCAR | 20.58 | UN | CA | 20 |  | 000000056885 | 40 | 30 | 30
IFFV300212 | REDUCCION ROSC. IFFV H-M PVC-U 3"-2 1/2" |  | 080103 | FIP PVC ACCESORIOS ROSCAR | 12.19 | UN | CA | 16 |  | 000000465496 | 40 | 30 | 30
IFFV400300 | "REDUCCION R/DA IFFV H-M PVC-U 4""-3""" |  | 080103 | FIP PVC ACCESORIOS ROSCAR | 60.13 | UN | CA | 8 |  | 000000056908 | 40 | 30 | 30
JFV012 | TUERCA FINA JFV R/ H PVC-U 1/2 |  | 080103 | FIP PVC ACCESORIOS ROSCAR | 6.75 | UN | CA | 1000 |  | 0000000708838 | 40 | 30 | 30
JFV034 | "TUERCA FINA JFV R/ H PVC-U 3/4""" |  | 080103 | FIP PVC ACCESORIOS ROSCAR | 7.19 | UN | CA | 750 |  | 0000000708852
JFV100 | "TUERCA FINA JFV R/ H PVC-U 1""" |  | 080103 | FIP PVC ACCESORIOS ROSCAR | 7.84 | UN | CA | 400 |  | 0000000708876 | 40 | 20 | 30
JFV114 | "TUERCA FINA JFV R/ H PVC-U 1 1/4""" |  | 080103 | FIP PVC ACCESORIOS ROSCAR | 8.63 | UN | CA | 200 |  | 0000000708913 | 40 | 20 | 30
JFV200 | TUERCA FINA JVF RH PVC-U 2” |  | 080103 | FIP PVC ACCESORIOS ROSCAR | 15.2 | UN | CA | 120 |  |  | 40 | 20 | 30
MFV012 | MANGUITO MFV R/ H PVC-U 1/2" |  | 080103 | FIP PVC ACCESORIOS ROSCAR | 1.36 | UN | CA | 300 |  | 000000436687 | 40 | 20 | 30
MFV034 | MANGUITO MFV R/ H PVC-U 3/4" |  | 080103 | FIP PVC ACCESORIOS ROSCAR | 1.59 | UN | CA | 240 |  | 000000425803 | 40 | 30 | 30
MFV038 | MANGUITO MFV R/ H PVC-U 3/8" |  | 080103 | FIP PVC ACCESORIOS ROSCAR | 1.39 | UN | CA | 600 |  | 000000435635 | 40 | 20 | 30
MFV100 | MANGUITO MFV R/ H PVC-U 1" |  | 080103 | FIP PVC ACCESORIOS ROSCAR | 1.94 | UN | CA | 100 |  | 000000425315 | 40 | 30 | 30
MFV112 | MANGUITO MFV R/ H PVC-U 1 1/2" |  | 080103 | FIP PVC ACCESORIOS ROSCAR | 3.4 | UN | CA | 40 |  | 000000058285 | 40 | 20 | 30
MFV114 | MANGUITO MFV R/ H PVC-U 1 1/4" |  | 080103 | FIP PVC ACCESORIOS ROSCAR | 2.51 | UN | CA | 80 |  | 000000439275 | 40 | 30 | 30
MFV200 | MANGUITO MFV R/ H PVC-U 2" |  | 080103 | FIP PVC ACCESORIOS ROSCAR | 4.55 | UN | CA | 25 |  | 000000058308 | 40 | 30 | 30
MFV212 | MANGUITO MFV R/ H PVC-U 2 1/2" |  | 080103 | FIP PVC ACCESORIOS ROSCAR | 10.99 | UN | CA | 20 |  | 000000058315 | 40 | 20 | 30
MFV300 | MANGUITO MFV R/ H PVC-U 3" |  | 080103 | FIP PVC ACCESORIOS ROSCAR | 15.45 | UN | CA | 8 |  | 000000058322 | 40 | 20 | 30
MFV400 | MANGUITO MFV R/ H PVC-U 4" |  | 080103 | FIP PVC ACCESORIOS ROSCAR | 24.03 | UN | CA | 10 |  | 000000058339 | 40 | 20 | 30
NFV012 | MACHON NFV DOBLE R/ M-M PVC-U 1/2" |  | 080103 | FIP PVC ACCESORIOS ROSCAR | 0.94 | UN | CA | 500 |  | 000000726092 | 40 | 20 | 30
NFV034 | MACHON NFV DOBLE R/ M-M PVC-U 3/4" |  | 080103 | FIP PVC ACCESORIOS ROSCAR | 1.1 | UN | CA | 260 |  | 000000726115 | 40 | 20 | 30
NFV038 | MACHON NFV DOBLE R/ M-M PVC-U 3/8" |  | 080103 | FIP PVC ACCESORIOS ROSCAR | 0.89 | UN | CA | 800 |  | 000000726078 | 40 | 30 | 30
NFV100 | MACHON NFV DOBLE R/ M-M PVC-U 1" |  | 080103 | FIP PVC ACCESORIOS ROSCAR | 1.34 | UN | CA | 160 |  | 000000629010 | 40 | 30 | 30
NFV112 | MACHON NFV DOBLE R/ M-M PVC-U 1 1/2" |  | 080103 | FIP PVC ACCESORIOS ROSCAR | 2.17 | UN | CA | 70 |  | 000000670319 | 40 | 20 | 30
NFV114 | MACHON NFV DOBLE R/ M-M PVC-U 1 1/4" |  | 080103 | FIP PVC ACCESORIOS ROSCAR | 1.65 | UN | CA | 80 |  | 000000629034 | 40 | 30 | 30
NFV200 | MACHON NFV DOBLE R/ M-M PVC-U 2" |  | 080103 | FIP PVC ACCESORIOS ROSCAR | 2.77 | UN | CA | 30 |  | 000000726122 | 40 | 30 | 30
NFV212 | MACHON NFV DOBLE R/ M-M PVC-U 2 1/2" |  | 080103 | FIP PVC ACCESORIOS ROSCAR | 4.89 | UN | CA | 24 |  | 000000726139
NFV300 | MACHON NFV DOBLE R/ M-M PVC-U 3" |  | 080103 | FIP PVC ACCESORIOS ROSCAR | 7.64 | UN | CA | 16 |  | 000000726146
NFV400 | MACHON NFV DOBLE R/ M-M PVC-U 4" |  | 080103 | FIP PVC ACCESORIOS ROSCAR | 17.99 | UN | CA | 6 |  | 000000726153
NRFV034012 | MACHON RED. NRFV R/ M-M PVC-U 3/4"-1/2" |  | 080103 | FIP PVC ACCESORIOS ROSCAR | 0.97 | UN | CA | 300 |  | 000000726177
NRFV100034 | MACHON RED. NRFV R/ M-M PVC-U 1"-3/4" |  | 080103 | FIP PVC ACCESORIOS ROSCAR | 1.29 | UN | CA | 200 |  | 000000629157
NRFV112114 | MACHON RED.NRFV R/ M-M PVC-U 11/2"-11/4" |  | 080103 | FIP PVC ACCESORIOS ROSCAR | 1.91 | UN | CA | 80 |  | 000000629195
NRFV114100 | MACHON RED. NRFV R/ M-M PVC-U 1 1/4"-1" |  | 080103 | FIP PVC ACCESORIOS ROSCAR | 1.57 | UN | CA | 120 |  | 000000629171
NRFV200112 | MACHON RED. NRFV R/ M-M PVC-U 2-1 1/2" |  | 080103 | FIP PVC ACCESORIOS ROSCAR | 2.41 | UN | CA | 40 |  | 000000726184
NRFV212200 | MACHON RED. NRFV R/ M-M PVC-U 2 1/2"-2" |  | 080103 | FIP PVC ACCESORIOS ROSCAR | 4.47 | UN | CA | 24 |  | 000000726191
NRFV300212 | MACHON RED. NRFV R/ M-M PVC-U 3"-2 1/2" |  | 080103 | FIP PVC ACCESORIOS ROSCAR | 7.24 | UN | CA | 16 |  | 000000726207
NRFV400300 | "MACHON RED. NRFV R/ M-M PVC-U 4""-3""" |  | 080103 | FIP PVC ACCESORIOS ROSCAR | 16.66 | UN | CA | 8 |  | 000000726214
PFV012 | TAPON PFV R/ M PVC-U 1/2" |  | 080103 | FIP PVC ACCESORIOS ROSCAR | 0.79 | UN | CA | 300 |  | 000000061728
PFV034 | TAPON PFV R/ M PVC-U 3/4" |  | 080103 | FIP PVC ACCESORIOS ROSCAR | 0.94 | UN | CA | 400 |  | 000000433242
PFV038 | TAPON PFV R/ M PVC-U 3/8" |  | 080103 | FIP PVC ACCESORIOS ROSCAR | 0.65 | UN | CA | 1000 |  | 000000726252
PFV100 | TAPON PFV R/ M PVC-U 1" |  | 080103 | FIP PVC ACCESORIOS ROSCAR | 1.34 | UN | CA | 260 |  | 000000425872
PFV112 | TAPON PFV R/ M PVC-U 1 1/2" |  | 080103 | FIP PVC ACCESORIOS ROSCAR | 2.31 | UN | CA | 100 |  | 000000460477 | 40 | 20 | 30
PFV114 | TAPON PFV R/ M PVC-U 1 1/4" |  | 080103 | FIP PVC ACCESORIOS ROSCAR | 1.77 | UN | CA | 120 |  | 000000442121 | 40 | 20 | 30
PFV200 | TAPON PFV R/ M PVC-U 2" |  | 080103 | FIP PVC ACCESORIOS ROSCAR | 2.72 | UN | CA | 60 |  | 000000061827 | 40 | 20 | 30
PFV212 | "TAPON PFV R/ M PVC-U 2 1/2""" |  | 080103 | FIP PVC ACCESORIOS ROSCAR | 4.83 | UN | CA | 36 |  | 000000439299 | 40 | 20 | 30
PFV300 | TAPON PFV R/ M PVC-U 3" |  | 080103 | FIP PVC ACCESORIOS ROSCAR | 7.79 | UN | CA | 20 |  | 000000437011 | 40 | 20 | 30
PFV400 | "TAPON PFV R/ M PVC-U 4""" |  | 080103 | FIP PVC ACCESORIOS ROSCAR | 15.25 | UN | CA | 8 |  | 000000439305
RFV012038 | REDUCCION ROSC. RFV MH PVC-U 1/2"-3/8" |  | 080103 | FIP PVC ACCESORIOS ROSCAR | 1.29 | UN | CA | 500 |  | 000000439329
RFV034012 | REDUCCION ROSC. RFV MH PVC-U 3/4"-1/2" |  | 080103 | FIP PVC ACCESORIOS ROSCAR | 1.39 | UN | CA | 320 |  | 000000465854
RFV034038 | REDUCCION ROSC. RFV MH PVC-U 3/4"-3/8" |  | 080103 | FIP PVC ACCESORIOS ROSCAR | 1.41 | UN | CA | 400 |  | 000000433303
RFV100012 | REDUCCION R/DA RFV M-H PVC-U 1-1/2" |  | 080103 | FIP PVC ACCESORIOS ROSCAR | 1.57 | UN | CA | 200 |  | 000000436762
RFV100034 | REDUCCION R/DA RFV M-H PVC-U 1"-3/4" |  | 080103 | FIP PVC ACCESORIOS ROSCAR | 1.57 | UN | CA | 200 |  | 000000442152
RFV100038 | REDUCCION R/DA RFV M-H PVC-U 1-3/8 |  | 080103 | FIP PVC ACCESORIOS ROSCAR | 1.67 | UN | CA | 240 |  | 000000435703
RFV112012 | REDUCCION ROSC. RFV MH PVC-U 1 1/2"-1/2" |  | 080103 | FIP PVC ACCESORIOS ROSCAR | 2.25 | UN | CA | 80 |  | 000000465533
RFV112034 | REDUCCION ROSC. RFV MH PVC-U 1 1/2-3/ |  | 080103 | FIP PVC ACCESORIOS ROSCAR | 2.27 | UN | CA | 80 |  | 000000435390
RFV112100 | REDUCCION ROSC. RFV MH PVC-U 1 1/2"-1" |  | 080103 | FIP PVC ACCESORIOS ROSCAR | 2.25 | UN | CA | 80 |  | 000000465427 | 40 | 30 | 30
RFV112114 | REDUCCION ROSC. RFV MH PVC-U 11/2"-11/4" |  | 080103 | FIP PVC ACCESORIOS ROSCAR | 2.25 | UN | CA | 80 |  | 000000436823
RFV114012 | REDUCCION ROSC. RFV MH PVC-U 1 1/4"-1/2" |  | 080103 | FIP PVC ACCESORIOS ROSCAR | 1.99 | UN | CA | 100 |  | 000000465847
RFV114034 | REDUCCION ROSC. RFV MH PVC-U 1 1/4"-3/4" |  | 080103 | FIP PVC ACCESORIOS ROSCAR | 1.99 | UN | CA | 80 |  | 000000433310
RFV114100 | REDUCCION ROSC. RFV MH PVC-U 1 1/4"-1" |  | 080103 | FIP PVC ACCESORIOS ROSCAR | 1.94 | UN | CA | 80 |  | 000000436663 | 40 | 30 | 30
RFV200034 | REDUCCION R/DA RFV M-H PVC-U 2-3/4" |  | 080103 | FIP PVC ACCESORIOS ROSCAR | 3.35 | UN | CA | 50 |  | 000000439336
RFV200100 | REDUCCION R/DA RFV M-H PVC-U 2-1" |  | 080103 | FIP PVC ACCESORIOS ROSCAR | 3.35 | UN | CA | 40 |  | 000000063708 | 30 | 20 | 20
RFV200112 | REDUCCION R/DA RFV M-H PVC-U 2-1 1/2" |  | 080103 | FIP PVC ACCESORIOS ROSCAR | 3.29 | UN | CA | 40 |  | 000000442138
RFV200114 | REDUCCION R/DA RFV M-H PVC-U 2-1 1/4" |  | 080103 | FIP PVC ACCESORIOS ROSCAR | 3.4 | UN | CA | 40 |  | 000000436922 | 40 | 20 | 30
RFV212200 | REDUCCION ROSC. RFV MH PVC-U 2 1/2"-2" |  | 080103 | FIP PVC ACCESORIOS ROSCAR | 4.47 | UN | CA | 36 |  | 000000434973 | 40 | 20 | 30
RFV300200 | REDUCCION R/DA RFV M-H PVC-U 3"-2" |  | 080103 | FIP PVC ACCESORIOS ROSCAR | 5.6 | UN | CA | 20 |  | 000000434997 | 40 | 30 | 30
RFV300212 | REDUCCION ROSC. RFV MH PVC-U 3"-2 1/2" |  | 080103 | FIP PVC ACCESORIOS ROSCAR | 7.77 | UN | CA | 20 |  | 000000434966
RFV400300 | REDUCCION R/DA RFV M-H PVC-U 4"-3" |  | 080103 | FIP PVC ACCESORIOS ROSCAR | 17.86 | UN | CA | 8 |  | 000000425896
TFV012 | TE 90º TFV R/ H PVC-U 1/2" |  | 080103 | FIP PVC ACCESORIOS ROSCAR | 2.09 | UN | CA | 180 |  | 000000433365
TFV034 | TE 90º TFV R/ H PVC-U 3/4" |  | 080103 | FIP PVC ACCESORIOS ROSCAR | 2.27 | UN | CA | 90 |  | 000000066037 | 40 | 30 | 30
TFV038 | TE 90º TFV R/ H PVC-U 3/8" |  | 080103 | FIP PVC ACCESORIOS ROSCAR | 1.75 | UN | CA | 300 |  | 000000425940
TFV100 | TE 90º TFV R/ H PVC-U 1" |  | 080103 | FIP PVC ACCESORIOS ROSCAR | 2.83 | UN | CA | 80 |  | 000000176125
TFV112 | TE 90º TFV R/ H PVC-U 1 1/2" |  | 080103 | FIP PVC ACCESORIOS ROSCAR | 6.2 | UN | CA | 60 |  | 000000066112
TFV114 | TE 90º TFV R/ H PVC-U 1 1/4" |  | 080103 | FIP PVC ACCESORIOS ROSCAR | 4.45 | UN | CA | 60 |  | 000000066099
TFV200 | TE 90º TFV R/ H PVC-U 2" |  | 080103 | FIP PVC ACCESORIOS ROSCAR | 9.88 | UN | CA | 30 |  | 000000109642
TFV212 | "TE 90º TFV R/ H PVC-U 2 1/2""" |  | 080103 | FIP PVC ACCESORIOS ROSCAR | 20.08 | UN | CA | 12 |  | 000000066143
TFV300 | TE 90º TFV R/ H PVC-U 3" |  | 080103 | FIP PVC ACCESORIOS ROSCAR | 26.62 | UN | CA | 12 |  | 000000066150 | 40 | 30 | 30
TFV400 | TE 90º TFV R/ H PVC-U 4" |  | 080103 | FIP PVC ACCESORIOS ROSCAR | 48.73 | UN | CA | 8 |  | 000000066167
1RAS316B00 | ADP.DEP.LIFV ENC.H-RM PVC/EPD 16-1/2-3/4 |  | 080104 | FIP PVC ACCSORIOS MIXTO | 19.01 | UN | CA | 125 |  | 000000702652 | 40 | 20 | 30
1RAS316B10 | ADP.DEP.LIFV ENC.H-RM PVC/FKM 16-1/2-3/4 |  | 080104 | FIP PVC ACCSORIOS MIXTO | 21.24 | UN | CA | 125 |  | 000000702690 | 40 | 20 | 30
1RAS320C00 | ADPT.DEP.LIFV ENC.H-RM PVC/EPDM 20-3/4-1 |  | 080104 | FIP PVC ACCSORIOS MIXTO | 23.96 | UN | CA | 90 |  | 000000702713
1RAS320C10 | ADPT.DEP.LIFV ENC.H-RM PVC/FKM 20-3/4-1 |  | 080104 | FIP PVC ACCSORIOS MIXTO | 28.01 | UN | CA | 90 |  | 000000702737
1RAS325D00 | ADP.DEP.LIFV ENC.H-RM PVC/EPDM 25-1-11/4 |  | 080104 | FIP PVC ACCSORIOS MIXTO | 27.33 | UN | CA | 80 |  | 000000702751 | 40 | 30 | 30
1RAS325D10 | ADPT.DEP.LIFV ENC.H-RM PVC/FKM 25-1-11/4 |  | 080104 | FIP PVC ACCSORIOS MIXTO | 31.7 | UN | CA | 80 |  | 000000702775
1RAS332D00 | ADP.DEP.LIFV ENC.H-RM PVC/EPDM 32-1-11/2 |  | 080104 | FIP PVC ACCSORIOS MIXTO | 34.08 | UN | CA | 60 |  | 000000702782 | 40 | 20 | 30
1RAS332D10 | ADPT.DEP.LIFV ENC.H-RM PVC/FKM 32-1-11/2 |  | 080104 | FIP PVC ACCSORIOS MIXTO | 42.79 | UN | CA | 60 |  | 000000702799 | 40 | 20 | 30
1RAS340F00 | ADP.DEP.LIFV ENC.H-RM PVC/EPDM 40-11/2-2 |  | 080104 | FIP PVC ACCSORIOS MIXTO | 51.29 | UN | CA | 35 |  | 000000702805
1RAS340F10 | ADPT.DEP.LIFV ENC.H-RM PVC/FKM 40-11/2-2 |  | 080104 | FIP PVC ACCSORIOS MIXTO | 60.88 | UN | CA | 35 |  | 000000702812
1RGO350F00 | CODO 90° PVC 50X1"1/2 NL |  | 080104 | FIP PVC ACCSORIOS MIXTO | 5.25 | UN | CA | 60
1RMA375H00 | BJ_MANGUITO MIXTO MA3 Ø 75-2 1/2"PVC-U |  | 080104 | FIP PVC ACCSORIOS MIXTO | 15.07 | UN
1RMA390I00 | MANGUITO MIXTO MA3 Ø 90-3" PVC-U |  | 080104 | FIP PVC ACCSORIOS MIXTO | 16.66 | UN | CA | 40 |  |  | 40 | 30 | 30
1RRC150D00 | PVCU RED. ENCOLAR M/H D50 x 32 |  | 080104 | FIP PVC ACCSORIOS MIXTO | 1.29 | UN | CA | 300 |  | 0000000710015
1RTI350F00 | PVCU TE MIXTA 90° ISO/RH D50X11/2" |  | 080104 | FIP PVC ACCSORIOS MIXTO | 4.14 | UN | CA | 80 |  | 0000000712156 | 40 | 30 | 30
1RTI363G00 | PVCU TRAN.TE MIXTA 90° ISO/RH D63X2" |  | 080104 | FIP PVC ACCSORIOS MIXTO | 6.64 | UN | CA | 45 |  | 0000000712163 | 40 | 30 | 30
BIFOV016038E | UNI.3P MXENC.H-RH LAT.PVCU/EPDM 16-3/8 |  | 080104 | FIP PVC ACCSORIOS MIXTO | 8.86 | UN
BIFOV020012E | UNI.3P MXENC.H-RH LAT.PVCU/EPDM 20-1/2 |  | 080104 | FIP PVC ACCSORIOS MIXTO | 11.49 | UN | CA | 80 |  | 000000505260
BIFOV025034E | UNI.3P MX ENC.H-RH LAT.PVCU/EPDM 25-3/4 |  | 080104 | FIP PVC ACCSORIOS MIXTO | 14.65 | UN | CA | 40 |  | 000000505284 | 40 | 30 | 30
BIFOV032100E | UNI.3P MX ENC.H-RH LAT.PVCU/EPDM 32-1 |  | 080104 | FIP PVC ACCSORIOS MIXTO | 18.41 | UN | CA | 28 |  | 000000505307
BIFOV040114E | UNI.3P MX ENC.H-RH LAT.PVCU/E 40-1 1/4 |  | 080104 | FIP PVC ACCSORIOS MIXTO | 25.89 | UN | CA | 16 |  | 000000505321
BIFOV050112E | UNI.3P MX ENC.H-RH LAT.PVCU/E 50-1 1/2 |  | 080104 | FIP PVC ACCSORIOS MIXTO | 32.32 | UN | CA | 8 |  | 000000514941
BIFOV063200E | UNI.3P MX ENC.H-RH LAT.PVCU/EPDM 63-2 |  | 080104 | FIP PVC ACCSORIOS MIXTO | 52.62 | UN | CA | 12 |  | 000000505352
BIFV016038E | UNI.3PZ MX BIFV ENC.RH PVCU/EPDM 16-3/8 |  | 080104 | FIP PVC ACCSORIOS MIXTO | 2.41 | UN | CA | 300 |  | 000000432351
BIFV020012E | UNI.3PZ MX BIFV ENC.RH PVCU/EPDM 20-1/2 |  | 080104 | FIP PVC ACCSORIOS MIXTO | 2.46 | UN | CA | 180 |  | 000000436656 | 60 | 30 | 40
BIFV025034E | UNI.3PZ MX BIFV ENC.RH PVCU/EPDM 25-3/4 |  | 080104 | FIP PVC ACCSORIOS MIXTO | 2.88 | UN | CA | 100 |  | 000000433044
BIFV032100E | UN 3 PZ MIX BIFV ENC.RH PVC-U/EPDM 32-1 |  | 080104 | FIP PVC ACCSORIOS MIXTO | 3.87 | UN | CA | 60 |  | 000000050043 | 40 | 20 | 30
BIFV040114E | UNI.3P MX ENC.RH PVCU/EPDM 40-1 1/4 |  | 080104 | FIP PVC ACCSORIOS MIXTO | 4.87 | UN | CA | 40 |  | 000000050081 | 40 | 20 | 30
BIFV050112E | UNI.3P MX ENC.RH PVCU/EPDM 50-1 1/2 |  | 080104 | FIP PVC ACCSORIOS MIXTO | 5.83 | UN | CA | 90 |  | 000000050128
BIFV063200E | UNION 3 PZ MX BIFV ENC.RH PVCU/EPDM 63-2 |  | 080104 | FIP PVC ACCSORIOS MIXTO | 8.5 | UN | CA | 60 |  | 000000050166
BIFV075212E | UNI.3PZ MX BIFV ENC.RH PVCU/EPDM 75-21/2 |  | 080104 | FIP PVC ACCSORIOS MIXTO | 23.75 | UN | CA | 28 |  | 000000703628
BIFV090300E | UN 3 PZ MIX BIFV ENC.RH PVC-U/EPDM 90-3 |  | 080104 | FIP PVC ACCSORIOS MIXTO | 30.31 | UN | CA | 22 |  | 000000703666
BIFV110400E | UNION 3 PZ MX BIFV ENC.RH PVCU/EPDM110-4 |  | 080104 | FIP PVC ACCSORIOS MIXTO | 48.15 | UN | CA | 12 |  | 000000703512 | 40 | 30 | 30
BIFXV016038E | UNI.3P MX ENC.H-RH 316L PVCU/E 16-3/8 |  | 080104 | FIP PVC ACCSORIOS MIXTO | 30.92 | UN |  |  |  |  | 40 | 30 | 30
BIFXV016038F | UNI.3P MX ENC.H-RH 316L PVCU/F 16-3/8 |  | 080104 | FIP PVC ACCSORIOS MIXTO | 32.79 | UN |  |  |  |  | 40 | 30 | 30
BIFXV020012E | UNI.3P MX ENC.H-RH 316L PVCU/E 20-1/2 |  | 080104 | FIP PVC ACCSORIOS MIXTO | 33.01 | UN |  |  |  |  | 40 | 30 | 30
BIFXV020012F | UNI.3P MX ENC.H-RH 316L PVCU/F 20-1/2 |  | 080104 | FIP PVC ACCSORIOS MIXTO | 35 | UN |  |  |  |  | 40 | 30 | 30
BIFXV025034E | UNI.3P MX ENC.H-RH 316L PVCU/E 25-3/4 |  | 080104 | FIP PVC ACCSORIOS MIXTO | 37.84 | UN |  |  |  |  | 40 | 30 | 30
BIFXV025034F | UNI.3P MX ENC.H-RH 316L PVCU/F 25-3/4 |  | 080104 | FIP PVC ACCSORIOS MIXTO | 39.65 | UN |  |  |  |  | 40 | 30 | 30
BIFXV032100E | UNI.3P MX ENC.H-RH 316L PVCU/E 32-1 |  | 080104 | FIP PVC ACCSORIOS MIXTO | 43.63 | UN |  |  |  |  | 40 | 30 | 30
BIFXV032100F | UNI.3P MX ENC.H-RH 316L PVCU/F 32-1 |  | 080104 | FIP PVC ACCSORIOS MIXTO | 45.98 | UN |  |  |  |  | 40 | 30 | 30
BIFXV040114E | UNI.3P MX ENC.H-RH 316L PVCU/E 40-1 1/4 |  | 080104 | FIP PVC ACCSORIOS MIXTO | 61.83 | UN |  |  |  |  | 40 | 30 | 30
BIFXV040114F | UNI.3P MX ENC.H-RH 316L PVCU/F 40-1 1/4 |  | 080104 | FIP PVC ACCSORIOS MIXTO | 64.03 | UN |  |  |  |  | 40 | 30 | 30
BIFXV050112E | UNI.3P MX ENC.H-RH 316L PVCU/E 50-1 1/2 |  | 080104 | FIP PVC ACCSORIOS MIXTO | 68.13 | UN |  |  |  |  | 40 | 30 | 30
BIFXV050112F | UNI.3P MX ENC.H-RH 316L PVCU/F 50-1 1/2 |  | 080104 | FIP PVC ACCSORIOS MIXTO | 72.1 | UN |  |  |  |  | 60 | 30 | 40
BIFXV063200E | UNI.3P MX ENC.H-RH 316L PVCU/E 63-2 |  | 080104 | FIP PVC ACCSORIOS MIXTO | 86.67 | UN |  |  |  |  | 60 | 30 | 40
BIFXV063200F | UNI.3P MX ENC.H-RH 316L PVCU/F 63-2 |  | 080104 | FIP PVC ACCSORIOS MIXTO | 90.68 | UN |  |  |  |  | 40 | 20 | 30
BIROV016038E | UNI.3P MX ENC.H-R/M LAT. PVCU/E 16-3/8 |  | 080104 | FIP PVC ACCSORIOS MIXTO | 10.65 | UN | CA | 100 |  | 000000503679 | 40 | 20 | 30
BIROV020012E | UNI.3P MX ENC.H-R/M LAT. PVCU/E 20-1/2 |  | 080104 | FIP PVC ACCSORIOS MIXTO | 12.39 | UN | CA | 70 |  | 000000503730 | 40 | 30 | 30
BIROV025034E | UNI.3P MX ENC.H-R/M LAT. PVCU/E 25-3/4 |  | 080104 | FIP PVC ACCSORIOS MIXTO | 16.24 | UN | CA | 30 |  | 000000503815 | 40 | 30 | 30
BIROV032100E | UNI.3P MX ENC.H-R/M LAT. PVCU/E 32-1 |  | 080104 | FIP PVC ACCSORIOS MIXTO | 20.87 | UN | CA | 24 |  | 000000503853 | 40 | 30 | 30
BIROV040114E | UNI.3P MX ENC.H-R/M LAT. PVCU/E 40-1 1/4 |  | 080104 | FIP PVC ACCSORIOS MIXTO | 30.28 | UN | CA | 16 |  | 000000503877 | 40 | 30 | 30
BIROV050112E | UNI.3P MX ENC.H-R/M LAT. PVCU/E 50-1 1/2 |  | 080104 | FIP PVC ACCSORIOS MIXTO | 36.09 | UN | CA | 8 |  | 0000000725248
BIROV063200E | UNI.3P MX ENC.H-R/M LAT. PVCU/E 63-2 |  | 080104 | FIP PVC ACCSORIOS MIXTO | 62.4 | UN | CA | 10 |  | 0000000725255
BIRV020012E | UNI.3P MX ENC.H-R/M PVCU/EPDM 20-1/2 |  | 080104 | FIP PVC ACCSORIOS MIXTO | 3.09 | UN | CA | 1
BIRV025034E | UNI.3P MX ENC.H-R/M PVCU/EPDM 25-3/4 |  | 080104 | FIP PVC ACCSORIOS MIXTO | 3.43 | UN | CA | 1
BIRV032100E | UNI.3PZ MX BIRV ENC.H-RM PVCU/EPDM 32-1 |  | 080104 | FIP PVC ACCSORIOS MIXTO | 4.42 | UN | CA | 1 |  |  | 40 | 30 | 30
BIRV040114E | UNI.3P MX ENC.H-R/M PVCU/EPDM 40-1 1/4 |  | 080104 | FIP PVC ACCSORIOS MIXTO | 5.13 | UN | CA | 1
BIRV050112E | UNI.3P MX ENC.H-R/M PVCU/EPDM 50-1 1/2 |  | 080104 | FIP PVC ACCSORIOS MIXTO | 6.12 | UN | CA | 80 |  | 000000049559
BIRV050200E | UNI.3PZ MX BIRV ENC.H-RM PVCU/EPDM 50-2 |  | 080104 | FIP PVC ACCSORIOS MIXTO | 9.26 | UN | CA | 80 |  | 000000049573
BIRV063200E | UNI.3PZ MX BIRV ENC.H-RM PVCU/EPDM 63-2 |  | 080104 | FIP PVC ACCSORIOS MIXTO | 8.48 | UN | CA | 35 |  | 000000049597
BIRV075212E | UNI.3P MX ENC.H-R/M PVCU/EPDM 75-2 1/2 |  | 080104 | FIP PVC ACCSORIOS MIXTO | 25.92 | UN | CA | 1
BIRV090300E | UNI.3PZ MX BIRV ENC.H-RM PVCU/EPDM 90-3 |  | 080104 | FIP PVC ACCSORIOS MIXTO | 33.95 | UN | CA | 1
BIRXV016038E | UNI.3P MX ENC.H-R/M 316L PVCU/E 16-3/8 |  | 080104 | FIP PVC ACCSORIOS MIXTO | 33.16 | UN
BIRXV016038F | UNI.3P MX ENC.H-R/M 316L PVCU/F 16-3/8 |  | 080104 | FIP PVC ACCSORIOS MIXTO | 34.86 | UN |  |  |  |  | 40 | 30 | 30
BIRXV020012E | UNI.3P MX ENC.H-R/M 316L PVCU/E 20-1/2 |  | 080104 | FIP PVC ACCSORIOS MIXTO | 35.13 | UN
BIRXV020012F | UNI.3P MX ENC.H-R/M 316L PVCU/F 20-1/2 |  | 080104 | FIP PVC ACCSORIOS MIXTO | 36.95 | UN |  |  |  |  | 40 | 30 | 30
BIRXV025034E | UNI.3P MX ENC.H-R/M 316L PVCU/E 25-3/4 |  | 080104 | FIP PVC ACCSORIOS MIXTO | 39.51 | UN
BIRXV025034F | UNI.3P MX ENC.H-R/M 316L PVCU/F 25-3/4 |  | 080104 | FIP PVC ACCSORIOS MIXTO | 41.22 | UN |  |  |  |  | 40 | 30 | 30
BIRXV032100E | UNI.3P MX ENC.H-R/M 316L PVCU/EPDM 32-1 |  | 080104 | FIP PVC ACCSORIOS MIXTO | 44.56 | UN | CA | 24 |  | 0000000504270
BIRXV032100F | UNI.3P MX ENC.H-R/M 316L PVCU/F 32-1 |  | 080104 | FIP PVC ACCSORIOS MIXTO | 47.21 | UN |  |  |  |  | 40 | 30 | 30
BIRXV040114E | UNI.3P MX H-R/M 316LPVCU/E 40-1 1/4 |  | 080104 | FIP PVC ACCSORIOS MIXTO | 61.83 | UN
BIRXV040114F | UNI.3P MX H-R/M 316LPVCU/F 40-1 1/4 |  | 080104 | FIP PVC ACCSORIOS MIXTO | 66.43 | UN |  |  |  |  | 30 | 20 | 20
BIRXV050112E | UNI.3P MX H-R/M 316LPVCU/E 50-1 1/2 |  | 080104 | FIP PVC ACCSORIOS MIXTO | 73.44 | UN
BIRXV050112F | UNI.3P MX H-R/M 316LPVCU/F 50-1 1/2 |  | 080104 | FIP PVC ACCSORIOS MIXTO | 77.05 | UN |  |  |  |  | 30 | 20 | 20
BIRXV063200E | UNI.3P MX ENC.H-R/M 316L PVCU/E 63-2 |  | 080104 | FIP PVC ACCSORIOS MIXTO | 101.43 | UN
BIRXV063200F | UNI.3P MX ENC.H-R/M 316L PVCU/F 63-2 |  | 080104 | FIP PVC ACCSORIOS MIXTO | 110.73 | UN |  |  |  |  | 40 | 20 | 30
DIFV11090300 | DB ADPT MX DIFV ENC.MH RH PVC 110-90-3 |  | 080104 | FIP PVC ACCSORIOS MIXTO | 18.15 | UN | CA | 6 |  | 000000163439 | 40 | 20 | 30
DIFV11090400 | DB ADPT MX DIFV ENC.MH RH PVC 110-90-4 |  | 080104 | FIP PVC ACCSORIOS MIXTO | 18.15 | UN | CA | 5 |  | 000000147804 | 40 | 30 | 30
DIFV12110400 | DB ADPT MX DIFV ENC.MH RH PVC 125-110-4 |  | 080104 | FIP PVC ACCSORIOS MIXTO | 33.76 | UN | CA | 6 |  | 000000153492
DIFV20016012 | DB ADPT MX DIFV ENC.MH RH PVC 20-16-1/2 |  | 080104 | FIP PVC ACCSORIOS MIXTO | 1.23 | UN | CA | 400 |  | 000000439343 | 40 | 30 | 30
DIFV20016038 | DB ADPT MX DIFV ENC.MH RH PVC 20-16-3/8 |  | 080104 | FIP PVC ACCSORIOS MIXTO | 1.23 | UN | CA | 500 |  | 000000435475
DIFV25020012 | DB ADPT MX DIFV ENC.MH RH PVC 25-20-1/2 |  | 080104 | FIP PVC ACCSORIOS MIXTO | 1.47 | UN | CA | 300 |  | 000000439350
DIFV25020034 | DB ADPT MX DIFV ENC.MH RH PVC 25-20-3/4 |  | 080104 | FIP PVC ACCSORIOS MIXTO | 1.47 | UN | CA | 200 |  | 000000465717
DIFV32025034 | DB ADPT MX DIFV ENC.MH RH PVC 32-25-3/4 |  | 080104 | FIP PVC ACCSORIOS MIXTO | 1.94 | UN | CA | 160 |  | 000000465700
DIFV32025100 | DB ADAPT MX DIFV ENC.MH R/H PVCU 32-25-1 |  | 080104 | FIP PVC ACCSORIOS MIXTO | 1.94 | UN | CA | 120 |  | 000000439367
DIFV40032100 | DB ADAPT MX DIFV ENC.MH R/H PVCU 40-32-1 |  | 080104 | FIP PVC ACCSORIOS MIXTO | 2.51 | UN | CA | 100 |  | 000000439374
DIFV40032114 | DB ADPT MX DIFV ENC.MH RH PVC 40-32-11/4 |  | 080104 | FIP PVC ACCSORIOS MIXTO | 2.51 | UN | CA | 80 |  | 000000726412
DIFV50040112 | DB ADPT MX DIFV ENC.MH RH PVC 50-40-11/2 |  | 080104 | FIP PVC ACCSORIOS MIXTO | 3.56 | UN | CA | 40 |  | 000000726436
DIFV50040114 | DB ADPT MX DIFV ENC.MH RH PVC 50-40-11/4 |  | 080104 | FIP PVC ACCSORIOS MIXTO | 3.56 | UN | CA | 60 |  | 000000465472
DIFV63050112 | DB ADPT MX DIFV ENC.MH RH PVC 63-50-11/2 |  | 080104 | FIP PVC ACCSORIOS MIXTO | 5.33 | UN | CA | 30 |  | 000000147637
DIFV63050200 | DB ADAPT MX DIFV ENC.MH R/H PVCU 63-50-2 |  | 080104 | FIP PVC ACCSORIOS MIXTO | 5.33 | UN | CA | 24 |  | 000000726443
DIFV75063200 | DB ADAPT MX DIFV ENC.MH R/H PVCU 75-63-2 |  | 080104 | FIP PVC ACCSORIOS MIXTO | 7.48 | UN | CA | 45 |  | 000000147644
DIFV75063212 | DB ADPT MX DIFV ENC.MH RH PVC 75-63-21/2 |  | 080104 | FIP PVC ACCSORIOS MIXTO | 7.48 | UN | CA | 24 |  | 000000147781
DIFV90075212 | DB ADPT MX DIFV ENC.MH RH PVC 90-75-21/2 |  | 080104 | FIP PVC ACCSORIOS MIXTO | 13.29 | UN | CA | 20 |  | 000000147651
DIFV90075300 | DB ADAPT MX DIFV ENC.MH R/H PVCU 90-75-3 |  | 080104 | FIP PVC ACCSORIOS MIXTO | 13.29 | UN | CA | 8 |  | 000000147798
DIMV20016012 | DB ADPT MX ENC.MH RH PVC 20-16-1/2 |  | 080104 | FIP PVC ACCSORIOS MIXTO | 4.29 | UN | CA | 250 |  | 000000147835
DIMV20016038 | DB ADPT MX ENC.MH RH PVC 20-16-3/8 |  | 080104 | FIP PVC ACCSORIOS MIXTO | 3.24 | UN | CA | 500 |  | 000000435277
DIMV25020012 | DB ADPT MX ENC.MH RH PVC 25-20-1/2 |  | 080104 | FIP PVC ACCSORIOS MIXTO | 4.29 | UN | CA | 300 |  | 000000465366
DIMV25020034 | DB ADPT MX ENC.MH RH PVC 25-20-3/4 |  | 080104 | FIP PVC ACCSORIOS MIXTO | 5.07 | UN | CA | 100 |  | 000000152426
DIMV32025034 | DB ADPT MX ENC.MH RH PVC 32-25-3/4 |  | 080104 | FIP PVC ACCSORIOS MIXTO | 5.13 | UN | CA | 160 |  | 000000425414
DIMV32025100 | DB ADPT MX REF DIMV ENC.MH RH PVC 32-25- |  | 080104 | FIP PVC ACCSORIOS MIXTO | 5.39 | UN | CA | 120 |  | 000000437059
DIMV40032100 | DB ADPT MX REF DIMV ENC.MH RH PVC 40-32- |  | 080104 | FIP PVC ACCSORIOS MIXTO | 5.42 | UN | CA | 100 |  | 000000439381
DIMV40032114 | DB ADPT MX ENC.MH RH PVC 40-32-11/4 |  | 080104 | FIP PVC ACCSORIOS MIXTO | 9.6 | UN | CA | 80 |  | 000000726481
DIMV50040112 | DB ADPT MX ENC.MH RH PVC 50-40-11/2 |  | 080104 | FIP PVC ACCSORIOS MIXTO | 10.83 | UN | CA | 40 |  | 000000726504
DIMV50040114 | DB ADPT MX ENC.MH RH PVC 50-40-11/4 |  | 080104 | FIP PVC ACCSORIOS MIXTO | 9.6 | UN | CA | 40 |  | 000000442053
DIMV63050112 | DB ADPT MX ENC.MH RH PVC 63-50-11/2 |  | 080104 | FIP PVC ACCSORIOS MIXTO | 10.83 | UN | CA | 30 |  | 000000439404
DIMV63050200 | DB ADPT MX REF DIMV ENC.MH RH PVC 63-50- |  | 080104 | FIP PVC ACCSORIOS MIXTO | 14.73 | UN | CA | 30 |  | 000000726528
DIMV75063200 | DB ADPT MX ENC.MH R/H PVCU 75-63-2 |  | 080104 | FIP PVC ACCSORIOS MIXTO | 14.73 | UN | CA | 45 |  | 000000153546
GIFV016038 | CODO 90º MIX GIFV ENC.RH PVCU 163/8 |  | 080104 | FIP PVC ACCSORIOS MIXTO | 1.12 | UN | CA | 400 |  | 000000437110
GIFV020012 | CODO 90º MIX GIFV ENC.RH PVCU 201/2 |  | 080104 | FIP PVC ACCSORIOS MIXTO | 1.15 | UN | CA | 260 |  | 000000435543
GIFV025034 | CODO 90º MIX GIFV ENC.RH PVCU 253/4 |  | 080104 | FIP PVC ACCSORIOS MIXTO | 1.34 | UN | CA | 150 |  | 000000054140
GIFV032100 | CODO 90º MIX GIFV ENC.RH PVCU 321 |  | 080104 | FIP PVC ACCSORIOS MIXTO | 1.77 | UN | CA | 120 |  | 000000054188
GIFV040114 | CODO 90º MIX GIFV ENC.RH PVCU 401 1/4 |  | 080104 | FIP PVC ACCSORIOS MIXTO | 2.33 | UN | CA | 40 |  | 000000191982
GIFV050112 | CODO 90º MIX GIFV ENC.RH PVCU 501 1/2 |  | 080104 | FIP PVC ACCSORIOS MIXTO | 3.45 | UN | CA | 40 |  | 000000054225
GIFV063200 | CODO 90º MIX GIFV ENC.RH PVCU 632 |  | 080104 | FIP PVC ACCSORIOS MIXTO | 4.89 | UN | CA | 50 |  | 000000054249
GIFV075212 | CODO 90º MIX GIFV ENC.RH PVCU 752 1/2 |  | 080104 | FIP PVC ACCSORIOS MIXTO | 15.09 | UN | CA | 16 |  | 000000054256
GIFV090300 | CODO 90º MIX GIFV ENC.RH PVCU 903 |  | 080104 | FIP PVC ACCSORIOS MIXTO | 22.65 | UN | CA | 9 |  | 000000054263
GIFV110400 | CODO 90º MIX GIFV ENC.RH PVCU 1104 |  | 080104 | FIP PVC ACCSORIOS MIXTO | 34.89 | UN | CA | 10 |  | 000000054270
GIMV016038 | CODO 90ºMIX REF. GIMV ENC.RH PVCU 163/8 |  | 080104 | FIP PVC ACCSORIOS MIXTO | 2.14 | UN | CA | 500 |  | 000000425049
GIMV020012 | CODO 90ºMIX REF. GIMV ENC.RH PVCU 201/2 |  | 080104 | FIP PVC ACCSORIOS MIXTO | 2.31 | UN | CA | 260 |  | 000000435345
GIMV025034 | CODO 90ºMIX REF. GIMV ENC.RH PVCU 253/4 |  | 080104 | FIP PVC ACCSORIOS MIXTO | 2.72 | UN | CA | 150 |  | 000000055253
GIMV032100 | CODO 90ºMIX REF. GIMV ENC.RH PVCU 321 |  | 080104 | FIP PVC ACCSORIOS MIXTO | 3.45 | UN | CA | 80 |  | 000000436694 | 40 | 30 | 30
GIMV040114 | CODO 90ºMIX REF.GIMV ENC.RH PVCU 40-11/4 |  | 080104 | FIP PVC ACCSORIOS MIXTO | 4.45 | UN | CA | 40 |  | 000000437035
GIMV050112 | CODO 90ºMIX REF.GIMV ENC.RH PVCU 50-11/2 |  | 080104 | FIP PVC ACCSORIOS MIXTO | 6.35 | UN | CA | 30 |  | 000000055338 | 40 | 30 | 30
GIMV063200 | CODO 90ºMIX REF. GIMV ENC.RH PVCU 632 |  | 080104 | FIP PVC ACCSORIOS MIXTO | 8.39 | UN | CA | 45 |  | 000000055352
KIFV11090212 | TERMIN R/M KIFV ENC.M/H PVCU 110-90-21/2 |  | 080104 | FIP PVC ACCSORIOS MIXTO | 15.01 | UN | CA | 12 |  | 000000628822 | 40 | 30 | 30
KIFV11090300 | TERMINAL R/M KIFV ENC.M/H PVCU 110-90-3 |  | 080104 | FIP PVC ACCSORIOS MIXTO | 15.01 | UN | CA | 20 |  | 000000628839
KIFV11090400 | TERMINAL R/M KIFV ENC.M/H PVCU 110-90-4 |  | 080104 | FIP PVC ACCSORIOS MIXTO | 15.01 | UN | CA | 12 |  | 000000725873 | 40 | 30 | 30
KIFV12110300 | TERMINAL R/M KIFV ENC.M/H PVCU 125-110-3 |  | 080104 | FIP PVC ACCSORIOS MIXTO | 16.37 | UN | CA | 8 |  | 000000628853
KIFV12110400 | TERMINAL R/M KIFV ENC.M/H PVCU 125-110-4 |  | 080104 | FIP PVC ACCSORIOS MIXTO | 16.53 | UN | CA | 6 |  | 000000628860 | 40 | 30 | 30
KIFV16012038 | TERMINAL R/M KIFV ENC.M/H PVCU 16-12-3/8 |  | 080104 | FIP PVC ACCSORIOS MIXTO | 2.19 | UN |  |  |  | 0000000725743
KIFV20016012 | TERMINAL R/M KIFV ENC.M/H PVCU 20-16-1/2 |  | 080104 | FIP PVC ACCSORIOS MIXTO | 0.75 | UN | CA | 500 |  | 000000725781
KIFV20016038 | TERMINAL R/M KIFV ENC.M/H PVCU 20-16-3/8 |  | 080104 | FIP PVC ACCSORIOS MIXTO | 0.75 | UN | CA | 700 |  | 000000725767
KIFV25020012 | TERMINAL R/M KIFV ENC.M/H PVCU 25-20-1/2 |  | 080104 | FIP PVC ACCSORIOS MIXTO | 0.89 | UN | CA | 350 |  | 000000725804
KIFV25020034 | TERMINAL R/M KIFV ENC.M/H PVCU 25-20-3/4 |  | 080104 | FIP PVC ACCSORIOS MIXTO | 0.89 | UN | CA | 300 |  | 000000725828
KIFV32025012 | TERMINAL R/M KIFV ENC.M/H PVCU 32-25-1/2 |  | 080104 | FIP PVC ACCSORIOS MIXTO | 0.99 | UN | CA | 220 |  | 000000672122
KIFV32025034 | TERMINAL R/M KIFV ENC.M/H PVCU 32-25-3/4 |  | 080104 | FIP PVC ACCSORIOS MIXTO | 0.99 | UN | CA | 200 |  | 000000672504
KIFV32025100 | TERMINAL R/M KIFV ENC.M/H PVCU 32-25-1 |  | 080104 | FIP PVC ACCSORIOS MIXTO | 0.99 | UN | CA | 180 |  | 000000628600
KIFV40032034 | TERMINAL R/M KIFV ENC.M/H PVCU 40-32-3/4 |  | 080104 | FIP PVC ACCSORIOS MIXTO | 1.34 | UN | CA | 120 |  | 000000671293
KIFV40032100 | TERMINAL R/M KIFV ENC.M/H PVCU 40-32-1 |  | 080104 | FIP PVC ACCSORIOS MIXTO | 1.34 | UN | CA | 120 |  | 000000675123
KIFV40032114 | TERMINAL RM KIFV ENC.M/H PVCU 40-32-11/4 |  | 080104 | FIP PVC ACCSORIOS MIXTO | 1.34 | UN | CA | 100 |  | 000000671255
KIFV50040100 | TERMINAL R/M KIFV ENC.M/H PVCU 50-40-1 |  | 080104 | FIP PVC ACCSORIOS MIXTO | 1.72 | UN | CA | 100 |  | 000000670753
KIFV50040112 | TERMINAL RM KIFV ENC.M/H PVCU 50-40-11/2 |  | 080104 | FIP PVC ACCSORIOS MIXTO | 1.7 | UN | CA | 100 |  | 000000628723
KIFV50040114 | TERMINAL RM KIFV ENC.M/H PVCU 50-40-11/4 |  | 080104 | FIP PVC ACCSORIOS MIXTO | 1.72 | UN | CA | 100 |  | 000000672481
KIFV63050112 | TERMINAL RM KIFV ENC.M/H PVCU 63-50-11/2 |  | 080104 | FIP PVC ACCSORIOS MIXTO | 2.83 | UN | CA | 80 |  | 000000669726
KIFV63050114 | TERMINAL RM KIFV ENC.M/H PVCU 63-50-11/4 |  | 080104 | FIP PVC ACCSORIOS MIXTO | 2.83 | UN | CA | 80 |  | 000000725835
KIFV63050200 | TERMINAL R/M KIFV ENC.M/H PVCU 63-50-2 |  | 080104 | FIP PVC ACCSORIOS MIXTO | 2.77 | UN | CA | 70 |  | 000000670272
KIFV75063112 | TERMINAL RM KIFV ENC.M/H PVCU 75-63-11/2 |  | 080104 | FIP PVC ACCSORIOS MIXTO | 4.47 | UN | CA | 55 |  | 000000725859
KIFV75063200 | TERMINAL R/M KIFV ENC.M/H PVCU 75-63-2 |  | 080104 | FIP PVC ACCSORIOS MIXTO | 4.47 | UN | CA | 50 |  | 000000725842
KIFV75063212 | TERMINAL RM KIFV ENC.M/H PVCU 75-63-21/2 |  | 080104 | FIP PVC ACCSORIOS MIXTO | 4.47 | UN | CA | 40 |  | 000000725866
KIFV90075200 | TERMINAL R/M KIFV ENC.M/H PVCU 90-75-2 |  | 080104 | FIP PVC ACCSORIOS MIXTO | 6.49 | UN | CA | 30 |  | 000000628792
KIFV90075212 | TERMINAL RM KIFV ENC.M/H PVCU 90-75-21/2 |  | 080104 | FIP PVC ACCSORIOS MIXTO | 6.49 | UN | CA | 30 |  | 000000628808
KIFV90075300 | TERMINAL R/M KIFV ENC.M/H PVCU 90-75-3 |  | 080104 | FIP PVC ACCSORIOS MIXTO | 6.49 | UN | CA | 24 |  | 000000628815
LIV025100 | ADPT DEP LIV ENC.M-RM PVC-U/EPDM 25-1 |  | 080104 | FIP PVC ACCSORIOS MIXTO | 11.4 | UN | CA | 100 |  | 000000435628
LIV032114 | ADPT DEP LIV ENC.M-RM PVC-U/EPDM 32-11/4 |  | 080104 | FIP PVC ACCSORIOS MIXTO | 13.29 | UN | CA | 40 |  | 000000057905
MIFV016038 | MANGUITO MIX MIFV ENC.-R/H PVC-U 16-3/8 |  | 080104 | FIP PVC ACCSORIOS MIXTO | 1.15 | UN | CA | 600 |  | 000000431972
MIFV020012 | MANGUITO MIX MIFV ENC.-R/H PVC-U 20-1/2 |  | 080104 | FIP PVC ACCSORIOS MIXTO | 1.15 | UN | CA | 300 |  | 000000465540
MIFV025034 | MANGUITO MIX MIFV ENC.-R/H PVC-U 25-3/4 |  | 080104 | FIP PVC ACCSORIOS MIXTO | 1.34 | UN | CA | 200 |  | 000000465755
MIFV032100 | MANGUITO MIX MIFV ENC.-R/H PVC-U 32-1 |  | 080104 | FIP PVC ACCSORIOS MIXTO | 1.47 | UN | CA | 100 |  | 000000465748
MIFV040114 | MANGUITO MIX MIFV ENC.R/H PVCU 401 1/4 |  | 080104 | FIP PVC ACCSORIOS MIXTO | 1.94 | UN | CA | 80 |  | 000000465571 | 40 | 20 | 30
MIFV050112 | MANGUITO MIX MIFV ENC.R/H PVCU 501 1/2 |  | 080104 | FIP PVC ACCSORIOS MIXTO | 2.51 | UN | CA | 40 |  | 000000058674 | 40 | 20 | 30
MIFV063200 | MANGUITO MIX MIFV ENC.-R/H PVC-U 63-2 |  | 080104 | FIP PVC ACCSORIOS MIXTO | 3.58 | UN | CA | 25 |  | 000000058698
MIFV075212 | MANGUITO MIX MIFV ENC.R/H PVC-U 75-2 1/2 |  | 080104 | FIP PVC ACCSORIOS MIXTO | 15.07 | UN |  |  |  | 0000000707565 | 40 | 20 | 30
MIFV090300 | MANGUITO MIX MIFV ENC.-R/H PVC-U 90-3 |  | 080104 | FIP PVC ACCSORIOS MIXTO | 16.66 | UN |  |  |  | 0000000702010 | 40 | 20 | 30
MIFV110400 | MANGUITO MIX MIFV ENC.-R/H PVC-U 110-4 |  | 080104 | FIP PVC ACCSORIOS MIXTO | 23.8 | UN | CA | 25 |  | 0000000701686
MIMV016038 | MANGUITO MIXTO MIMV Ø 16-3/8" PVC-U |  | 080104 | FIP PVC ACCSORIOS MIXTO | 1.91 | UN |  |  |  | 0000000425100 | 40 | 20 | 30
MIMV020012 | MANGUITO MIXTO MIMV Ø 20-1/2" PVC-U |  | 080104 | FIP PVC ACCSORIOS MIXTO | 2.07 | UN | CA | 400 |  | 000000465458 | 40 | 20 | 30
MIMV025034 | MANGUITO MIXTO MIMV Ø 25-3/4" PVC-U |  | 080104 | FIP PVC ACCSORIOS MIXTO | 2.38 | UN | CA | 240 |  | 000000437141
MIMV032100 | MANGUITO MIXTO MIMV Ø 32-1" PVC-U |  | 080104 | FIP PVC ACCSORIOS MIXTO | 2.77 | UN | CA | 120 |  | 000000442091 | 40 | 20 | 30
MIMV040114 | MANGUITO MIXTO MIMV Ø 40-1 1/4" PVC-U |  | 080104 | FIP PVC ACCSORIOS MIXTO | 3.51 | UN | CA | 80 |  | 000000436830 | 40 | 20 | 30
MIMV050112 | MANGUITO MIXTO MIMV Ø 50-1 1/2" PVC-U |  | 080104 | FIP PVC ACCSORIOS MIXTO | 4.58 | UN | CA | 40 |  | 000000059824
MIMV063200 | MANGUITO MIXTO MIMV Ø 63-2" PVC-U |  | 080104 | FIP PVC ACCSORIOS MIXTO | 6.07 | UN | CA | 25 |  | 000000103251 | 40 | 20 | 30
NRIV025100 | ADAPTADOR MIXTO NRIV ENC.-R/M PVC-U 25-1 |  | 080104 | FIP PVC ACCSORIOS MIXTO | 3.51 | UN | CA | 120 |  | 000000465793 | 40 | 20 | 30
NRIV032114 | ADAPTADOR MIX NRIV ENC.R/M PVC-U 32-11/4 |  | 080104 | FIP PVC ACCSORIOS MIXTO | 4.53 | UN | CA | 60 |  | 000000726238
TIFV016038 | "TE 90º MX TIFV ENCOL. RH PVC-U 16-3/8"" |  | 080104 | FIP PVC ACCSORIOS MIXTO | 1.36 | UN | CA | 300 |  | 000000425957 | 40 | 20 | 30
TIFV020012 | TE 90º MX TIFV ENCOL. RH PVC-U 20-1/2" |  | 080104 | FIP PVC ACCSORIOS MIXTO | 1.47 | UN | CA | 180 |  | 000000465724 | 40 | 20 | 30
TIFV025034 | TE 90º MX TIFV ENCOL. RH PVC-U 25-3/4" |  | 080104 | FIP PVC ACCSORIOS MIXTO | 1.65 | UN | CA | 100 |  | 000000066273
TIFV032012 | TE 90º MX TIFV ENCOL. RH PVC-U 32-1/2" |  | 080104 | FIP PVC ACCSORIOS MIXTO | 2.12 | UN | CA | 100 |  | 000000066297 | 40 | 30 | 30
TIFV032100 | TE 90º MX TIFV ENCOL. RH PVC-U 32-1" |  | 080104 | FIP PVC ACCSORIOS MIXTO | 2.09 | UN | CA | 80 |  | 000000066334
TIFV040114 | TE 90º MX TIFV ENCOL.RH PVC-U 40-1 1/4" |  | 080104 | FIP PVC ACCSORIOS MIXTO | 3.4 | UN | CA | 60 |  | 000000066358
TIFV050012 | TE 90º MX TIFV ENCOL. RH PVC-U 50-1/2" |  | 080104 | FIP PVC ACCSORIOS MIXTO | 4.87 | UN | CA | 40 |  | 000000066372 | 40 | 30 | 30
TIFV050112 | TE 90º MX TIFV ENCOL.RH PVC-U 50-1 1/2" |  | 080104 | FIP PVC ACCSORIOS MIXTO | 4.65 | UN | CA | 60 |  | 000000066396
TIFV063012 | TE 90º MX TIFV ENCOL. RH PVC-U 63-1/2" |  | 080104 | FIP PVC ACCSORIOS MIXTO | 7.56 | UN | CA | 45 |  | 000000066419
TIFV063200 | TE 90º MX TIFV ENCOL. RH PVC-U 63-2" |  | 080104 | FIP PVC ACCSORIOS MIXTO | 7.59 | UN | CA | 35 |  | 000000066433 | 40 | 20 | 30
TIFV075212 | TE 90º MX TIFV ENCOL.RH PVC-U 75-2 1/2" |  | 080104 | FIP PVC ACCSORIOS MIXTO | 17.42 | UN | CA | 12 |  | 000000066440 | 40 | 20 | 30
TIFV090300 | TE 90º MX TIFV ENCOL. RH PVC-U 90-3" |  | 080104 | FIP PVC ACCSORIOS MIXTO | 26.1 | UN | CA | 12 |  | 000000190367 | 40 | 20 | 30
TIFV110400 | TE 90º MX TIFV ENCOL. RH PVC-U 110-4" |  | 080104 | FIP PVC ACCSORIOS MIXTO | 43.21 | UN | CA | 8 |  | 000000066464 | 40 | 20 | 30
TIMV016038 | TE 90º MIX REF.TIMV ENC.RH PVC-U 16-3/8 |  | 080104 | FIP PVC ACCSORIOS MIXTO | 2.36 | UN | CA | 180 |  | 000000431958 | 40 | 20 | 30
TIMV020012 | TE 90º MIX REF.TIMV ENC.RH PVC-U 20-1/2 |  | 080104 | FIP PVC ACCSORIOS MIXTO | 2.64 | UN | CA | 180 |  | 000000426114 | 40 | 20 | 30
TIMV025034 | TE 90º MIX REF.TIMV ENC.RH PVC-U 25-3/4 |  | 080104 | FIP PVC ACCSORIOS MIXTO | 3.03 | UN | CA | 100 |  | 000000067386 | 40 | 20 | 30
TIMV032100 | TE 90º MIX REF.TIMV ENC.RH PVC-U 32-1 |  | 080104 | FIP PVC ACCSORIOS MIXTO | 3.79 | UN | CA | 60 |  | 000000067423 | 40 | 20 | 30
TIMV040114 | TE 90º MIX REF.TIMV ENC.RH PVC-U 40-11/4 |  | 080104 | FIP PVC ACCSORIOS MIXTO | 5.44 | UN | CA | 30 |  | 000000067447 | 40 | 20 | 30
TIMV050112 | TE 90º MIX REF.TIMV ENC.RH PVC-U 50-11/2 |  | 080104 | FIP PVC ACCSORIOS MIXTO | 7.56 | UN | CA | 20 |  | 000000067461 | 60 | 30 | 40
TIMV063200 | TE 90º MIX REF.TIMV ENC.RH PVC-U 63-2 |  | 080104 | FIP PVC ACCSORIOS MIXTO | 10.99 | UN | CA | 10 |  | 000000067485
CVDE11110 | MANG CVDE PE100 SDR11 P/VAL VKD110 D100 |  | 080201 | FIP PVC VALVULAS ASIENTO INCL. | 69.73 | UN | CA | 15 |  | 000000379656
VVDV016E | V.ASNT INCL VVDV ENC.M PVC-U/EPDM 16 D10 |  | 080201 | FIP PVC VALVULAS ASIENTO INCL. | 59.29 | UN |  |  |  |  | 60 | 30 | 40
VVDV020E | V.ASNT INCL VVDV ENC.M PVC-U/EPDM 20 D15 |  | 080201 | FIP PVC VALVULAS ASIENTO INCL. | 62.37 | UN | CA | 12 |  | 0000000775465
VVDV025E | V.ASNT INCL VVDV ENC.M PVC-U/EPDM 25 D20 |  | 080201 | FIP PVC VALVULAS ASIENTO INCL. | 68.99 | UN | CA | 6 |  | 0000000775526
VVDV032E | V.ASNT INCL VVDV ENC.M PVC-U/EPDM 32 D25 |  | 080201 | FIP PVC VALVULAS ASIENTO INCL. | 82.15 | UN |  |  |  | 0000000775540
VVDV040E | V.ASNT INCL VVDV ENC.M PVC-U/EPDM 40 D32 |  | 080201 | FIP PVC VALVULAS ASIENTO INCL. | 108.25 | UN
VVDV050E | V.ASNT INCL VVDV ENC.M PVC-U/EPDM 50 D40 |  | 080201 | FIP PVC VALVULAS ASIENTO INCL. | 144.5 | UN
VVDV063E | V.ASNT INCL VVDV ENC.M PVC-U/EPDM 63 D50 |  | 080201 | FIP PVC VALVULAS ASIENTO INCL. | 209.99 | UN
VVUIV016E | V.ASNT INCL VVUIV ENC.H PVCU/EPDM 16 D10 |  | 080201 | FIP PVC VALVULAS ASIENTO INCL. | 67.87 | UN
VVUIV020E | V.ASNT INCL VVUIV ENC.H PVCU/EPDM 20 D15 |  | 080201 | FIP PVC VALVULAS ASIENTO INCL. | 69.33 | UN | CA | 6 |  | 000000775281
VVUIV025E | V.ASNT INCL VVUIV ENC.H PVCU/EPDM 25 D20 |  | 080201 | FIP PVC VALVULAS ASIENTO INCL. | 79.38 | UN | CA | 6 |  | 0000000775342 | 40 | 20 | 30
VVUIV032E | V.ASNT INCL VVUIV ENC.H PVCU/EPDM 32 D25 |  | 080201 | FIP PVC VALVULAS ASIENTO INCL. | 94.49 | UN |  |  |  | 0000000775380
VVUIV040E | V.ASNT INCL VVUIV ENC.H PVCU/EPDM 40 D32 |  | 080201 | FIP PVC VALVULAS ASIENTO INCL. | 124.44 | UN |  |  |  | 0000000775403
VVUIV050E | V.ASNT INCL VVUIV ENC.H PVCU/EPDM 50 D40 |  | 080201 | FIP PVC VALVULAS ASIENTO INCL. | 166.18 | UN |  |  |  | 0000000775410
VVUIV063E | V.ASNT INCL VVUIV ENC.H PVCU/EPDM 63 D50 |  | 080201 | FIP PVC VALVULAS ASIENTO INCL. | 248.85 | UN | CA | 1 |  | 0000000775427
LKDDV020E | V.BOLA 3V LKDDV ENC.M PVCU/EPDM 20 D15 |  | 080202 | FIP PVC VALVULAS DE BOLA | 135.93 | UN | CA | 4 |  | 000000426404
LKDDV020F | V.BOLA 3V LKDDV ENC.M PVCU/FKM 20 D15 |  | 080202 | FIP PVC VALVULAS DE BOLA | 153.6 | UN | CA | 4 |  | 000000426411
LKDDV025E | V.BOLA 3V LKDDV ENC.M PVCU/EPDM 25 D20 |  | 080202 | FIP PVC VALVULAS DE BOLA | 157.4 | UN | CA | 4 |  | 000000426428
LKDDV025F | V.BOLA 3V LKDDV ENC.M PVCU/FKM 25 D20 |  | 080202 | FIP PVC VALVULAS DE BOLA | 180.93 | UN | CA | 4 |  | 000000426435
LKDDV032E | V.BOLA 3V LKDDV ENC.M PVCU/EPDM 32 D25 |  | 080202 | FIP PVC VALVULAS DE BOLA | 195.09 | UN | CA | 2 |  | 000000380577
LKDDV032F | V.BOLA 3V LKDDV ENC.M PVCU/FKM 32 D25 |  | 080202 | FIP PVC VALVULAS DE BOLA | 224.32 | UN | CA | 2 |  | 000000380669
LKDDV040E | V.BOLA 3V LKDDV ENC.M PVCU/EPDM 40 D32 |  | 080202 | FIP PVC VALVULAS DE BOLA | 235.35 | UN | CA | 1 |  | 000000487023
LKDDV040F | V.BOLA 3V LKDDV ENC.M PVCU/FKM 40 D32 |  | 080202 | FIP PVC VALVULAS DE BOLA | 277.73 | UN | CA | 1 |  | 000000487030
LKDDV050E | V.BOLA 3V LKDDV ENC.M PVCU/EPDM 50 D40 |  | 080202 | FIP PVC VALVULAS DE BOLA | 284.31 | UN | CA | 1 |  | 000000487047
LKDDV050F | V.BOLA 3V LKDDV ENC.M PVCU/FKM 50 D40 |  | 080202 | FIP PVC VALVULAS DE BOLA | 355.38 | UN | CA | 1 |  | 000000487054
LKDDV063E | V.BOLA 3V LKDDV ENC.M PVCU/EPDM 63 D50 |  | 080202 | FIP PVC VALVULAS DE BOLA | 358.75 | UN | CA | 1 |  | 000000380607
LKDDV063F | V.BOLA 3V LKDDV ENC.M PVCU/FKM 63 D50 |  | 080202 | FIP PVC VALVULAS DE BOLA | 448.43 | UN | CA | 1 |  | 000000380690
LKDFV012E | V.BOLA 3V LKDFV R/R H PVCU/EPDM 1/2 D15 |  | 080202 | FIP PVC VALVULAS DE BOLA | 148.29 | UN | CA | 6 |  | 0000000259040
LKDFV012F | V.BOLA 3V LKDFV R/R H PVCU/FKM 1/2 D15 |  | 080202 | FIP PVC VALVULAS DE BOLA | 165.97 | UN | CA | 6 |  | 000000381550
LKDFV034E | V.BOLA 3V LKDFV R/R H PVCU/EPDM 3/4 D20 |  | 080202 | FIP PVC VALVULAS DE BOLA | 171.63 | UN | CA | 4 |  | 000000381475
LKDFV034F | V.BOLA 3V LKDFV R/R H PVCU/FKM 3/4 D20 |  | 080202 | FIP PVC VALVULAS DE BOLA | 195.21 | UN | CA | 4 |  | 000000381574
LKDFV038E | V.BOLA 3V LKDFV R/R H PVCU/EPDM 3/8 D10 |  | 080202 | FIP PVC VALVULAS DE BOLA | 145.34 | UN | CA | 6 |  | 000000418270 | 40 | 20 | 30
LKDFV038F | V.BOLA 3V LKDFV R/R H PVCU/FKM 3/8 D10 |  | 080202 | FIP PVC VALVULAS DE BOLA | 162.65 | UN | CA | 6 |  | 000000397513
LKDFV100E | V.BOLA 3V LKDFV R/R H PVCU/EPDM 1 D25 |  | 080202 | FIP PVC VALVULAS DE BOLA | 212.76 | UN | CA | 4 |  | 000000381499
LKDFV100F | V.BOLA 3V LKDFV R/R H PVCU/FKM 1 D25 |  | 080202 | FIP PVC VALVULAS DE BOLA | 242.03 | UN | CA | 4 |  | 000000381598 | 40 | 20 | 30
LKDFV112E | V.BOLA 3V LKDFV R/RH PVCU/EPDM 1 1/2 D40 |  | 080202 | FIP PVC VALVULAS DE BOLA | 310.18 | UN | CA | 1 |  | 000000486859
LKDFV112F | V.BOLA 3V LKDFV R/R H PVCU/FKM 1 1/2 D40 |  | 080202 | FIP PVC VALVULAS DE BOLA | 381.25 | UN | CA | 1 |  | 000000486866
LKDFV114E | V.BOLA 3V LKDFV R/RH PVCU/EPDM 1 1/4 D32 |  | 080202 | FIP PVC VALVULAS DE BOLA | 256.72 | UN | CA | 2 |  | 000000381512
LKDFV114F | V.BOLA 3V LKDFV R/R H PVCU/FKM 1 1/4 D32 |  | 080202 | FIP PVC VALVULAS DE BOLA | 299.13 | UN | CA | 2 |  | 000000447621
LKDFV200E | V.BOLA 3V LKDFV R/R H PVCU/EPDM 2 D50 |  | 080202 | FIP PVC VALVULAS DE BOLA | 391.39 | UN | CA | 1 |  | 000000381536
LKDFV200F | V.BOLA 3V LKDFV R/R H PVCU/FKM 2 D50 |  | 080202 | FIP PVC VALVULAS DE BOLA | 481.05 | UN | CA | 1 |  | 000000381635
LKDIV016E | V.BOLA 3V LKDIV ENC.H PVCU/ EPDM 16 D10 |  | 080202 | FIP PVC VALVULAS DE BOLA | 133.17 | UN | CA | 6 |  | 000000378062
LKDIV016F | V.BOLA 3V LKDIV ENC.H PVCU/FKM 16 D10 |  | 080202 | FIP PVC VALVULAS DE BOLA | 150.51 | UN | CA | 6 |  | 000000378314
LKDIV020E | V.BOLA 3V LKDIV ENC.H PVCU/ EPDM 20 D15 |  | 080202 | FIP PVC VALVULAS DE BOLA | 135.93 | UN | CA | 6 |  | 000000378086
LKDIV020F | V.BOLA 3V LKDIV ENC.H PVCU/FKM 20 D15 |  | 080202 | FIP PVC VALVULAS DE BOLA | 153.6 | UN | CA | 6 |  | 000000378338
LKDIV025E | V.BOLA 3V LKDIV ENC.H PVCU/ EPDM 25 D20 |  | 080202 | FIP PVC VALVULAS DE BOLA | 157.4 | UN | CA | 4 |  | 000000378109
LKDIV025F | V.BOLA 3V LKDIV ENC.H PVCU/FKM 25 D20 |  | 080202 | FIP PVC VALVULAS DE BOLA | 180.93 | UN | CA | 4 |  | 000000378352
LKDIV032E | V.BOLA 3V LKDIV ENC.H PVCU/ EPDM 32 D25 |  | 080202 | FIP PVC VALVULAS DE BOLA | 195.09 | UN | CA | 4 |  | 000000378123
LKDIV032F | V.BOLA 3V LKDIV ENC.H PVCU/FKM 32 D25 |  | 080202 | FIP PVC VALVULAS DE BOLA | 224.32 | UN | CA | 4 |  | 000000378376
LKDIV040E | V.BOLA 3V LKDIV ENC.H PVCU/ EPDM 40 D32 |  | 080202 | FIP PVC VALVULAS DE BOLA | 235.35 | UN | CA | 2 |  | 000000378147
LKDIV040F | V.BOLA 3V LKDIV ENC.H PVCU/FKM 40 D32 |  | 080202 | FIP PVC VALVULAS DE BOLA | 277.73 | UN | CA | 2 |  | 000000378390
LKDIV050E | V.BOLA 3V LKDIV ENC.H PVCU/ EPDM 50 D40 |  | 080202 | FIP PVC VALVULAS DE BOLA | 284.31 | UN | CA | 1 |  | 000000486934
LKDIV050F | V.BOLA 3V LKDIV ENC.H PVCU/FKM 50 D40 |  | 080202 | FIP PVC VALVULAS DE BOLA | 355.38 | UN | CA | 1 |  | 000000486958
LKDIV063E | V.BOLA 3V LKDIV ENC.H PVCU/ EPDM 63 D50 |  | 080202 | FIP PVC VALVULAS DE BOLA | 358.75 | UN | CA | 1 |  | 000000378161
LKDIV063F | V.BOLA 3V LKDIV ENC.H PVCU/FKM 63 D50 |  | 080202 | FIP PVC VALVULAS DE BOLA | 448.43 | UN | CA | 1 |  | 000000378413
SETFLOAM012 | SET EMB ANSI PP VKD-TKD-RVU-VRU 1/2 |  | 080202 | FIP PVC VALVULAS DE BOLA | 46.45 | UN | CA | 50 |  | 000000475686
SETFLOAM034 | SET EMB ANSI PP VKD-TKD-RVU-VRU 3/4 |  | 080202 | FIP PVC VALVULAS DE BOLA | 53.74 | UN | CA | 37 |  | 000000475723
SETFLOAM112 | SET EMB ANSI PP VKD-TKD-RVU-VRU 1 1/2 |  | 080202 | FIP PVC VALVULAS DE BOLA | 81.31 | UN | CA | 24 |  | 000000396523
SETFLOAV012 | SET EMB.DO SETFLOAV ANSI PVC-U P/VAL VKD |  | 080202 | FIP PVC VALVULAS DE BOLA | 59.97 | UN | CA | 50 |  | 000000475693
SETFLOAV034 | SET EMB.DO SETFLOAV ANSI PVCU P/VAL VKD- |  | 080202 | FIP PVC VALVULAS DE BOLA | 72.05 | UN | CA | 37 |  | 000000475730
SETFLOAV100 | SET EMB.DO SETFLOAV ANSI PVC-U P/VAL VKD |  | 080202 | FIP PVC VALVULAS DE BOLA | 77.07 | UN | CA | 29 |  | 000000475778
SETFLOAV200 | SET EMB.DO SETFLOAV ANSI PVC-U P/VAL VKD |  | 080202 | FIP PVC VALVULAS DE BOLA | 114.32 | UN | CA | 14 |  | 000000397346
SSEAV012E | SSEAV V.MUELL CHECK D20 PVCU EPDM ANSI |  | 080202 | FIP PVC VALVULAS DE BOLA | 31.91 | UN | CA | 1
SSEAV200E | SSEAV V.MUELLCHECK D63 PVCU EPDM ANSI |  | 080202 | FIP PVC VALVULAS DE BOLA | 87.16 | UN | CA | 1
SSEBEV075E | V.ANTIR MUELL SS 316 SOLD PE PVC/E 75 |  | 080202 | FIP PVC VALVULAS DE BOLA | 201.54 | UN
SSEBEV075E0P | V.ANTIRET MUELL SS 315 RECUB.PTFE SSEBEV |  | 080202 | FIP PVC VALVULAS DE BOLA | 249.95 | UN
SSEBEV075F | V.ANTIR MUELL SS 316 SOLD PE PVC/FKM 75 |  | 080202 | FIP PVC VALVULAS DE BOLA | 210.15 | UN
SSEBEV075F0P | V.ANTIRET MUELL SS 315 RECUB.PTFE SSEBEV |  | 080202 | FIP PVC VALVULAS DE BOLA | 249.67 | UN
SSEBEV090E | V.ANTIR MUELL SS 316 SOLD PE PVC/E 90 |  | 080202 | FIP PVC VALVULAS DE BOLA | 252.86 | UN | CA | 1 |  | 000000586351
SSEBEV090E0P | V.ANTIRET MUELL SS 315 RECUB.PTFE SSEBEV |  | 080202 | FIP PVC VALVULAS DE BOLA | 311.25 | UN | CA | 1 |  | 000000585057
SSEBEV090F | V.ANTIR MUELL SS 316 SOLD PE PVC/FKM 90 |  | 080202 | FIP PVC VALVULAS DE BOLA | 262.09 | UN |  |  |  |  | 40 | 20 | 30
SSEBEV090F0P | V.ANTIRET MUELL SS 315 RECUB.PTFE SSEBEV |  | 080202 | FIP PVC VALVULAS DE BOLA | 307.36 | UN
SSEBEV110E | V.ANTIR MUELL SS 316 SOLD PE PVC/E 110 |  | 080202 | FIP PVC VALVULAS DE BOLA | 331.77 | UN | CA | 1 |  | 000000586344
SSEBEV110E0P | V.ANTIRET MUELL SS 315 RECUB.PTFE SSEBEV |  | 080202 | FIP PVC VALVULAS DE BOLA | 392.62 | UN | CA | 1 |  | 000000586887
SSEBEV110F | V.ANTIR MUELL SS 316 SOLD PE PVC/F 110 |  | 080202 | FIP PVC VALVULAS DE BOLA | 356.58 | UN
SSEBEV110F0P | V.ANTIRET MUELL SS 315 RECUB.PTFE SSEBEV |  | 080202 | FIP PVC VALVULAS DE BOLA | 397.43 | UN
SSEFV012E | V.ANTIR MUELL SS 316 R/H PVC/EPDM 1/2 |  | 080202 | FIP PVC VALVULAS DE BOLA | 29.48 | UN | CA | 30 |  | 000000624367
SSEFV012EH | V.ANTIR MUELLE HAS. 316 R/H PVC/E 1/2 |  | 080202 | FIP PVC VALVULAS DE BOLA | 83.96 | UN | CA | 30 |  | 000000689625
SSEFV012F | V.ANTIR MUELL SS 316 R/H PVC/FKM 1/2 |  | 080202 | FIP PVC VALVULAS DE BOLA | 31.05 | UN | CA | 30 |  | 000000624848
SSEFV012FH | V.ANTIR MUELLE HAS. 316 R/H PVC/F 1/2 |  | 080202 | FIP PVC VALVULAS DE BOLA | 85.47 | UN | CA | 30 |  | 000000667326
SSEFV034E | V.ANTIR MUELL SS 316 R/H PVC/EPDM 3/4 |  | 080202 | FIP PVC VALVULAS DE BOLA | 34.78 | UN | CA | 30 |  | 000000624534
SSEFV034EH | V.ANTIR MUELLE HAS. 316 R/H PVC/E 3/4 |  | 080202 | FIP PVC VALVULAS DE BOLA | 92.22 | UN |  |  |  | 0000000770712
SSEFV034F | V.ANTIR MUELL SS 316 R/H PVC/FKM 3/4 |  | 080202 | FIP PVC VALVULAS DE BOLA | 35.49 | UN | CA | 30 |  | 000000624558 | 40 | 30 | 30
SSEFV034FH | V.ANTIR MUELLE HAS. 316 R/H PVC/F 3/4 |  | 080202 | FIP PVC VALVULAS DE BOLA | 92.92 | UN |  |  |  | 0000000770668
SSEFV038E | V.ANTIR MUELL SS 316 R/H PVC/EPDM 3/8 |  | 080202 | FIP PVC VALVULAS DE BOLA | 29.35 | UN | CA | 30 |  | 000000624329
SSEFV038EH | V.ANTIR MUELLE HAS. 316 R/H PVC/E 3/8 |  | 080202 | FIP PVC VALVULAS DE BOLA | 83.74 | UN
SSEFV038F | V.ANTIR MUELL SS 316 R/H PVC/FKM 3/8 |  | 080202 | FIP PVC VALVULAS DE BOLA | 30.94 | UN |  |  |  | 0000000781947
SSEFV038FH | V.ANTIR MUELLE HAS. 316 R/H PVC/F 3/8 |  | 080202 | FIP PVC VALVULAS DE BOLA | 85.36 | UN |  |  |  | 0000000240635
SSEFV100E | V.ANTIR MUELL SS 316 R/H PVC/EPDM 1 |  | 080202 | FIP PVC VALVULAS DE BOLA | 38.58 | UN | CA | 20 |  | 000000623360
SSEFV100EH | V.ANTIRC/MUELHASTELLOY 316 R/H PVC/E 1 |  | 080202 | FIP PVC VALVULAS DE BOLA | 92.92 | UN |  |  |  | 0000000771610
SSEFV100F | V.ANTIR MUELL SS 316 R/H PVC/FKM 1 |  | 080202 | FIP PVC VALVULAS DE BOLA | 40.1 | UN | CA | 20 |  | 000000670227
SSEFV100FH | V.ANTIRC/MUELHASTELLOY 316 R/H PVC/F 1 |  | 080202 | FIP PVC VALVULAS DE BOLA | 94.41 | UN |  |  |  | 0000000572910 | 40 | 20 | 30
SSEFV112E | V.ANTIR MUELL SS 316 R/H PVC/E 1 1/2 |  | 080202 | FIP PVC VALVULAS DE BOLA | 56.13 | UN | CA | 6 |  | 000000623834 | 40 | 20 | 30
SSEFV112E0P | V.ANTIRET MUELL SS 316 RECUB.PTFE 316 SS |  | 080202 | FIP PVC VALVULAS DE BOLA | 74.91 | UN |  |  |  |  | 40 | 20 | 30
SSEFV112F | V.ANTIR MUELL SS 316 R/H PVC/FKM 1 1/2 |  | 080202 | FIP PVC VALVULAS DE BOLA | 59.73 | UN |  |  |  | 0000000783460 | 40 | 20 | 30
SSEFV112F0P | V.ANTIRET MUELL SS 316 RECUB.PTFE 316 SS |  | 080202 | FIP PVC VALVULAS DE BOLA | 78.51 | UN |  |  |  |  | 40 | 20 | 30
SSEFV114E | V.ANTIR MUELL SS 316 R/H PVC/E 1 1/4 |  | 080202 | FIP PVC VALVULAS DE BOLA | 46.37 | UN | CA | 14 |  | 000000623506 | 40 | 20 | 30
SSEFV114E0P | V.ANTIRET MUELL SS 316 RECUB.PTFE 316 SS |  | 080202 | FIP PVC VALVULAS DE BOLA | 64.21 | UN | CA | 14 |  | 000000739276
SSEFV114F | V.ANTIR MUELL SS 316 R/H PVC/FKM 1 1/4 |  | 080202 | FIP PVC VALVULAS DE BOLA | 51.73 | UN |  |  |  | 0000000927826
SSEFV114F0P | V.ANTIRET MUELL SS 316 RECUB.PTFE 316 SS |  | 080202 | FIP PVC VALVULAS DE BOLA | 69.63 | UN |  |  |  | 0000000944724
SSEFV200E | V.ANTIR MUELL SS 316 R/H PVC/EPDM 2 |  | 080202 | FIP PVC VALVULAS DE BOLA | 88.42 | UN | CA | 6 |  | 000000624626
SSEFV200E0P | V.ANTIRET MUELL SS 316 RECUB.PTFE 316 SS |  | 080202 | FIP PVC VALVULAS DE BOLA | 115.03 | UN |  |  |  | 0000000763790
SSEFV200F | V.ANTIR MUELL SS 316 R/H PVC/FKM 2 |  | 080202 | FIP PVC VALVULAS DE BOLA | 101.48 | UN
SSEFV200F0P | V.ANTIRET MUELL SS 316 RECUB.PTFE 316 SS |  | 080202 | FIP PVC VALVULAS DE BOLA | 128.07 | UN | CA | 6 |  | 000000572958 | 40 | 30 | 30
SSEFV212E | V.ANTIR MUELL SS 316 R/H PVC/E 2 1/2 |  | 080202 | FIP PVC VALVULAS DE BOLA | 196.29 | UN | CA | 1 |  | 000000560528 | 40 | 30 | 30
SSEFV212E0P | V.ANTIRET MUELL SS 316 RECUB.PTFE 316 SS |  | 080202 | FIP PVC VALVULAS DE BOLA | 246.39 | UN |  |  |  | 0000000765558
SSEFV212F | V.ANTIR MUELL SS 316 R/H PVC/FKM 2 1/2 |  | 080202 | FIP PVC VALVULAS DE BOLA | 208.35 | UN |  |  |  |  | 40 | 30 | 30
SSEFV212F0P | V.ANTIRET MUELL SS 316 RECUB.PTFE 316 SS |  | 080202 | FIP PVC VALVULAS DE BOLA | 246.39 | UN
SSEFV300E | V.ANTIR MUELL SS 316 R/H PVC/EPDM 3 |  | 080202 | FIP PVC VALVULAS DE BOLA | 245.67 | UN | CA | 1 |  | 000000560535
SSEFV300E0P | V.ANTIRET MUELL SS 316 RECUB.PTFE 316 SS |  | 080202 | FIP PVC VALVULAS DE BOLA | 303.33 | UN |  |  |  |  | 40 | 20 | 30
SSEFV300F | V.ANTIR MUELL SS 316 R/H PVC/FKM 3 |  | 080202 | FIP PVC VALVULAS DE BOLA | 259.47 | UN |  |  |  |  | 40 | 20 | 30
SSEFV300F0P | V.ANTIRET MUELL SS 316 RECUB.PTFE 316 SS |  | 080202 | FIP PVC VALVULAS DE BOLA | 303.33 | UN |  |  |  | 0000000572934 | 40 | 20 | 30
SSEFV400E | V.ANTIR MUELL SS 316 R/H PVC/EPDM 4 0 |  | 080202 | FIP PVC VALVULAS DE BOLA | 298.78 | UN | CA | 1 |  | 000000560542 | 40 | 30 | 30
SSEFV400E0P | V.ANTIRET MUELL SS 316 RECUB.PTFE 316 SS |  | 080202 | FIP PVC VALVULAS DE BOLA | 365.97 | UN
SSEFV400F | V.ANTIR MUELL SS 316 R/H PVC/FKM 4 0 |  | 080202 | FIP PVC VALVULAS DE BOLA | 328.02 | UN |  |  |  |  | 40 | 30 | 30
SSEFV400F0P | V.ANTIRET MUELL SS 316 RECUB.PTFE 316 SS |  | 080202 | FIP PVC VALVULAS DE BOLA | 365.97 | UN |  |  |  | 0000000572927 | 40 | 20 | 30
SSEIV016E | V.ANTIR MUELL SS 316 ENC.H PVC/EPDM 16 |  | 080202 | FIP PVC VALVULAS DE BOLA | 27.22 | UN | CA | 30 |  | 000000624381 | 40 | 20 | 30
SSEIV016EH | V.ANTIR MUELLE HAS. 316 ENC.H PVC/E 16 |  | 080202 | FIP PVC VALVULAS DE BOLA | 81.39 | UN | CA | 30 |  | 000000678391 | 40 | 20 | 30
SSEIV016F | V.ANTIR MUELL SS 316 ENC.H PVC/FKM 16 |  | 080202 | FIP PVC VALVULAS DE BOLA | 28.83 | UN |  |  |  | 0000000771092 | 60 | 30 | 40
SSEIV016FH | V.ANTIR MUELLE HAS. 316 ENC.H PVC/F 16 |  | 080202 | FIP PVC VALVULAS DE BOLA | 82.99 | UN |  |  |  | 0000000913782
SSEIV020E | V.ANTIR MUELL SS 316 ENC.H PVC/EPDM 20 |  | 080202 | FIP PVC VALVULAS DE BOLA | 27.36 | UN | CA | 30 |  | 000000624404 | 60 | 30 | 40
SSEIV020EH | V.ANTIR MUELLE HAS. 316 ENC.H PVC/E 20 |  | 080202 | FIP PVC VALVULAS DE BOLA | 81.52 | UN | CA | 30 |  | 000000678445
SSEIV020F | V.ANTIR MUELL SS 316 ENC.H PVC/FKM 20 |  | 080202 | FIP PVC VALVULAS DE BOLA | 28.93 | UN | CA | 30 |  | 000000624428 | 40 | 20 | 30
SSEIV020FH | V.ANTIR MUELLE HAS. 316 ENC.H PVC/F 20 |  | 080202 | FIP PVC VALVULAS DE BOLA | 83.07 | UN | CA | 30 |  | 000000763660 | 40 | 20 | 30
SSEIV025E | V.ANTIR MUELL SS 316 ENC.H PVC/EPDM 25 |  | 080202 | FIP PVC VALVULAS DE BOLA | 31.65 | UN | CA | 30 |  | 000000624572 | 30 | 20 | 20
SSEIV025EH | V.ANTIR MUELLE HAS. 316 ENC.H PVC/E 25 |  | 080202 | FIP PVC VALVULAS DE BOLA | 88.61 | UN |  |  |  | 0000000776851 | 60 | 30 | 40
SSEIV025F | V.ANTIR MUELL SS 316 ENC.H PVC/FKM 25 |  | 080202 | FIP PVC VALVULAS DE BOLA | 32.3 | UN | CA | 30 |  | 000000662161 | 60 | 30 | 40
SSEIV025FH | V.ANTIR MUELLE HAS. 316 ENC.H PVC/F 25 |  | 080202 | FIP PVC VALVULAS DE BOLA | 89.29 | UN | CA | 30 |  | 000000663786 | 60 | 30 | 40
SSEIV032E | V.ANTIR MUELL SS 316 ENC.H PVC/EPDM 32 |  | 080202 | FIP PVC VALVULAS DE BOLA | 33.58 | UN | CA | 20 |  | 000000623384 | 60 | 30 | 40
SSEIV032EH | V.ANTIR MUELLE HAS. 316 ENC.H PVC/E 32 |  | 080202 | FIP PVC VALVULAS DE BOLA | 87.25 | UN | CA | 20 |  | 000000574150 | 60 | 30 | 40
SSEIV032F | V.ANTIR MUELL SS 316 ENC.H PVC/FKM 32 |  | 080202 | FIP PVC VALVULAS DE BOLA | 35.07 | UN | CA | 20 |  | 000000623407 | 60 | 30 | 40
SSEIV032FH | V.ANTIR MUELLE HAS. 316 ENC.H PVC/F 32 |  | 080202 | FIP PVC VALVULAS DE BOLA | 88.74 | UN | CA | 20 |  | 000000602099 | 60 | 30 | 40
SSEIV040E | V.ANTIR MUELL SS 316 ENC.H PVC/EPDM 40 |  | 080202 | FIP PVC VALVULAS DE BOLA | 41.82 | UN | CA | 14 |  | 000000623520 | 60 | 30 | 40
SSEIV040E0P | V.ANTIRET MUELL SS 316 RECUB.PTFE 316 SS |  | 080202 | FIP PVC VALVULAS DE BOLA | 59.03 | UN | CA | 14 |  | 000000560429 | 40 | 30 | 30
SSEIV040F | V.ANTIR MUELL SS 316 ENC.H PVC/FKM 40 |  | 080202 | FIP PVC VALVULAS DE BOLA | 47.21 | UN | CA | 14 |  | 000000623544
SSEIV040F0P | V.ANTIRET MUELL SS 316 RECUB.PTFE 316 SS |  | 080202 | FIP PVC VALVULAS DE BOLA | 64.39 | UN |  |  |  | 0000000756907
SSEIV050E | V.ANTIR MUELL SS 316 ENC.H PVC/EPDM 50 |  | 080202 | FIP PVC VALVULAS DE BOLA | 51.47 | UN | CA | 6 |  | 000000623858 | 60 | 30 | 40
SSEIV050E0P | V.ANTIRET MUELL SS 316 RECUB.PTFE 316 SS |  | 080202 | FIP PVC VALVULAS DE BOLA | 69.59 | UN | CA | 6 |  | 000000559966
SSEIV050F | V.ANTIR MUELL SS 316 ENC.H PVC/FKM 50 |  | 080202 | FIP PVC VALVULAS DE BOLA | 55.08 | UN | CA | 6 |  | 000000662185
SSEIV050F0P | V.ANTIRET MUELL SS 316 RECUB.PTFE 316 SS |  | 080202 | FIP PVC VALVULAS DE BOLA | 73.17 | UN | CA | 6 |  | 000000640084
SSEIV063E | V.ANTIR MUELL SS 316 ENC.H PVC/EPDM 63 |  | 080202 | FIP PVC VALVULAS DE BOLA | 74.73 | UN | CA | 6 |  | 000000624640
SSEIV063E0P | V.ANTIRET MUELL SS 316 RECUB.PTFE 316 SS |  | 080202 | FIP PVC VALVULAS DE BOLA | 99.39 | UN | CA | 6 |  | 000000560344
SSEIV063F | V.ANTIR MUELL SS 316 ENC.H PVC/FKM 63 |  | 080202 | FIP PVC VALVULAS DE BOLA | 87.77 | UN | CA | 6 |  | 000000662147
SSEIV063F0P | V.ANTIRET MUELL SS 316 RECUB.PTFE 316 SS |  | 080202 | FIP PVC VALVULAS DE BOLA | 112.41 | UN | CA | 6 |  | 000000671798
SSEIV075E | V.ANTIR MUELL SS 316 ENC.H PVC/EPDM 75 |  | 080202 | FIP PVC VALVULAS DE BOLA | 172.28 | UN | CA | 1 |  | 000000526050
SSEIV075E0P | V.ANTIRET MUELL SS 316 RECUB.PTFE 316 SS |  | 080202 | FIP PVC VALVULAS DE BOLA | 218.98 | UN | CA | 1 |  | 000000560436
SSEIV075F | V.ANTIR MUELL SS 316 ENC.H PVC/FKM 75 |  | 080202 | FIP PVC VALVULAS DE BOLA | 184.3 | UN |  |  |  | 0000000916752
SSEIV075F0P | V.ANTIRET MUELL SS 316 RECUB.PTFE 316 SS |  | 080202 | FIP PVC VALVULAS DE BOLA | 218.98 | UN |  |  |  | 0000000043625
SSEIV090E | V.ANTIR MUELL SS 316 ENC.H PVC/EPDM 90 |  | 080202 | FIP PVC VALVULAS DE BOLA | 216.14 | UN | CA | 1 |  | 000000526067 | 40 | 30 | 30
SSEIV090E0P | V.ANTIRET MUELL SS 316 RECUB.PTFE 316 SS |  | 080202 | FIP PVC VALVULAS DE BOLA | 266.07 | UN | CA | 1 |  | 000000560443 | 40 | 30 | 30
SSEIV090F | V.ANTIR MUELL SS 316 ENC.H PVC/FKM 90 |  | 080202 | FIP PVC VALVULAS DE BOLA | 229.92 | UN | CA | 1 |  | 000000743143 | 40 | 30 | 30
SSEIV090F0P | V.ANTIRET MUELL SS 316 RECUB.PTFE 316 SS |  | 080202 | FIP PVC VALVULAS DE BOLA | 269.65 | UN | CA | 1 |  | 000000628907 | 40 | 30 | 30
SSEIV110E | V.ANTIR MUELL SS 316 ENC.H PVC/EPDM 110 |  | 080202 | FIP PVC VALVULAS DE BOLA | 283.61 | UN | CA | 1 |  | 000000526074 | 40 | 30 | 30
SSEIV110E0P | V.ANTIRET MUELL SS 316 RECUB.PTFE 316 SS |  | 080202 | FIP PVC VALVULAS DE BOLA | 348.63 | UN | CA | 1 |  | 000000560450 | 40 | 30 | 30
SSEIV110F | V.ANTIR MUELL SS 316 ENC.H PVC/FKM 110 |  | 080202 | FIP PVC VALVULAS DE BOLA | 312.8 | UN | CA | 1 |  | 000000729758
SSEIV110F0P | V.ANTIRET MUELL SS 316 RECUB.PTFE 316 SS |  | 080202 | FIP PVC VALVULAS DE BOLA | 348.63 | UN
SXEBEV075E | V.ANTIR BOLA SXEBEV SOLD PE PVC/EPDM 75 |  | 080202 | FIP PVC VALVULAS DE BOLA | 229.97 | UN
SXEBEV075F | V.ANTIRET BOLA SXEBEV SOLD PE PVC/FKM 75 |  | 080202 | FIP PVC VALVULAS DE BOLA | 239.78 | UN
SXEBEV090E | V.ANTIR BOLA SXEBEV SOLD PE PVC/EPDM 90 |  | 080202 | FIP PVC VALVULAS DE BOLA | 288.51 | UN | CA | 1 |  | 000000680424
SXEBEV090F | V.ANTIRET BOLA SXEBEV SOLD PE PVC/FKM 90 |  | 080202 | FIP PVC VALVULAS DE BOLA | 299.07 | UN | CA | 1 |  | 000000740968
SXEBEV110E | V.ANTIR BOLA SXEBEV SOLD PE PVC/EPDM 110 |  | 080202 | FIP PVC VALVULAS DE BOLA | 378.6 | UN | CA | 1 |  | 000000544153 | 40 | 20 | 30
SXEBEV110F | V.ANTIR BOLA SXEBEV SOLD PE PVC/FKM 110 |  | 080202 | FIP PVC VALVULAS DE BOLA | 406.93 | UN |  |  |  |  | 40 | 20 | 30
SXEFV012E | V.ANTIRET BOLA SXEFV RH PVC/EPDM 1/2 D15 |  | 080202 | FIP PVC VALVULAS DE BOLA | 33.61 | UN | CA | 30 |  | 000000455114 | 40 | 20 | 30
SXEFV034E | V.ANTIRET BOLA SXEFV RH PVC/EPDM 3/4 D20 |  | 080202 | FIP PVC VALVULAS DE BOLA | 39.7 | UN | CA | 30 |  | 000000455138
SXEFV038E | V.ANTIRET BOLA SXEFV RH PVC/EPDM 3/8 D10 |  | 080202 | FIP PVC VALVULAS DE BOLA | 33.51 | UN | CA | 30 |  | 000000455091 | 40 | 30 | 30
SXEFV100E | V.ANTIRET BOLA SXEFV R/ H PVC/EPDM 1 D25 |  | 080202 | FIP PVC VALVULAS DE BOLA | 44.01 | UN | CA | 20 |  | 000000455152 | 40 | 20 | 30
SXEFV112E | V.ANTIRET BOL SXEFV RH PVC/EPDM 11/2 D40 |  | 080202 | FIP PVC VALVULAS DE BOLA | 64.05 | UN | CA | 6 |  | 000000455190 | 40 | 20 | 30
SXEFV114E | V.ANTIRET BOL SXEFV RH PVC/EPDM 11/4 D32 |  | 080202 | FIP PVC VALVULAS DE BOLA | 52.91 | UN | CA | 14 |  | 000000455176
SXEFV200E | V.ANTIRET BOLA SXEFV R/ H PVC/EPDM 2 D50 |  | 080202 | FIP PVC VALVULAS DE BOLA | 100.9 | UN | CA | 6 |  | 000000455213 | 40 | 20 | 30
SXEFV212E | V.ANTIRET BOL SXEFV RH PVC/EPDM 21/2 D65 |  | 080202 | FIP PVC VALVULAS DE BOLA | 223.95 | UN | CA | 1 |  | 000000605533
SXEFV212F | V.ANTIRET BOLA SXEFV RH PVC/FKM 21/2 D65 |  | 080202 | FIP PVC VALVULAS DE BOLA | 237.71 | UN | CA | 1 |  | 000000740920 | 40 | 30 | 30
SXEFV300E | V.ANTIRET BOLA SXEFV R/ H PVC/EPDM 3 D80 |  | 080202 | FIP PVC VALVULAS DE BOLA | 280.27 | UN | CA | 1 |  | 000000558297
SXEFV300F | V.ANTIRET BOLA SXEFV R/ H PVC/FKM 3 D80 |  | 080202 | FIP PVC VALVULAS DE BOLA | 296.07 | UN |  |  |  |  | 40 | 20 | 30
SXEFV400E | V.ANTIRET BOLA SXEFV RH PVC/EPDM 4 D100 |  | 080202 | FIP PVC VALVULAS DE BOLA | 340.91 | UN | CA | 1 |  | 000000558280
SXEFV400F | V.ANTIRET BOLA SXEFV R/ H PVC/FKM 4 D100 |  | 080202 | FIP PVC VALVULAS DE BOLA | 374.29 | UN
SXEIV016E | V.ANTIRT BOL SXEIV ENC.H PVC/EPDM 16 D10 |  | 080202 | FIP PVC VALVULAS DE BOLA | 31.1 | UN | CA | 30 |  | 000000453042
SXEIV016F | V.ANTIRT BOL SXEIV ENC.H PVC/FKM 16 D10 |  | 080202 | FIP PVC VALVULAS DE BOLA | 32.91 | UN | CA | 30 |  | 000000497053
SXEIV020E | V.ANTIRT BOL SXEIV ENC.H PVC/EPDM 20 D15 |  | 080202 | FIP PVC VALVULAS DE BOLA | 31.25 | UN | CA | 30 |  | 000000446747
SXEIV020F | V.ANTIRT BOL SXEIV ENC.H PVC/FKM 20 D15 |  | 080202 | FIP PVC VALVULAS DE BOLA | 33.03 | UN | CA | 30 |  | 000000458016 | 40 | 20 | 30
SXEIV025E | V.ANTIRT BOL SXEIV ENC.H PVC/EPDM 25 D20 |  | 080202 | FIP PVC VALVULAS DE BOLA | 36.09 | UN | CA | 30 |  | 000000446761 | 40 | 20 | 30
SXEIV025F | V.ANTIRT BOL SXEIV ENC.H PVC/FKM 25 D20 |  | 080202 | FIP PVC VALVULAS DE BOLA | 36.85 | UN | CA | 30 |  | 000000456494 | 40 | 20 | 30
SXEIV032E | V.ANTIRT BOL SXEIV ENC.H PVC/EPDM 32 D25 |  | 080202 | FIP PVC VALVULAS DE BOLA | 38.31 | UN | CA | 20 |  | 000000446785 | 40 | 20 | 30
SXEIV032F | V.ANTIRT BOL SXEIV ENC.H PVC/FKM 32 D25 |  | 080202 | FIP PVC VALVULAS DE BOLA | 40.01 | UN | CA | 20 |  | 000000456265 | 40 | 20 | 30
SXEIV040E | V.ANTIRT BOL SXEIV ENC.H PVC/EPDM 40 D32 |  | 080202 | FIP PVC VALVULAS DE BOLA | 47.71 | UN | CA | 14 |  | 000000446808 | 40 | 20 | 30
SXEIV040F | V.ANTIRT BOL SXEIV ENC.H PVC/FKM 40 D32 |  | 080202 | FIP PVC VALVULAS DE BOLA | 53.83 | UN | CA | 14 |  | 000000452816 | 40 | 20 | 30
SXEIV050E | V.ANTIRT BOL SXEIV ENC.H PVC/EPDM 50 D40 |  | 080202 | FIP PVC VALVULAS DE BOLA | 58.69 | UN | CA | 6 |  | 000000446822 | 40 | 20 | 30
SXEIV050F | V.ANTIRT BOL SXEIV ENC.H PVC/FKM 50 D40 |  | 080202 | FIP PVC VALVULAS DE BOLA | 62.82 | UN | CA | 6 |  | 000000459945 | 40 | 20 | 30
SXEIV063E | V.ANTIRT BOL SXEIV ENC.H PVC/EPDM 63 D50 |  | 080202 | FIP PVC VALVULAS DE BOLA | 85.26 | UN | CA | 6 |  | 000000446846 | 40 | 20 | 30
SXEIV063F | V.ANTIRT BOL SXEIV ENC.H PVC/FKM 63 D50 |  | 080202 | FIP PVC VALVULAS DE BOLA | 100.14 | UN | CA | 6 |  | 000000447881 | 40 | 20 | 30
SXEIV075E | V.ANTIRT BOL SXEIV ENC.H PVC/EPDM 75 D65 |  | 080202 | FIP PVC VALVULAS DE BOLA | 196.57 | UN | CA | 1 |  | 000000511803 | 40 | 20 | 30
SXEIV075F | V.ANTIRT BOL SXEIV ENC.H PVC/FKM 75 D65 |  | 080202 | FIP PVC VALVULAS DE BOLA | 210.33 | UN | CA | 1 |  | 000000660204 | 40 | 20 | 30
SXEIV090E | V.ANTIRT BOL SXEIV ENC.H PVC/EPDM 90 D80 |  | 080202 | FIP PVC VALVULAS DE BOLA | 246.57 | UN | CA | 1 |  | 000000511780 | 40 | 20 | 30
SXEIV090F | V.ANTIRT BOL SXEIV ENC.H PVC/FKM 90 D80 |  | 080202 | FIP PVC VALVULAS DE BOLA | 262.35 | UN | CA | 1 |  | 000000669832 | 40 | 20 | 30
SXEIV110E | V.ANTIRT BOL SXEIV ENC.H PVC/EPDM 110 D1 |  | 080202 | FIP PVC VALVULAS DE BOLA | 323.57 | UN | CA | 1 |  | 000000511797 | 40 | 20 | 30
SXEIV110F | V.ANTIRT BOL SXEIV ENC.H PVC/FKM 110D100 |  | 080202 | FIP PVC VALVULAS DE BOLA | 356.95 | UN | CA | 1 |  | 000000604352 | 40 | 30 | 30
SZIV016 | TAMIZ SEGURIDAD SZIV ENCOLAR M PVC-U 20 |  | 080202 | FIP PVC VALVULAS DE BOLA | 19.88 | UN | CA | 600 |  | 000000425230
SZIV020 | TAMIZ SEGURIDAD SZIV ENCOLAR M PVC-U 25 |  | 080202 | FIP PVC VALVULAS DE BOLA | 21.05 | UN | CA | 400 |  | 000000425247
SZIV025 | TAMIZ SEGURIDAD SZIV ENCOLAR M PVC-U 32 |  | 080202 | FIP PVC VALVULAS DE BOLA | 22.21 | UN | CA | 200 |  | 000000435505
SZIV032 | TAMIZ SEGURIDAD SZIV ENCOLAR M PVC-U 40 |  | 080202 | FIP PVC VALVULAS DE BOLA | 23.67 | UN | CA | 100 |  | 000000425933 | 40 | 20 | 30
SZIV040 | TAMIZ SEGURIDAD SZIV ENCOLAR M PVC-U 50 |  | 080202 | FIP PVC VALVULAS DE BOLA | 44.73 | UN | CA | 60 |  | 000000233354 | 40 | 20 | 30
SZIV050 | TAMIZ SEGURIDAD SZIV ENCOLAR M PVC-U 63 |  | 080202 | FIP PVC VALVULAS DE BOLA | 46 | UN | CA | 30 |  | 000000233439 | 40 | 20 | 30
SZIV063 | TAMIZ SEGURIDAD SZIV ENCOLAR M PVC-U 75 |  | 080202 | FIP PVC VALVULAS DE BOLA | 47.47 | UN | CA | 30 |  | 000000233712 | 40 | 20 | 30
SZRV034 | "TAMIZ SEGURIDAD SZFV R/ M PVC-U 3/4""" |  | 080202 | FIP PVC VALVULAS DE BOLA | 6.59 | UN |  |  |  |  | 40 | 20 | 30
SZRV100 | "TAMIZ SEGURIDAD SZFV R/ M PVC-U 1""" |  | 080202 | FIP PVC VALVULAS DE BOLA | 6.67 | UN |  |  |  |  | 40 | 20 | 30
SZRV112 | TAMIZ SEGURIDAD SZFV R/M PVC-U 1 1/2" |  | 080202 | FIP PVC VALVULAS DE BOLA | 9.65 | UN |  |  |  |  | 40 | 20 | 30
SZRV114 | "TAMIZ SEGURIDAD SZFV R/M PVC-U 1 1/4""" |  | 080202 | FIP PVC VALVULAS DE BOLA | 6.96 | UN |  |  |  |  | 40 | 20 | 30
SZRV200 | "TAMIZ SEGURIDAD SZFV R/ M PVC-U 2""" |  | 080202 | FIP PVC VALVULAS DE BOLA | 10.7 | UN |  |  |  |  | 40 | 20 | 30
TKDDV020E | V.BOLA 3V TKDDV ENC.M PVC/EPDM 20 D15 |  | 080202 | FIP PVC VALVULAS DE BOLA | 123.6 | UN | CA | 4 |  | 000000426817 | 40 | 20 | 30
TKDDV020F | V.BOLA 3V TKDDV ENC.M PVC/FKM 20 D15 |  | 080202 | FIP PVC VALVULAS DE BOLA | 139.66 | UN | CA | 4 |  | 000000426824 | 40 | 20 | 30
TKDDV025E | V.BOLA 3V TKDDV ENC.M PVC/EPDM 25 D20 |  | 080202 | FIP PVC VALVULAS DE BOLA | 143.03 | UN | CA | 4 |  | 000000426831 | 40 | 20 | 30
TKDDV025F | V.BOLA 3V TKDDV ENC.M PVC/FKM 25 D20 |  | 080202 | FIP PVC VALVULAS DE BOLA | 164.51 | UN | CA | 4 |  | 000000426848 | 40 | 20 | 30
TKDDV032E | V.BOLA 3V TKDDV ENC.M PVC/EPDM 32 D25 |  | 080202 | FIP PVC VALVULAS DE BOLA | 177.3 | UN | CA | 2 |  | 000000380355 | 40 | 20 | 30
TKDDV032F | V.BOLA 3V TKDDV ENC.M PVC/FKM 32 D25 |  | 080202 | FIP PVC VALVULAS DE BOLA | 203.92 | UN | CA | 2 |  | 000000380485 | 40 | 20 | 30
TKDDV040E | V.BOLA 3V TKDDV ENC.M PVC/EPDM 40 D32 |  | 080202 | FIP PVC VALVULAS DE BOLA | 213.86 | UN | CA | 1 |  | 000000487429 | 40 | 20 | 30
TKDDV040F | V.BOLA 3V TKDDV ENC.M PVC/FKM 40 D32 |  | 080202 | FIP PVC VALVULAS DE BOLA | 252.46 | UN | CA | 1 |  | 000000487436 | 40 | 30 | 30
TKDDV050E | V.BOLA 3V TKDDV ENC.M PVC/EPDM 50 D40 |  | 080202 | FIP PVC VALVULAS DE BOLA | 258.51 | UN | CA | 1 |  | 000000487443 | 40 | 30 | 30
TKDDV050F | V.BOLA 3V TKDDV ENC.M PVC/FKM 50 D40 |  | 080202 | FIP PVC VALVULAS DE BOLA | 323.07 | UN | CA | 1 |  | 000000487450 | 40 | 30 | 30
TKDDV063E | V.BOLA 3V TKDDV ENC.M PVC/EPDM 63 D50 |  | 080202 | FIP PVC VALVULAS DE BOLA | 326.13 | UN | CA | 1 |  | 000000380386
TKDDV063F | V.BOLA 3V TKDDV ENC.M PVC/FKM 63 D50 |  | 080202 | FIP PVC VALVULAS DE BOLA | 407.68 | UN | CA | 1 |  | 000000380515
TKDFV012E | V.BOLA 3V TKDFV R/R H PVC/EPDM 1/2 D15 |  | 080202 | FIP PVC VALVULAS DE BOLA | 135.93 | UN | CA | 6 |  | 000000381253
TKDFV012F | V.BOLA 3V TKDFV R/R H PVC/FKM 1/2 D15 |  | 080202 | FIP PVC VALVULAS DE BOLA | 152.01 | UN | CA | 6 |  | 000000381352
TKDFV034E | V.BOLA 3V TKDFV R/R H PVC/EPDM 3/4 D20 |  | 080202 | FIP PVC VALVULAS DE BOLA | 157.4 | UN | CA | 4 |  | 000000381277
TKDFV034F | V.BOLA 3V TKDFV R/R H PVC/FKM 3/4 D20 |  | 080202 | FIP PVC VALVULAS DE BOLA | 178.79 | UN | CA | 4 |  | 000000381376
TKDFV038E | V.BOLA 3V TKDFV R/R H PVC/EPDM 3/8 D10 |  | 080202 | FIP PVC VALVULAS DE BOLA | 133.17 | UN | CA | 6 |  | 000000395076
TKDFV038F | V.BOLA 3V TKDFV R/R H PVC/FKM 3/8 D10 |  | 080202 | FIP PVC VALVULAS DE BOLA | 148.95 | UN | CA | 6 |  | 000000406871
TKDFV100E | V.BOLA 3V TKDFV R/R H PVC/EPDM 1 D25 |  | 080202 | FIP PVC VALVULAS DE BOLA | 195.09 | UN | CA | 4 |  | 000000381291
TKDFV100F | V.BOLA 3V TKDFV R/R H PVC/FKM 1 D25 |  | 080202 | FIP PVC VALVULAS DE BOLA | 221.63 | UN | CA | 4 |  | 000000381390
TKDFV112E | V.BOLA 3V TKDFV R/R H PVC/EPDM 11/2 D40 |  | 080202 | FIP PVC VALVULAS DE BOLA | 284.31 | UN | CA | 1 |  | 000000487252
TKDFV112F | V.BOLA 3V TKDFV R/R H PVC/FKM 1 1/2 D40 |  | 080202 | FIP PVC VALVULAS DE BOLA | 348.99 | UN | CA | 1 |  | 000000487269
TKDFV114E | V.BOLA 3V TKDFV R/R H PVC/EPDM 11/4 D32 |  | 080202 | FIP PVC VALVULAS DE BOLA | 235.35 | UN | CA | 2 |  | 000000381314
TKDFV114F | V.BOLA 3V TKDFV R/R H PVC/FKM 1 1/4 D32 |  | 080202 | FIP PVC VALVULAS DE BOLA | 273.86 | UN | CA | 2 |  | 000000381413
TKDFV200E | V.BOLA 3V TKDFV R/R H PVC/EPDM 2 D50 |  | 080202 | FIP PVC VALVULAS DE BOLA | 358.75 | UN | CA | 1 |  | 000000381338
TKDFV200F | V.BOLA 3V TKDFV R/R H PVC/FKM 2 D50 |  | 080202 | FIP PVC VALVULAS DE BOLA | 440.32 | UN | CA | 1 |  | 000000381437
TKDIV016E | V.BOLA 3V TKDIV ENC.H PVC/EPDM 16 D10 |  | 080202 | FIP PVC VALVULAS DE BOLA | 121.06 | UN | CA | 6 |  | 000000377836
TKDIV016F | V.BOLA 3V TKDIV ENC.H PVC/FKM 16 D10 |  | 080202 | FIP PVC VALVULAS DE BOLA | 136.86 | UN | CA | 6 |  | 000000378192
TKDIV020E | V.BOLA 3V TKDIV ENC.H PVC/EPDM 20 D15 |  | 080202 | FIP PVC VALVULAS DE BOLA | 123.6 | UN | CA | 6 |  | 000000377850
TKDIV020F | V.BOLA 3V TKDIV ENC.H PVC/FKM 20 D15 |  | 080202 | FIP PVC VALVULAS DE BOLA | 139.66 | UN | CA | 6 |  | 000000378215
TKDIV025E | V.BOLA 3V TKDIV ENC.H PVC/EPDM 25 D20 |  | 080202 | FIP PVC VALVULAS DE BOLA | 143.03 | UN | CA | 4 |  | 000000377898
TKDIV025F | V.BOLA 3V TKDIV ENC.H PVC/FKM 25 D20 |  | 080202 | FIP PVC VALVULAS DE BOLA | 164.51 | UN | CA | 4 |  | 000000378239
TKDIV032E | V.BOLA 3V TKDIV ENC.H PVC/EPDM 32 D25 |  | 080202 | FIP PVC VALVULAS DE BOLA | 177.3 | UN | CA | 4 |  | 000000377874
TKDIV032F | V.BOLA 3V TKDIV ENC.H PVC/FKM 32 D25 |  | 080202 | FIP PVC VALVULAS DE BOLA | 203.92 | UN | CA | 4 |  | 000000378253
TKDIV040E | V.BOLA 3V TKDIV ENC.H PVC/EPDM 40 D32 |  | 080202 | FIP PVC VALVULAS DE BOLA | 213.86 | UN | CA | 2 |  | 000000377935
TKDIV040F | V.BOLA 3V TKDIV ENC.H PVC/FKM 40 D32 |  | 080202 | FIP PVC VALVULAS DE BOLA | 252.46 | UN | CA | 2 |  | 000000378277
TKDIV050E | V.BOLA 3V TKDIV ENC.H PVC/EPDM 50 D40 |  | 080202 | FIP PVC VALVULAS DE BOLA | 258.51 | UN | CA | 1 |  | 000000487337
TKDIV050F | V.BOLA 3V TKDIV ENC.H PVC/FKM 50 D40 |  | 080202 | FIP PVC VALVULAS DE BOLA | 323.07 | UN | CA | 1 |  | 000000487351
TKDIV063E | V.BOLA 3V TKDIV ENC.H PVC/EPDM 63 D50 |  | 080202 | FIP PVC VALVULAS DE BOLA | 326.13 | UN | CA | 1 |  | 000000377966
TKDIV063F | V.BOLA 3V TKDIV ENC.H PVC/FKM 63 D50 |  | 080202 | FIP PVC VALVULAS DE BOLA | 407.68 | UN | CA | 1 |  | 000000378291
VAIV020E | VAL PURGABOLA VAIV ENC.M-H (C/MANGUITOS |  | 080202 | FIP PVC VALVULAS DE BOLA | 55.92 | UN | CA | 16 |  | 000000460460
VAIV025E | VAL PURGABOLA VAIV ENC.M-H (C/MANGUITOS |  | 080202 | FIP PVC VALVULAS DE BOLA | 63.24 | UN | CA | 20 |  | 000000442251
VAIV032E | VAL PURGABOLA VAIV ENC.M-H (C/MANGUITOS |  | 080202 | FIP PVC VALVULAS DE BOLA | 68.52 | UN | CA | 6 |  | 000000027236
VAIV040E | VAL PURGABOLA VAIV ENC.M-H (C/MANGUITOS |  | 080202 | FIP PVC VALVULAS DE BOLA | 74.43 | UN | CA | 3 |  | 000000027250
VAIV050E | VAL PURGABOLA VAIV ENC.M-H (C/MANGUITOS |  | 080202 | FIP PVC VALVULAS DE BOLA | 106.97 | UN | CA | 3 |  | 000000027274
VAIV063E | VAL PURGABOLA VAIV ENC.M-H (C/MANGUITOS |  | 080202 | FIP PVC VALVULAS DE BOLA | 156.45 | UN | CA | 3 |  | 000000027298
VPE012020 | VAL BOLA VPE R/ H-PE PVC/EPDM 1/2-20 |  | 080202 | FIP PVC VALVULAS DE BOLA | 18.07 | UN | CA | 100
VPE034025 | VAL BOLA VPE R/ H-PE PVC/EPDM 3/4-25 |  | 080202 | FIP PVC VALVULAS DE BOLA | 20.82 | UN
VPE038016 | VAL BOLA VPE R/ H-PE PVC/EPDM 3/8-16 |  | 080202 | FIP PVC VALVULAS DE BOLA | 18.07 | UN
VPE100032 | VAL BOLA VPE R/ H-PE PVC/EPDM 1-32 |  | 080202 | FIP PVC VALVULAS DE BOLA | 23.01 | UN
VPE112050 | VAL BOLA VPE R/ H-PE PVC/EPDM 1 1/2-50 |  | 080202 | FIP PVC VALVULAS DE BOLA | 40.85 | UN
VPE114040 | VAL BOLA VPE R/ H-PE PVC/EPDM 1 1/4-40 |  | 080202 | FIP PVC VALVULAS DE BOLA | 35.55 | UN
VPE200063 | VAL BOLA VPE R/ H-PE PVC/EPDM 2-63 |  | 080202 | FIP PVC VALVULAS DE BOLA | 61.65 | UN
VPE2020 | VAL BOLA VPE2 DB JTA RAP PVC/EPDM 20 D15 |  | 080202 | FIP PVC VALVULAS DE BOLA | 49.01 | UN
VPE2025 | VAL BOLA VPE2 DB JTA RAP PVC/EPDM 25 D20 |  | 080202 | FIP PVC VALVULAS DE BOLA | 49.53 | UN
VPE2032 | VAL BOLA VPE2 DB JTA RAP PVC/EPDM 32 D25 |  | 080202 | FIP PVC VALVULAS DE BOLA | 56.7 | UN
VZIV016E | V.FONDO M-H (MANG R/R H INC.) PVCU/E 16 |  | 080202 | FIP PVC VALVULAS DE BOLA | 54.56 | UN | CA | 16 |  | 000000437882
VZIV020E | V.FONDO M-H (MANG R/R H INC.) PVCU/E 20 |  | 080202 | FIP PVC VALVULAS DE BOLA | 55.92 | UN | CA | 16 |  | 000000437950
VZIV025E | V.FONDO M-H (MANG R/R H INC.) PVCU/E 25 |  | 080202 | FIP PVC VALVULAS DE BOLA | 63.19 | UN | CA | 16 |  | 000000439183
VZIV032E | V.FONDO M-H (MANG R/R H INC.) PVCU/E 32 |  | 080202 | FIP PVC VALVULAS DE BOLA | 68.19 | UN | CA | 6 |  | 000000047647
VZIV040E | V.FONDO M-H (MANG R/R H INC.) PVCU/E 40 |  | 080202 | FIP PVC VALVULAS DE BOLA | 76.87 | UN | CA | 3 |  | 000000047685
VZIV050E | V.FONDO M-H (MANG R/R H INC.) PVCU/E 50 |  | 080202 | FIP PVC VALVULAS DE BOLA | 106.65 | UN | CA | 3 |  | 000000047722
VZIV063E | V.FONDO M-H (MANG R/R H INC.) PVCU/E 63 |  | 080202 | FIP PVC VALVULAS DE BOLA | 152.03 | UN | CA | 3 |  | 000000047760
RVDT016E | FILT INC RVDT ENC.M PVC TRAN/EPDM 16 D10 |  | 080203 | FIP PVC FILTROS INCLINADOS | 41.07 | UN | CA | 20 |  | 000000442268
RVDT020E | FILT INC RVDT ENC.M PVC TRAN/EPDM 20 D15 |  | 080203 | FIP PVC FILTROS INCLINADOS | 41.07 | UN | CA | 20 |  | 000000438025
RVDT025E | FILT INC RVDT ENC.M PVC TRAN/EPDM 25 D20 |  | 080203 | FIP PVC FILTROS INCLINADOS | 47.6 | UN | CA | 20 |  | 000000460446
RVDT032E | FILT INC RVDT ENC.M PVC TRAN/EPDM 32 D25 |  | 080203 | FIP PVC FILTROS INCLINADOS | 64.89 | UN | CA | 20 |  | 000000442329
RVDT040E | FILT INC RVDT ENC.M PVC TRAN/EPDM 40 D32 |  | 080203 | FIP PVC FILTROS INCLINADOS | 82.17 | UN | CA | 12 |  | 000000438056
RVDT050E | FILT INC RVDT ENC.M PVC TRAN/EPDM 50 D40 |  | 080203 | FIP PVC FILTROS INCLINADOS | 107.57 | UN | CA | 6 |  | 000000024501
RVDT063E | FILT INC RVDT ENC.M PVC TRAN/EPDM 63 D50 |  | 080203 | FIP PVC FILTROS INCLINADOS | 140.01 | UN | CA | 6 |  | 000000024525
RVDV016E | FILT INCLIN RVDV ENC.M PVC-U/EPDM 16 D10 |  | 080203 | FIP PVC FILTROS INCLINADOS | 39.51 | UN | CA | 20 |  | 000000437899
RVDV020E | FILT INCLIN RVDV ENC.M PVC-U/EPDM 20 D15 |  | 080203 | FIP PVC FILTROS INCLINADOS | 39.51 | UN | CA | 20 |  | 000000442312
RVDV025E | FILT INCLIN RVDV ENC.M PVC-U/EPDM 25 D20 |  | 080203 | FIP PVC FILTROS INCLINADOS | 45.72 | UN | CA | 20 |  | 000000442305 | 40 | 20 | 30
RVDV032E | FILT INCLIN RVDV ENC.M PVC-U/EPDM 32 D25 |  | 080203 | FIP PVC FILTROS INCLINADOS | 62.37 | UN | CA | 20 |  | 000000439145 | 40 | 20 | 30
RVDV040E | FILT INCLIN RVDV ENC.M PVC-U/EPDM 40 D32 |  | 080203 | FIP PVC FILTROS INCLINADOS | 98.55 | UN | CA | 12 |  | 000000426602 | 40 | 20 | 30
RVDV050E | FILT INCLIN RVDV ENC.M PVC-U/EPDM 50 D40 |  | 080203 | FIP PVC FILTROS INCLINADOS | 103.44 | UN | CA | 6 |  | 000000024648 | 40 | 20 | 30
RVDV063E | FILT INCLIN RVDV ENC.M PVC-U/EPDM 63 D50 |  | 080203 | FIP PVC FILTROS INCLINADOS | 134.61 | UN | CA | 6 |  | 000000024662 | 40 | 20 | 30
RVFT212E | FILT INC RVFT R/H PVC TRA/EPDM 2 1/2 D65 |  | 080203 | FIP PVC FILTROS INCLINADOS | 331.6 | UN | CA | 2 |  | 000000023344 | 40 | 20 | 30
RVFT300E | FILT INCL RVFT R/H PVC TRANSP/EPDM 3 D80 |  | 080203 | FIP PVC FILTROS INCLINADOS | 426.33 | UN | CA | 1 |  | 000000023351 | 40 | 20 | 30
RVFT400E | FILT INCL RVFT RH PVC TRANSP/EPDM 4 D100 |  | 080203 | FIP PVC FILTROS INCLINADOS | 612.57 | UN | CA | 1 |  | 000000023368 | 40 | 20 | 30
RVFV212E | FILT INCLIN RVFV R/H PVC-U/EPDM 21/2 D65 |  | 080203 | FIP PVC FILTROS INCLINADOS | 322.14 | UN | CA | 2 |  | 000000023535 | 40 | 20 | 30
RVFV300E | FILT INCLIN RVFV R/H PVC-U/EPDM 3 D80 |  | 080203 | FIP PVC FILTROS INCLINADOS | 402.8 | UN | CA | 1 |  | 000000023542 | 40 | 20 | 30
RVFV400E | FILT INCLIN RVFV R/H PVC-U/EPDM 4 D100 |  | 080203 | FIP PVC FILTROS INCLINADOS | 603.11 | UN | CA | 1 |  | 000000023559 | 40 | 20 | 30
RVIT075E | FILT INC RVIT ENC.H PVC TRA/EPDM 75 D65 |  | 080203 | FIP PVC FILTROS INCLINADOS | 213.5 | UN | CA | 2 |  | 000000024181
RVIT090E | FILT INC RVIT ENC.H PVC TRA/EPDM 90 D80 |  | 080203 | FIP PVC FILTROS INCLINADOS | 240.02 | UN | CA | 1 |  | 000000024204 | 40 | 20 | 30
RVIT110E | FIL INC RVIT ENC.H PVC TRA/EPDM 110 D100 |  | 080203 | FIP PVC FILTROS INCLINADOS | 565.29 | UN | CA | 1 |  | 000000024228 | 40 | 20 | 30
RVIV075E | FILT INCLIN RVIV ENC.H PVC-U/EPDM 75 D65 |  | 080203 | FIP PVC FILTROS INCLINADOS | 201.31 | UN | CA | 2 |  | 000000024389
RVIV090E | FILT INCLIN RVIV ENC.H PVC-U/EPDM 90 D80 |  | 080203 | FIP PVC FILTROS INCLINADOS | 240.02 | UN | CA | 1 |  | 000000024396 | 40 | 20 | 30
RVIV110E | FILT INCL RVIV ENC.H PVC-U/EPDM 110 D100 |  | 080203 | FIP PVC FILTROS INCLINADOS | 565.29 | UN | CA | 1 |  | 000000024402 | 40 | 20 | 30
RVOV110E | FILTRO INCLIND TRANSP BRIDA FIJA PN10 |  | 080203 | FIP PVC FILTROS INCLINADOS | 967 | UN | CA | 1
RVUFT012E | FILT INC RVUFT R/H PVC TRA/EPDM 1/2 D15 |  | 080203 | FIP PVC FILTROS INCLINADOS | 61.25 | UN | CA | 20 |  | 000000460422 | 40 | 20 | 30
RVUFT034E | FILT INC RVUFT R/H PVC TRA/EPDM 3/4 D20 |  | 080203 | FIP PVC FILTROS INCLINADOS | 80.97 | UN | CA | 10 |  | 000000197939 | 40 | 20 | 30
RVUFT038E | FILT INC RVUFT R/H PVC TRA/EPDM 3/8 D10 |  | 080203 | FIP PVC FILTROS INCLINADOS | 58.46 | UN | CA | 20 |  | 000000426497 | 40 | 20 | 30
RVUFT100E | FILT INC RVUFT R/H PVC TRA/EPDM 1 D25 |  | 080203 | FIP PVC FILTROS INCLINADOS | 108.02 | UN | CA | 10 |  | 000000198967 | 40 | 20 | 30
RVUFT112E | FIL INC RVUFT R/H PVC TRA/EPDM 1 1/2 D40 |  | 080203 | FIP PVC FILTROS INCLINADOS | 165.06 | UN | CA | 6 |  | 000000198738 | 40 | 20 | 30
RVUFT114E | FIL INC RVUFT R/H PVC TRA/EPDM 1 1/4 D32 |  | 080203 | FIP PVC FILTROS INCLINADOS | 135.14 | UN | CA | 6 |  | 000000198974 | 40 | 20 | 30
RVUFT200E | FILT INC RVUFT R/H PVC TRA/EPDM 2 D50 |  | 080203 | FIP PVC FILTROS INCLINADOS | 212.97 | UN | CA | 6 |  | 000000197649 | 40 | 20 | 30
RVUFV012E | FILT INC RVUFV R/H PVC-U/EPDM 1/2 D15 |  | 080203 | FIP PVC FILTROS INCLINADOS | 64.94 | UN | CA | 20 |  | 000000437967 | 40 | 20 | 30
RVUFV034E | FILT INC RVUFV R/H PVC-U/EPDM 3/4 D20 |  | 080203 | FIP PVC FILTROS INCLINADOS | 77.1 | UN | CA | 10 |  | 000000197946 | 40 | 20 | 30
RVUFV038E | FILT INC RVUFV R/H PVC-U/EPDM 3/8 D10 |  | 080203 | FIP PVC FILTROS INCLINADOS | 58.46 | UN | CA | 20 |  | 000000426527
RVUFV100E | FILT INCL RVUFV C/ENL R/H PVCU/EPDM1 D25 |  | 080203 | FIP PVC FILTROS INCLINADOS | 102.03 | UN | CA | 10 |  | 000000198998
RVUFV112E | FILT INC RVUFV R/H PVC-U/EPDM 1 1/2 D40 |  | 080203 | FIP PVC FILTROS INCLINADOS | 160.46 | UN | CA | 6 |  | 000000198745
RVUFV114E | FILT INC RVUFV R/H PVC-U/EPDM 1 1/4 D32 |  | 080203 | FIP PVC FILTROS INCLINADOS | 129.41 | UN | CA | 6 |  | 000000199001
RVUFV200E | FILT INCL RVUFV C/ENL R/H PVCU/EPDM2 D50 |  | 080203 | FIP PVC FILTROS INCLINADOS | 197.54 | UN | CA | 6 |  | 000000197625
RVUIT016E | FILT INC RVUIT ENC.H PVC TRA/EPDM 16 D10 |  | 080203 | FIP PVC FILTROS INCLINADOS | 45.53 | UN | CA | 20 |  | 000000437943
RVUIT020E | FILT INC RVUIT ENC.H PVC TRA/EPDM 20 D15 |  | 080203 | FIP PVC FILTROS INCLINADOS | 45.53 | UN | CA | 20 |  | 000000460453
RVUIT025E | FILT INC RVUIT ENC.H PVC TRA/EPDM 25 D20 |  | 080203 | FIP PVC FILTROS INCLINADOS | 52.67 | UN | CA | 10 |  | 000000197953
RVUIT032E | FILT INC RVUIT ENC.H PVC TRA/EPDM 32 D25 |  | 080203 | FIP PVC FILTROS INCLINADOS | 71.77 | UN | CA | 10 |  | 000000199018 | 40 | 20 | 30
RVUIT040E | FILT INC RVUIT ENC.H PVC TRA/EPDM 40 D32 |  | 080203 | FIP PVC FILTROS INCLINADOS | 90.83 | UN | CA | 6 |  | 000000199025 | 40 | 20 | 30
RVUIT050E | FILT INC RVUIT ENC.H PVC TRA/EPDM 50 D40 |  | 080203 | FIP PVC FILTROS INCLINADOS | 118.89 | UN | CA | 6 |  | 000000198752 | 40 | 20 | 30
RVUIT063E | FILT INC RVUIT ENC.H PVC TRA/EPDM 63 D50 |  | 080203 | FIP PVC FILTROS INCLINADOS | 154.81 | UN | CA | 6 |  | 000000197632
RVUIV016E | FILT INC RVUIV ENC.H PVC-U/EPDM 16 D10 |  | 080203 | FIP PVC FILTROS INCLINADOS | 45.53 | UN | CA | 20 |  | 000000437806
RVUIV020E | FILT INC RVUIV ENC.H PVC-U/EPDM 20 D15 |  | 080203 | FIP PVC FILTROS INCLINADOS | 45.53 | UN | CA | 20 |  | 000000437998
RVUIV025E | FILT INC RVUIV ENC.H PVC-U/EPDM 25 D20 |  | 080203 | FIP PVC FILTROS INCLINADOS | 52.67 | UN | CA | 10 |  | 000000197960 | 40 | 20 | 30
RVUIV032E | FILT INC RVUIV ENC.H PVC-U/EPDM 32 D25 |  | 080203 | FIP PVC FILTROS INCLINADOS | 71.77 | UN | CA | 10 |  | 000000199032
RVUIV040E | FILT INC RVUIV ENC.H PVC-U/EPDM 40 D32 |  | 080203 | FIP PVC FILTROS INCLINADOS | 90.83 | UN | CA | 6 |  | 000000199049 | 40 | 20 | 30
RVUIV050E | FILT INC RVUIV ENC.H PVC-U/EPDM 50 D40 |  | 080203 | FIP PVC FILTROS INCLINADOS | 118.89 | UN | CA | 6 |  | 000000198769 | 40 | 20 | 30
RVUIV063E | FILT INC RVUIV ENC.H PVC-U/EPDM 63 D50 |  | 080203 | FIP PVC FILTROS INCLINADOS | 154.81 | UN | CA | 6 |  | 000000197618
FECVLMB050F | V.MAR COMP ENC.H TORN BICR PVCU/F 50 |  | 080204 | FIP PVC VALVULAS DE MARIPOSA | 438.83 | UN |  |  |  |  | 40 | 20 | 30
FECVLMB063F | V.MAR COMP ENC.H TORN BICR PVCU/F 63 |  | 080204 | FIP PVC VALVULAS DE MARIPOSA | 454.14 | UN |  |  |  |  | 40 | 20 | 30
FECVLMB075F | V.MAR COMP ENC.H TORN BICR PVCU/F 75 |  | 080204 | FIP PVC VALVULAS DE MARIPOSA | 467.68 | UN |  |  |  |  | 40 | 20 | 30
FECVLMB090F | V.MAR COMP ENC.H TORN BICR PVCU/F 90 |  | 080204 | FIP PVC VALVULAS DE MARIPOSA | 548.63 | UN
FECVLMB110F | V.MAR COMP ENC.H TORN BICR PVCU/F 110 |  | 080204 | FIP PVC VALVULAS DE MARIPOSA | 700.33 | UN
FECVLMB125F | V.MAR COMP ENC.H TORN BICR PVCU/F 125 |  | 080204 | FIP PVC VALVULAS DE MARIPOSA | 1029.67 | UN |  |  |  |  | 40 | 20 | 30
FECVLMB140F | V.MAR COMP ENC.H TORN BICR PVCU/F 140 |  | 080204 | FIP PVC VALVULAS DE MARIPOSA | 941.23 | UN |  |  |  |  | 40 | 20 | 30
FECVLMB160F | V.MAR COMP ENC.H TORN BICR PVCU/F 160 |  | 080204 | FIP PVC VALVULAS DE MARIPOSA | 1392.63 | UN
FECVLMB200F | V.MAR COMP ENC.H TORN BICR PVCU/F 200 |  | 080204 | FIP PVC VALVULAS DE MARIPOSA | 2651.59 | UN |  |  |  |  | 40 | 20 | 30
FECVLMB225F | V.MAR COMP ENC.H TORN BICR PVCU/F 225 |  | 080204 | FIP PVC VALVULAS DE MARIPOSA | 2443.52 | UN |  |  |  |  | 40 | 20 | 30
FECVLMI050F | V.MAR COMP ENC.H TORN SS PVCU/F 50 |  | 080204 | FIP PVC VALVULAS DE MARIPOSA | 527.28 | UN |  |  |  |  | 40 | 20 | 30
FECVLMI063F | V.MAR COMP ENC.H TORN SS PVCU/F 63 |  | 080204 | FIP PVC VALVULAS DE MARIPOSA | 542.6 | UN
FECVLMI075F | V.MAR COMP ENC.H TORN SS PVCU/F 75 |  | 080204 | FIP PVC VALVULAS DE MARIPOSA | 556.13 | UN
FECVLMI090F | V.MAR COMP ENC.H TORN SS PVCU/F 90 |  | 080204 | FIP PVC VALVULAS DE MARIPOSA | 725.54 | UN |  |  |  |  | 40 | 20 | 30
FECVLMI110F | V.MAR COMP ENC.H TORN SS PVCU/F 110 0 |  | 080204 | FIP PVC VALVULAS DE MARIPOSA | 833.02 | UN |  |  |  |  | 40 | 20 | 30
FECVLMI125F | V.MAR COMP ENC.H TORN SS PVCU/F 125 D125 |  | 080204 | FIP PVC VALVULAS DE MARIPOSA | 1206.58 | UN |  |  |  |  | 40 | 20 | 30
FECVLMI140F | V.MAR COMP ENC.H TORN SS PVCU/F 140 D125 |  | 080204 | FIP PVC VALVULAS DE MARIPOSA | 1118.13 | UN |  |  |  |  | 40 | 20 | 30
FECVLMI160F | V.MAR COMP ENC.H TORN SS PVCU/F 160 0 |  | 080204 | FIP PVC VALVULAS DE MARIPOSA | 1702.22 | UN |  |  |  |  | 40 | 20 | 30
FECVLMI200F | V.MAR COMP ENC.H TORN SS PVCU/F 200 0 |  | 080204 | FIP PVC VALVULAS DE MARIPOSA | 2961.18 | UN |  |  |  |  | 40 | 20 | 30
FECVLMI225F | V.MAR COMP ENC.H TORN SS PVCU/F 225 0 |  | 080204 | FIP PVC VALVULAS DE MARIPOSA | 2753.11 | UN |  |  |  |  | 40 | 20 | 30
FEOVFM280E | V.MAR FEOV/FM WF EJE LIB PVC/EPDM 280 0 |  | 080204 | FIP PVC VALVULAS DE MARIPOSA | 1270.87 | UN | CA | 1 |  | 000000363082 | 40 | 20 | 30
FEOVFM315E | V.MAR WF EJE LIB PVC/E 315 D300 |  | 080204 | FIP PVC VALVULAS DE MARIPOSA | 1579.64 | UN | CA | 1 |  | 000000361736 | 40 | 20 | 30
FEOVLM050E | V.MARIP FEOV/LM WF C/MAN PVC/EPDM 50 D40 |  | 080204 | FIP PVC VALVULAS DE MARIPOSA | 133.65 | UN | CA | 6 |  | 000000458276
FEOVLM050F | V.MARIP FEOV/LM WF C/MAN PVC/FKM 50 D40 |  | 080204 | FIP PVC VALVULAS DE MARIPOSA | 245.37 | UN | CA | 6 |  | 000000458290 | 40 | 20 | 30
FEOVLM063E | V.MARIP FEOV/LM WF C/MAN PVC/EPDM 63 D50 |  | 080204 | FIP PVC VALVULAS DE MARIPOSA | 140.19 | UN | CA | 6 |  | 000000458313 | 40 | 20 | 30
FEOVLM063EX | V.MAR FEOV/LM 63 DN50 PVC/EPDM E.INOX |  | 080204 | FIP PVC VALVULAS DE MARIPOSA | 149.7 | UN | CA | 6
FEOVLM063F | V.MARIP FEOV/LM WF C/MAN PVC/FKM 63 D50 |  | 080204 | FIP PVC VALVULAS DE MARIPOSA | 258.93 | UN | CA | 6 |  | 000000458337 | 40 | 20 | 30
FEOVLM075E | V.MARIP FEOV/LM WF C/MAN PVC/EPDM 75 D65 |  | 080204 | FIP PVC VALVULAS DE MARIPOSA | 145.34 | UN | CA | 5 |  | 000000458399 | 40 | 20 | 30
FEOVLM075F | V.MARIP FEOV/LM WF C/MAN PVC/FKM 75 D65 |  | 080204 | FIP PVC VALVULAS DE MARIPOSA | 262.06 | UN | CA | 5 |  | 000000458412 | 40 | 20 | 30
FEOVLM090E | V.MARIP FEOV/LM WF C/MAN PVC/EPDM 90 D80 |  | 080204 | FIP PVC VALVULAS DE MARIPOSA | 163.38 | UN | CA | 5 |  | 000000458481
FEOVLM090F | V.MARIP FEOV/LM WF C/MAN PVC/FKM 90 D80 |  | 080204 | FIP PVC VALVULAS DE MARIPOSA | 317.56 | UN | CA | 5 |  | 000000458528
FEOVLM110E | V.MAR FEOV/LM WF C/MAN PVC/EPDM 110 D100 |  | 080204 | FIP PVC VALVULAS DE MARIPOSA | 187.97 | UN | CA | 5 |  | 000000458634
FEOVLM110EX | V.MAR FEOV/LM 110 DN100 PVC/EPDM E.INOX |  | 080204 | FIP PVC VALVULAS DE MARIPOSA | 168.78 | UN | CA | 5
FEOVLM110F | V.MAR FEOV/LM WF C/MAN PVC/FKM 110 D100 |  | 080204 | FIP PVC VALVULAS DE MARIPOSA | 389.04 | UN | CA | 5 |  | 000000458665
FEOVLM140E | V.MAR FEOV/LM WF C/MAN PVC/EPDM 140 D125 |  | 080204 | FIP PVC VALVULAS DE MARIPOSA | 216.47 | UN | CA | 4 |  | 000000458740
FEOVLM140F | V.MAR FEOV/LM WF C/MAN PVC/FKM 140 D125 |  | 080204 | FIP PVC VALVULAS DE MARIPOSA | 508.23 | UN | CA | 4 |  | 000000458764 | 40 | 20 | 30
FEOVLM160E | V.MAR FEOV/LM WF C/MAN PVC/EPDM 160 D150 |  | 080204 | FIP PVC VALVULAS DE MARIPOSA | 266.43 | UN | CA | 4 |  | 000000458801 | 40 | 20 | 30
FEOVLM160F | V.MAR FEOV/LM WF C/MAN PVC/FKM 160 D150 |  | 080204 | FIP PVC VALVULAS DE MARIPOSA | 730.5 | UN | CA | 4 |  | 000000458825 | 40 | 20 | 30
FEOVLM225E | V.MAR FEOV/LM WF C/MAN PVC/EPDM 225 D200 |  | 080204 | FIP PVC VALVULAS DE MARIPOSA | 428.63 | UN | CA | 2 |  | 000000459549 | 40 | 20 | 30
FEOVLM225EX | V.MAR FEOV/LM 225 DN200 PVC/EPDM E.INOX |  | 080204 | FIP PVC VALVULAS DE MARIPOSA | 541.35 | UN | CA | 2
FEOVLM225F | V.MAR FEOV/LM WF C/MAN PVC/FKM 225 D200 |  | 080204 | FIP PVC VALVULAS DE MARIPOSA | 1029.47 | UN | CA | 2 |  | 000000458924
FEOVRM075E | V.MAR FEOV/RM WF VOL RED PVC/EPDM 75 D65 |  | 080204 | FIP PVC VALVULAS DE MARIPOSA | 408.03 | UN | CA | 1 |  | 000000271745 | 40 | 20 | 30
FEOVRM075F | V.MAR FEOV/RM WF VOL RED PVC/FKM 75 D65 |  | 080204 | FIP PVC VALVULAS DE MARIPOSA | 491.98 | UN | CA | 1 |  | 000000271752 | 40 | 20 | 30
FEOVRM090E | V.MAR FEOV/RM WF VOL RED PVC/EPDM 90 D80 |  | 080204 | FIP PVC VALVULAS DE MARIPOSA | 424.47 | UN | CA | 1 |  | 000000271776 | 40 | 20 | 30
FEOVRM090F | V.MAR FEOV/RM WF VOL RED PVC/FKM 90 D80 |  | 080204 | FIP PVC VALVULAS DE MARIPOSA | 531.27 | UN | CA | 1 |  | 000000271783 | 40 | 20 | 30
FEOVRM110E | V.MAR FEOV/RM WF VOL RED PVC/EPDM 110 0 |  | 080204 | FIP PVC VALVULAS DE MARIPOSA | 439.12 | UN | CA | 1 |  | 000000276467 | 40 | 20 | 30
FEOVRM110F | V.MAR FEOV/RM WF VOL RED PVC/FKM 110D100 |  | 080204 | FIP PVC VALVULAS DE MARIPOSA | 587.86 | UN | CA | 1 |  | 000000276498
FEOVRM140E | V.MAR WF VOL RED PVC/E 140 D125 |  | 080204 | FIP PVC VALVULAS DE MARIPOSA | 459.18 | UN | CA | 1 |  | 000000276504 | 40 | 20 | 30
FEOVRM140F | V.MAR FEOV/RM WF VOL RED PVC/FKM 140D125 |  | 080204 | FIP PVC VALVULAS DE MARIPOSA | 676.36 | UN | CA | 1 |  | 000000276535
FEOVRM160E | V.MAR FEOV/RM WF VOL RED PVC/EPDM 160 0 |  | 080204 | FIP PVC VALVULAS DE MARIPOSA | 495.62 | UN | CA | 1 |  | 000000276542
FEOVRM160F | V.MAR FEOV/RM WF VOL RED PVC/FKM 160D150 |  | 080204 | FIP PVC VALVULAS DE MARIPOSA | 846.15 | UN | CA | 1 |  | 000000276573
FEOVRM225E | V.MAR FEOV/RM WF VOL RED PVC/EPDM 225 0 |  | 080204 | FIP PVC VALVULAS DE MARIPOSA | 719.25 | UN | CA | 1 |  | 000000464352
FEOVRM225F | V.MAR FEOV/RM WF VOL RED PVC/FKM 225D200 |  | 080204 | FIP PVC VALVULAS DE MARIPOSA | 1196.64 | UN | CA | 1 |  | 000000276610 | 40 | 20 | 30
FEOVRM280E | V.MAR FEOV/RM WF VOL RED PVC/EPDM 280 0 |  | 080204 | FIP PVC VALVULAS DE MARIPOSA | 1784.85 | UN | CA | 1 |  | 000000350662 | 40 | 20 | 30
FEOVRM315E | V.MAR WF VOL RED PVC/E 315 D300 |  | 080204 | FIP PVC VALVULAS DE MARIPOSA | 2007.31 | UN | CA | 1 |  | 000000361729 | 40 | 20 | 30
KITFEFK075B | FE/FK KIT PARA V.MAR.Ø 75 DN65 BICROMADO |  | 080204 | FIP PVC VALVULAS DE MARIPOSA | 86.09 | UN |  |  |  |  | 40 | 20 | 30
KITFEFK090B | FE/FK KIT PARA V.MAR.Ø 90 DN80 BICROMADO |  | 080204 | FIP PVC VALVULAS DE MARIPOSA | 97 | UN |  |  |  |  | 40 | 20 | 30
KITFEFK110B | FE/FK KIT V.MAR.Ø 110 DN100 BICROMADO |  | 080204 | FIP PVC VALVULAS DE MARIPOSA | 111.56 | UN |  |  |  |  | 40 | 20 | 30
KITFEFK125B | FE/FK KIT PARA VAL.MAR.Ø125 DN125 BICROM |  | 080204 | FIP PVC VALVULAS DE MARIPOSA | 242.73 | UN |  |  |  |  | 40 | 20 | 30
KITFEFK140B | FE/FK KIT PARA V.MAR.Ø140 DN125 BICROM |  | 080204 | FIP PVC VALVULAS DE MARIPOSA | 188.33 | UN |  |  |  |  | 40 | 20 | 30
KITFEFK160B | FE/FK KIT V.MAR.Ø 160 DN150 BICROMADO |  | 080204 | FIP PVC VALVULAS DE MARIPOSA | 305.97 | UN |  |  |  |  | 40 | 20 | 30
KITFEFK200B | FE/FK KIT V.MAR.Ø 200 DN200 BICROMADO |  | 080204 | FIP PVC VALVULAS DE MARIPOSA | 537.52 | UN |  |  |  |  | 40 | 20 | 30
LSQKIT75160 | SOP PARA FINAL DE CARRERA PARA d75-110 |  | 080204 | FIP PVC VALVULAS DE MARIPOSA | 151.98 | UN | CA | 1 |  | 0000000962841 | 40 | 20 | 30
FKOALMLM212E | V.MAR WAFER C/MAN PVCU/E LUG ANSI 2 1/2 |  | 080205 | FIP PVC VALVULAS DE MARIPOSA F | 727.63 | UN | CA | 6 |  | 000000204491 | 40 | 20 | 30
FKOALMLM212F | V.MAR WAFER C/MAN PVCU/F LUG ANSI 2 1/2 |  | 080205 | FIP PVC VALVULAS DE MARIPOSA F | 921.24 | UN |  |  |  |  | 40 | 20 | 30
FKOALMLM300E | V.MAR WAFER C/MAN PVCU/E LUG ANSI 3 |  | 080205 | FIP PVC VALVULAS DE MARIPOSA F | 811.19 | UN | CA | 6 |  | 000000204514 | 40 | 20 | 30
FKOALMLM300F | V.MAR WF FKOM/LM C/MAN PFKM LUG ANSI 3 |  | 080205 | FIP PVC VALVULAS DE MARIPOSA F | 1013.7 | UN | CA | 6 |  | 000000683005 | 40 | 20 | 30
FKOALMLM400E | V.MAR WAFER C/MAN PVCU/E LUG ANSI 4 0 |  | 080205 | FIP PVC VALVULAS DE MARIPOSA F | 881.7 | UN | CA | 5 |  | 000000204538 | 40 | 20 | 30
FKOALMLM500E | V.MAR WAFER C/MAN PVCU/E LUG ANSI 5 D125 |  | 080205 | FIP PVC VALVULAS DE MARIPOSA F | 1172.11 | UN | CA | 4 |  | 000000204552 | 40 | 20 | 30
FKOALMLM500F | V.MAR WAFER C/MAN PVCU/F LUG ANSI 5 D125 |  | 080205 | FIP PVC VALVULAS DE MARIPOSA F | 1458.21 | UN | CA | 4 |  | 000000682985 | 40 | 20 | 30
FKOALMLM600E | V.MAR WAFER C/MAN PVCU/E LUG ANSI 6 0 |  | 080205 | FIP PVC VALVULAS DE MARIPOSA F | 1267.49 | UN | CA | 4 |  | 000000204576 | 40 | 20 | 30
FKOALMLM600F | V.MAR WF FKOM/LM C/MAN PFKM LUG ANSI 6 0 |  | 080205 | FIP PVC VALVULAS DE MARIPOSA F | 1537.41 | UN | CA | 4 |  | 000000304986 | 40 | 20 | 30
FKOALMLM800E | V.MAR WAFER C/MAN PVCU/E LUG ANSI 8 0 |  | 080205 | FIP PVC VALVULAS DE MARIPOSA F | 1543.21 | UN | CA | 2 |  | 000000204590 | 40 | 20 | 30
FKOALMLM800F | V.MAR WF FKOM/LM C/MAN PFKM LUG ANSI 8 0 |  | 080205 | FIP PVC VALVULAS DE MARIPOSA F | 1895.31 | UN | CA | 2 |  | 000000305006 | 40 | 20 | 30
FKOALMRM212E | V.MAR WAFERC/VOL PVCU/E LUG ANSI 2 1/2 |  | 080205 | FIP PVC VALVULAS DE MARIPOSA F | 1317.37 | UN |  |  |  |  | 40 | 20 | 30
FKOALMRM212F | V.MAR WAFER C/VOL PVCU/F LUG ANSI 2 1/2 |  | 080205 | FIP PVC VALVULAS DE MARIPOSA F | 1509.55 | UN |  |  |  |  | 40 | 20 | 30
FKOALMRM300E | V.MAR WAFER C/VOL PVCU/E LUG ANSI 3 |  | 080205 | FIP PVC VALVULAS DE MARIPOSA F | 1400.98 | UN | CA | 1 |  | 000000462860 | 40 | 20 | 30
FKOALMRM300F | V.MAR WAFER C/VOL PVCU/F LUG ANSI 3 |  | 080205 | FIP PVC VALVULAS DE MARIPOSA F | 1601.95 | UN |  |  |  |  | 40 | 20 | 30
FKOALMRM400E | V.MAR WAFER C/VOL PVCU/E LUG ANSI 4 |  | 080205 | FIP PVC VALVULAS DE MARIPOSA F | 1471.39 | UN | CA | 1 |  | 000000438940 | 40 | 20 | 30
FKOALMRM400F | V.MAR WAFER C/VOL PVCU/F LUG ANSI 4 0 |  | 080205 | FIP PVC VALVULAS DE MARIPOSA F | 1679.76 | UN | CA | 1 |  | 000000379151 | 40 | 20 | 30
FKOALMRM500E | V.MAR WAFER C/VOL PVCU/E LUG ANSI 5 |  | 080205 | FIP PVC VALVULAS DE MARIPOSA F | 1761.91 | UN |  |  |  |  | 40 | 20 | 30
FKOALMRM500F | V.MAR WAFER C/VOL PVCU/F LUG ANSI 5 D125 |  | 080205 | FIP PVC VALVULAS DE MARIPOSA F | 2047.89 | UN |  |  |  |  | 40 | 20 | 30
FKOALMRM600E | V.MAR WAFER C/VOL PVCU/E LUG ANSI 6 |  | 080205 | FIP PVC VALVULAS DE MARIPOSA F | 1857.27 | UN |  |  |  |  | 40 | 20 | 30
FKOALMRM600F | V.MAR WAFER C/VOL PVCU/F LUG ANSI 6 0 |  | 080205 | FIP PVC VALVULAS DE MARIPOSA F | 2127.15 | UN | CA | 1 |  | 000000476294 | 40 | 20 | 30
FKOALMRM800E | V.MAR WAFER C/VOL PVCU/E LUG ANSI 8 |  | 080205 | FIP PVC VALVULAS DE MARIPOSA F | 2266.47 | UN | CA | 1 |  | 000000379175 | 40 | 20 | 30
FKOALMRM800F | V.MAR WAFER C/VOL PVCU/F LUG ANSI 8 0 |  | 080205 | FIP PVC VALVULAS DE MARIPOSA F | 2618.57 | UN |  |  |  |  | 40 | 20 | 30
FKOALMRM810E | V.MAR WAFER C/VOL PVCU/E LUG ANSI 10 |  | 080205 | FIP PVC VALVULAS DE MARIPOSA F | 5036.42 | UN | CA | 1 |  | 000000515214 | 40 | 20 | 30
FKOALMRM810F | V.MAR WAFER C/VOL PVCU/F LUG ANSI 10 0 |  | 080205 | FIP PVC VALVULAS DE MARIPOSA F | 6747.22 | UN | CA | 1 |  | 000000465007 | 40 | 20 | 30
FKOALMRM812E | V.MAR WAFER C/VOL PVCU/E LUG ANSI 12 |  | 080205 | FIP PVC VALVULAS DE MARIPOSA F | 5329.65 | UN | CA | 1 |  | 000000313841 | 40 | 20 | 30
FKOALMRM812F | V.MAR WAFER C/VOL PVCU/F LUG ANSI 12 |  | 080205 | FIP PVC VALVULAS DE MARIPOSA F | 7194.48 | UN |  |  |  |  | 40 | 20 | 30
FKOALVFM212E | V.MARI WF FKOV/FM EJE LB PVCU/EPDM LUG A |  | 080205 | FIP PVC VALVULAS DE MARIPOSA F | 624.92 | UN | CA | 6 |  | 000000688000 | 40 | 20 | 30
FKOALVFM212F | V.MARI WF FKOV/FM EJE LB PVCU/FKM LUG AN |  | 080205 | FIP PVC VALVULAS DE MARIPOSA F | 822.96 | UN |  |  |  |  | 40 | 20 | 30
FKOALVFM300E | V.MAR WF A EJE LIBRE PVCU/E LUG ANSI 3 |  | 080205 | FIP PVC VALVULAS DE MARIPOSA F | 715.91 | UN |  |  |  |  | 40 | 20 | 30
FKOALVFM300F | V.MAR WF A EJE LIBRE PVCU/F LUG ANSI 3 |  | 080205 | FIP PVC VALVULAS DE MARIPOSA F | 922.76 | UN |  |  |  |  | 40 | 20 | 30
FKOALVFM400E | V.MAR WF A EJE LIBRE PVCU/E LUG ANSI 4 |  | 080205 | FIP PVC VALVULAS DE MARIPOSA F | 777.53 | UN |  |  |  |  | 40 | 20 | 30
FKOALVFM400F | V.MAR WF A EJE LIBRE PVCU/F LUG ANSI 4 |  | 080205 | FIP PVC VALVULAS DE MARIPOSA F | 1000.47 | UN |  |  |  |  | 40 | 20 | 30
FKOALVFM500E | V.MAR WF A EJE LIBRE PVCU/E LUG ANSI 5 |  | 080205 | FIP PVC VALVULAS DE MARIPOSA F | 1034.25 | UN |  |  |  |  | 40 | 20 | 30
FKOALVFM500F | V.MAR WF A EJE LIBRE PVCU/F LUG ANSI 5 |  | 080205 | FIP PVC VALVULAS DE MARIPOSA F | 1336.47 | UN |  |  |  |  | 40 | 20 | 30
FKOALVFM600E | V.MAR WF A EJE LIBRE PVCU/E LUG ANSI 6 |  | 080205 | FIP PVC VALVULAS DE MARIPOSA F | 1132.54 | UN |  |  |  |  | 40 | 20 | 30
FKOALVFM600F | V.MAR WF A EJE LIBRE PVCU/F LUG ANSI 6 |  | 080205 | FIP PVC VALVULAS DE MARIPOSA F | 1445.05 | UN |  |  |  |  | 40 | 20 | 30
FKOALVFM800E | V.MAR WF A EJE LIBRE PVCU/E LUG ANSI 8 |  | 080205 | FIP PVC VALVULAS DE MARIPOSA F | 1367.22 | UN |  |  |  |  | 40 | 20 | 30
FKOALVFM800F | V.MAR WF A EJE LIBRE PVCU/F LUG ANSI 8 |  | 080205 | FIP PVC VALVULAS DE MARIPOSA F | 1775.03 | UN |  |  |  |  | 40 | 20 | 30
FKOALVFM810E | V.MAR WF A EJE LIBRE PVCU/E LUG ANSI 10 |  | 080205 | FIP PVC VALVULAS DE MARIPOSA F | 4365.83 | UN |  |  |  |  | 40 | 20 | 30
FKOALVFM810F | V.MAR WF A EJE LIBRE PVCU/F LUG ANSI 10 |  | 080205 | FIP PVC VALVULAS DE MARIPOSA F | 6076.59 | UN |  |  |  |  | 40 | 20 | 30
FKOALVFM812E | V.MAR WF A EJE LIBRE PVCU/E LUG ANSI 12 |  | 080205 | FIP PVC VALVULAS DE MARIPOSA F | 4635.67 | UN | CA | 1 |  | 000000688116 | 40 | 20 | 30
FKOALVFM812F | V.MAR WF A EJE LIBRE PVCU/F LUG ANSI 12 |  | 080205 | FIP PVC VALVULAS DE MARIPOSA F | 6500.51 | UN |  |  |  |  | 40 | 20 | 30
FKOALVLM212E | V.MAR WF C/MAN PVCU/E LUG ANSI 2 1/2 |  | 080205 | FIP PVC VALVULAS DE MARIPOSA F | 686.56 | UN | CA | 6 |  | 000000687980 | 40 | 20 | 30
FKOALVLM212F | V.MAR WF C/MAN PVCU/F LUG ANSI 2 1/2 |  | 080205 | FIP PVC VALVULAS DE MARIPOSA F | 884.61 | UN | CA | 6 |  | 000000661867 | 40 | 20 | 30
FKOALVLM300E | V.MAR WF C/MAN PVCU/E LUG ANSI 3 |  | 080205 | FIP PVC VALVULAS DE MARIPOSA F | 767.25 | UN | CA | 6 |  | 000000688024 | 40 | 20 | 30
FKOALVLM300F | V.MAR WF C/MAN PVC/FKM LUG ANSI 3 |  | 080205 | FIP PVC VALVULAS DE MARIPOSA F | 974.05 | UN | CA | 6 |  | 000000323093 | 40 | 20 | 30
FKOALVLM400E | V.MAR WF C/MAN PVCU/E LUG ANSI 4 0 |  | 080205 | FIP PVC VALVULAS DE MARIPOSA F | 834.75 | UN | CA | 5 |  | 000000688048 | 40 | 20 | 30
FKOALVLM400F | V.MAR WF C/MAN PVC/FKM LUG ANSI 4 0 |  | 080205 | FIP PVC VALVULAS DE MARIPOSA F | 1056.22 | UN | CA | 5 |  | 000000323116 | 40 | 20 | 30
FKOALVLM500E | V.MAR WF C/MAN PVCU/E LUG ANSI 5 D125 |  | 080205 | FIP PVC VALVULAS DE MARIPOSA F | 1110.51 | UN |  |  |  |  | 40 | 20 | 30
FKOALVLM500F | V.MAR WF C/MAN PVC/FKM LUG ANSI 5 D125 |  | 080205 | FIP PVC VALVULAS DE MARIPOSA F | 1411.29 | UN | CA | 4 |  | 000000661843 | 40 | 20 | 30
FKOALVLM600E | V.MAR WF C/MAN PVCU/E LUG ANSI 6 0 |  | 080205 | FIP PVC VALVULAS DE MARIPOSA F | 1199.97 | UN | CA | 4 |  | 000000688079 | 40 | 20 | 30
FKOALVLM600F | V.MAR WF C/MAN PVC/FKM LUG ANSI 6 0 |  | 080205 | FIP PVC VALVULAS DE MARIPOSA F | 1493.43 | UN | CA | 4 |  | 000000664240 | 40 | 20 | 30
FKOALVLM800E | V.MAR WF C/MAN PVCU/E LUG ANSI 8 0 |  | 080205 | FIP PVC VALVULAS DE MARIPOSA F | 1455.2 | UN | CA | 2 |  | 000000688093 | 40 | 20 | 30
FKOALVLM800F | V.MAR WF C/MAN PVC/FKM LUG ANSI 8 0 |  | 080205 | FIP PVC VALVULAS DE MARIPOSA F | 1838.14 | UN | CA | 2 |  | 000000457545 | 40 | 20 | 30
FKOALVRM212E | V.MAR WF C/VOL RED PVCU/E LUG ANSI 2 1/2 |  | 080205 | FIP PVC VALVULAS DE MARIPOSA F | 1276.31 | UN |  |  |  |  | 40 | 20 | 30
FKOALVRM212F | V.MAR WAFER C/VOL PVCU/F LUG ANSI 2 1/2 |  | 080205 | FIP PVC VALVULAS DE MARIPOSA F | 1474.35 | UN |  |  |  |  | 40 | 20 | 30
FKOALVRM300E | V.MAR WF C/VOL RED PVCU/E LUG ANSI 3 |  | 080205 | FIP PVC VALVULAS DE MARIPOSA F | 1358.41 | UN |  |  |  |  | 40 | 20 | 30
FKOALVRM300F | V.MAR WF C/VOL RED PVCU/F LUG ANSI 3 |  | 080205 | FIP PVC VALVULAS DE MARIPOSA F | 1565.28 | UN |  |  |  |  | 40 | 20 | 30
FKOALVRM400E | V.MAR WF C/VOL RED PVCU/E LUG ANSI 4 |  | 080205 | FIP PVC VALVULAS DE MARIPOSA F | 1424.42 | UN | CA | 1 |  | 000000688055 | 40 | 20 | 30
FKOALVRM400F | V.MAR WF C/VOL RED PVCU/F LUG ANSI 4 |  | 080205 | FIP PVC VALVULAS DE MARIPOSA F | 1645.99 | UN | CA | 1 |  | 000000457521 | 40 | 20 | 30
FKOALVRM500E | V.MAR WF C/VOL RED PVCU/E LUG ANSI 5 |  | 080205 | FIP PVC VALVULAS DE MARIPOSA F | 1700.26 | UN |  |  |  |  | 40 | 20 | 30
FKOALVRM500F | V.MAR WF C/VOL RED PVCU/F LUG ANSI 5 |  | 080205 | FIP PVC VALVULAS DE MARIPOSA F | 2001.03 | UN |  |  |  |  | 40 | 20 | 30
FKOALVRM600E | V.MAR WF C/VOL RED PVCU/E LUG ANSI 6 |  | 080205 | FIP PVC VALVULAS DE MARIPOSA F | 1789.78 | UN |  |  |  |  | 40 | 20 | 30
FKOALVRM600F | V.MAR WF C/VOL RED PVCU/F LUG ANSI 6 |  | 080205 | FIP PVC VALVULAS DE MARIPOSA F | 2083.16 | UN
FKOALVRM800E | V.MAR WF C/VOL RED PVCU/E LUG ANSI 8 |  | 080205 | FIP PVC VALVULAS DE MARIPOSA F | 2178.43 | UN |  |  |  |  | 40 | 20 | 30
FKOALVRM800F | V.MAR WF C/VOL RED PVCU/F LUG ANSI 8 |  | 080205 | FIP PVC VALVULAS DE MARIPOSA F | 2561.35 | UN |  |  |  |  | 40 | 20 | 30
FKOALVRM810E | V.MAR WF C/VOL RED PVCU/E LUG ANSI 10 |  | 080205 | FIP PVC VALVULAS DE MARIPOSA F | 4785.52 | UN | CA | 1 |  | 000000688109 | 40 | 20 | 30
FKOALVRM810F | V.MAR WF C/VOL RED PVCU/F LUG ANSI 10 |  | 080205 | FIP PVC VALVULAS DE MARIPOSA F | 6481.58 | UN | CA | 1 |  | 000000661829 | 40 | 20 | 30
FKOALVRM812E | V.MAR WF C/VOL RED PVCU/E LUG ANSI 12 |  | 080205 | FIP PVC VALVULAS DE MARIPOSA F | 5055.25 | UN | CA | 1 |  | 000000688123 | 40 | 20 | 30
FKOALVRM812F | V.MAR WF C/VOL RED PVCU/F LUG ANSI 12 |  | 080205 | FIP PVC VALVULAS DE MARIPOSA F | 6918.61 | UN | CA | 1 |  | 000000661812 | 40 | 20 | 30
FKOAMRM810E | V.MAR WAFER C/VOL ANSI PVCU/E 10 0 |  | 080205 | FIP PVC VALVULAS DE MARIPOSA F | 3186.77 | UN | CA | 1 |  | 000000398664 | 40 | 20 | 30
FKOAMRM810F | V.MAR WAFER C/VOL ANSI PVCU/F 10 0 |  | 080205 | FIP PVC VALVULAS DE MARIPOSA F | 4897.59 | UN | CA | 1 |  | 000000398657 | 40 | 20 | 30
FKOAMRM812E | V.MAR WAFER C/VOL ANSI PVCU/E 12 D300 |  | 080205 | FIP PVC VALVULAS DE MARIPOSA F | 3437.69 | UN | CA | 1 |  | 000000398756 | 40 | 20 | 30
FKOAMRM812F | V.MAR WAFER C/VOL ANSI PVCU/F 12 D300 |  | 080205 | FIP PVC VALVULAS DE MARIPOSA F | 5302.48 | UN | CA | 1 |  | 000000398749 | 40 | 20 | 30
FKOAMRM814E | V.MAR WAFER C/VOL ANSI PVCU/E 14 D350 |  | 080205 | FIP PVC VALVULAS DE MARIPOSA F | 5823 | UN | CA | 1 |  | 000000735308 | 40 | 20 | 30
FKOAMRM814F | V.MAR WAFER C/VOL ANSI PVCU/F 14 D350 |  | 080205 | FIP PVC VALVULAS DE MARIPOSA F | 9703.44 | UN | CA | 1 |  | 000000753470 | 40 | 20 | 30
FKOAMRM816E | V.MAR WAFER C/VOL ANSI PVCU/E 16 0 |  | 080205 | FIP PVC VALVULAS DE MARIPOSA F | 6558.1 | UN | CA | 1 |  | 000000735384 | 40 | 20 | 30
FKOAMRM816F | V.MAR WAFER C/VOL ANSI PVCU/F 16 0 |  | 080205 | FIP PVC VALVULAS DE MARIPOSA F | 12159.03 | UN |  |  |  |  | 40 | 20 | 30
FKOAVFM810E | V.MAR WF A EJE LIBRE ANSI PVCU/E 10 |  | 080205 | FIP PVC VALVULAS DE MARIPOSA F | 2516.31 | UN | CA | 1 |  | 000000687652 | 40 | 20 | 30
FKOAVFM810F | V.MAR WF A EJE LIBRE ANSI PVCU/F 10 |  | 080205 | FIP PVC VALVULAS DE MARIPOSA F | 4227.01 | UN |  |  |  |  | 40 | 20 | 30
FKOAVFM812E | V.MAR WF A EJE LIBRE ANSI PVCU/E 12 |  | 080205 | FIP PVC VALVULAS DE MARIPOSA F | 2743.67 | UN | CA | 1 |  | 000000687690 | 40 | 20 | 30
FKOAVFM812F | V.MAR WF A EJE LIBRE ANSI PVCU/F 12 |  | 080205 | FIP PVC VALVULAS DE MARIPOSA F | 4608.49 | UN | CA | 1 |  | 000000098458 | 40 | 20 | 30
FKOAVFM814E | V.MAR WF A EJE LIBRE ANSI PVCU/E 14 |  | 080205 | FIP PVC VALVULAS DE MARIPOSA F | 4654.03 | UN | CA | 1 |  | 000000728195 | 40 | 20 | 30
FKOAVFM814F | V.MAR WF A EJE LIBRE ANSI PVCU/F 14 |  | 080205 | FIP PVC VALVULAS DE MARIPOSA F | 8535.09 | UN | CA | 1 |  | 000000728218 | 40 | 20 | 30
FKOAVFM816E | V.MAR WF A EJE LIBRE ANSI PVCU/E 16 |  | 080205 | FIP PVC VALVULAS DE MARIPOSA F | 5297.65 | UN | CA | 1 |  | 000000728270 | 40 | 20 | 30
FKOAVFM816F | V.MAR WF A EJE LIBRE ANSI PVCU/F 16 |  | 080205 | FIP PVC VALVULAS DE MARIPOSA F | 10904.22 | UN | CA | 1 |  | 000000728294 | 40 | 20 | 30
FKOAVRM810E | V.MAR WF C/VOL RED ANSI PVCU/E 10 0 |  | 080205 | FIP PVC VALVULAS DE MARIPOSA F | 2935.9 | UN | CA | 1 |  | 000000687676 | 40 | 20 | 30
FKOAVRM810F | V.MAR WF C/VOL RED ANSI PVCU/F 10 |  | 080205 | FIP PVC VALVULAS DE MARIPOSA F | 4631.95 | UN | CA | 1 |  | 000000398640 | 40 | 20 | 30
FKOAVRM812E | V.MAR WF C/VOL RED ANSI PVCU/E 12 |  | 080205 | FIP PVC VALVULAS DE MARIPOSA F | 3163.34 | UN | CA | 1 |  | 000000687713 | 40 | 20 | 30
FKOAVRM812F | V.MAR WF C/VOL RED ANSI PVCU/F 12 |  | 080205 | FIP PVC VALVULAS DE MARIPOSA F | 5026.66 | UN | CA | 1 |  | 000000398732 | 40 | 20 | 30
FKOAVRM814E | V.MAR WF C/VOL RED ANSI PVCU/E 14 |  | 080205 | FIP PVC VALVULAS DE MARIPOSA F | 5735.78 | UN | CA | 1 |  | 000000729703 | 40 | 20 | 30
FKOAVRM814F | V.MAR WF C/VOL RED ANSI PVCU/F 14 |  | 080205 | FIP PVC VALVULAS DE MARIPOSA F | 9616.9 | UN
FKOAVRM816E | V.MAR WF C/VOL RED ANSI PVCU/E 16 |  | 080205 | FIP PVC VALVULAS DE MARIPOSA F | 6379.37 | UN | CA | 1 |  | 000000690751 | 40 | 20 | 30
FKOAVRM816F | V.MAR WF C/VOL RED ANSI PVCU/F 16 |  | 080205 | FIP PVC VALVULAS DE MARIPOSA F | 11985.94 | UN |  |  |  |  | 40 | 20 | 30
FKOLMLM075E | V.MAR WAFER C/MAN PVCU/E LUG ISO-DIN 75 |  | 080205 | FIP PVC VALVULAS DE MARIPOSA F | 636.69 | UN | CA | 6 |  | 000000204392 | 40 | 20 | 30
FKOLMLM075F | V.MAR WAFER C/MAN PVCU/F LUG ISO-DIN 75 |  | 080205 | FIP PVC VALVULAS DE MARIPOSA F | 830.33 | UN | CA | 6 |  | 000000416092 | 40 | 20 | 30
FKOLMLM090E | V.MAR WAFER C/MAN PVCU/E LUG ISO-DIN 90 |  | 080205 | FIP PVC VALVULAS DE MARIPOSA F | 715.91 | UN | CA | 6 |  | 000000204415 | 40 | 20 | 30
FKOLMLM110E | V.MAR WAFER C/MAN PVCU/E LUG ISO-DIN 110 |  | 080205 | FIP PVC VALVULAS DE MARIPOSA F | 777.53 | UN | CA | 5 |  | 000000204439 | 40 | 20 | 30
FKOLMLM140E | V.MAR WAFER C/MAN PVCU/E LUG ISO-DIN 140 |  | 080205 | FIP PVC VALVULAS DE MARIPOSA F | 1034.2 | UN | CA | 4 |  | 000000204453 | 40 | 20 | 30
FKOLMLM140F | V.MAR WAFER C/MAN PVCU/F LUG ISO-DIN 140 |  | 080205 | FIP PVC VALVULAS DE MARIPOSA F | 1320.27 | UN | CA | 4 |  | 000000349758 | 40 | 20 | 30
FKOLMLM160E | V.MAR WAFER C/MAN PVCU/E LUG ISO-DIN 160 |  | 080205 | FIP PVC VALVULAS DE MARIPOSA F | 1117.89 | UN | CA | 4 |  | 000000194778
FKOLMLM160F | V.MAR WAFER C/MAN PVCU/F LUG ISO-DIN 160 |  | 080205 | FIP PVC VALVULAS DE MARIPOSA F | 1387.8 | UN | CA | 4 |  | 000000368490
FKOLMLM225E | V.MAR WAFER C/MAN PVCU/E LUG ISO-DIN 225 |  | 080205 | FIP PVC VALVULAS DE MARIPOSA F | 1351.16 | UN | CA | 2 |  | 000000204477
FKOLMLM225F | V.MAR WAFER C/MAN PVCU/F LUG ISO-DIN 225 |  | 080205 | FIP PVC VALVULAS DE MARIPOSA F | 1703.19 | UN | CA | 2 |  | 000000368513
FKOLMRM075F | V.MAR WAFER C/VOL PVCU/F LUG ISO-DIN 75 |  | 080205 | FIP PVC VALVULAS DE MARIPOSA F | 1418.59 | UN
FKOLMRM090F | V.MAR WAFER C/VOL PVCU/F LUG ISO-DIN 90 |  | 080205 | FIP PVC VALVULAS DE MARIPOSA F | 1506.59 | UN | CA | 1 |  | 000000409520
FKOLMRM110F | V.MAR WAFER C/VOL PVCU/F LUG ISO-DIN 110 |  | 080205 | FIP PVC VALVULAS DE MARIPOSA F | 1575.56 | UN | CA | 1 |  | 000000379304
FKOLMRM140F | V.MAR WAFER C/VOL PVCU/F LUG ISO-DIN 140 |  | 080205 | FIP PVC VALVULAS DE MARIPOSA F | 1910.04 | UN | CA | 1 |  | 000000379335
FKOLMRM160F | V.MAR WAFER C/VOL PVCU/F LUG ISO-DIN 160 |  | 080205 | FIP PVC VALVULAS DE MARIPOSA F | 1977.51 | UN | CA | 1 |  | 000000379359
FKOLMRM225F | V.MAR WAFER C/VOL PVCU/F LUG ISO-DIN 225 |  | 080205 | FIP PVC VALVULAS DE MARIPOSA F | 2426.43 | UN | CA | 1 |  | 000000379373
FKOLVFM075E | V.MARI WF FKOV/FM EJE LB PVCU/EPDM 75 |  | 080205 | FIP PVC VALVULAS DE MARIPOSA F | 534.01 | UN | CA | 6 |  | 000000687768 | 40 | 20 | 30
FKOLVFM075F | V.MARI WF FKOV/FM EJE LB PVCU/FKM 75 |  | 080205 | FIP PVC VALVULAS DE MARIPOSA F | 732.02 | UN |  |  |  |  | 40 | 20 | 30
FKOLVFM090E | V.MARI WF FKOV/FM EJE LB PVCU/EPDM 90 |  | 080205 | FIP PVC VALVULAS DE MARIPOSA F | 620.55 | UN | CA | 6 |  | 000000687805 | 40 | 20 | 30
FKOLVFM090F | V.MARI WF FKOV/FM EJE LB PVCU/FKM 90 |  | 080205 | FIP PVC VALVULAS DE MARIPOSA F | 827.43 | UN | CA | 6 |  | 000000357821 | 40 | 20 | 30
FKOLVFM110E | V.MARIP WF FKOV/FM EJE LB PVCU/EPDM 110 |  | 080205 | FIP PVC VALVULAS DE MARIPOSA F | 673.35 | UN | CA | 5 |  | 000000687843 | 40 | 20 | 30
FKOLVFM110F | V.MARIP WF FKOV/FM EJE LB PVCU/FKM 110 |  | 080205 | FIP PVC VALVULAS DE MARIPOSA F | 896.4 | UN | CA | 5 |  | 000000357845 | 40 | 20 | 30
FKOLVFM140E | V.MARIP WF FKOV/FM EJE LB PVCU/EPDM 140 |  | 080205 | FIP PVC VALVULAS DE MARIPOSA F | 896.4 | UN |  |  |  |  | 40 | 20 | 30
FKOLVFM140F | V.MARIP WF FKOV/FM EJE LB PVCU/FKM 140 |  | 080205 | FIP PVC VALVULAS DE MARIPOSA F | 1198.55 | UN
FKOLVFM160E | V.MARIP WF FKOV/FM EJE LB PVCU/EPDM 160 |  | 080205 | FIP PVC VALVULAS DE MARIPOSA F | 982.94 | UN | CA | 4 |  | 000000727594 | 40 | 20 | 30
FKOLVFM160F | V.MARIP WF FKOV/FM EJE LB PVCU/FKM 160 |  | 080205 | FIP PVC VALVULAS DE MARIPOSA F | 1295.43 | UN | CA | 4 |  | 000000727570 | 40 | 20 | 30
FKOLVFM225E | V.MARIP WF FKOV/FM EJE LB PVCU/EPDM 225 |  | 080205 | FIP PVC VALVULAS DE MARIPOSA F | 1175.09 | UN | CA | 2 |  | 000000687959 | 40 | 20 | 30
FKOLVFM225F | V.MARIP WF FKOV/FM EJE LB PVCU/FKM 225 |  | 080205 | FIP PVC VALVULAS DE MARIPOSA F | 1582.89 | UN |  |  |  |  | 40 | 20 | 30
FKOLVLM075E | V.MAR WF C/MAN PVCU/E LUG ISO-DIN 75 |  | 080205 | FIP PVC VALVULAS DE MARIPOSA F | 595.58 | UN | CA | 6 |  | 000000687744
FKOLVLM075F | V.MAR WF C/MAN PVCU/F LUG ISO-DIN 75 |  | 080205 | FIP PVC VALVULAS DE MARIPOSA F | 793.66 | UN |  |  |  |  | 40 | 20 | 30
FKOLVLM090E | V.MAR WF C/MAN PVCU/E LUG ISO-DIN 90 |  | 080205 | FIP PVC VALVULAS DE MARIPOSA F | 671.89 | UN | CA | 6 |  | 000000687782 | 40 | 20 | 30
FKOLVLM090F | V.MAR WF C/MAN PVCU/F LUG ISO-DIN 90 |  | 080205 | FIP PVC VALVULAS DE MARIPOSA F | 878.74 | UN | CA | 6 |  | 000000303705 | 40 | 20 | 30
FKOLVLM110E | V.MAR WF C/MAN PVCU/E LUG ISO-DIN 110 |  | 080205 | FIP PVC VALVULAS DE MARIPOSA F | 730.55 | UN | CA | 5 |  | 000000687829 | 40 | 20 | 30
FKOLVLM110F | V.MAR WF C/MAN PVCU/F LUG ISO-DIN 110 |  | 080205 | FIP PVC VALVULAS DE MARIPOSA F | 952.11 | UN | CA | 5 |  | 000000326988 | 40 | 20 | 30
FKOLVLM140E | V.MAR WF C/MAN PVCU/E LUG ISO-DIN 140 |  | 080205 | FIP PVC VALVULAS DE MARIPOSA F | 972.61 | UN | CA | 4 |  | 000000687867 | 40 | 20 | 30
FKOLVLM140F | V.MAR WF C/MAN PVCU/F LUG ISO-DIN 140 |  | 080205 | FIP PVC VALVULAS DE MARIPOSA F | 1273.33 | UN | CA | 4 |  | 000000474061 | 40 | 20 | 30
FKOLVLM160E | V.MAR WF C/MAN PVCU/E LUG ISO-DIN 160 |  | 080205 | FIP PVC VALVULAS DE MARIPOSA F | 1050.42 | UN | CA | 4 |  | 000000687881 | 40 | 20 | 30
FKOLVLM160F | V.MAR WF C/MAN PVCU/F LUG ISO-DIN 160 |  | 080205 | FIP PVC VALVULAS DE MARIPOSA F | 1343.79 | UN | CA | 4 |  | 000000676939 | 40 | 20 | 30
FKOLVLM225E | V.MAR WF C/MAN PVCU/E LUG ISO-DIN 225 |  | 080205 | FIP PVC VALVULAS DE MARIPOSA F | 1263.05 | UN | CA | 2 |  | 000000687935
FKOLVLM225F | V.MAR WF C/MAN PVCU/F LUG ISO-DIN 225 |  | 080205 | FIP PVC VALVULAS DE MARIPOSA F | 1645.99 | UN |  |  |  |  | 40 | 20 | 30
FKOLVRM075E | V.MAR WF C/VOL RED PVCU/E LUG ISO-DIN 75 |  | 080205 | FIP PVC VALVULAS DE MARIPOSA F | 1185.39 | UN |  |  |  |  | 40 | 20 | 30
FKOLVRM075F | V.MAR WF C/VOL RED PVCU/F LUG ISO-DIN 75 |  | 080205 | FIP PVC VALVULAS DE MARIPOSA F | 1383.41 | UN |  |  |  |  | 40 | 20 | 30
FKOLVRM090E | V.MAR WF C/VOL RED PVCU/E LUG ISO-DIN 90 |  | 080205 | FIP PVC VALVULAS DE MARIPOSA F | 1263.05 | UN |  |  |  |  | 40 | 20 | 30
FKOLVRM090F | V.MAR WF C/VOL RED PVCU/F LUG ISO-DIN 90 |  | 080205 | FIP PVC VALVULAS DE MARIPOSA F | 1469.9 | UN | CA | 6 |  | 000000578516 | 40 | 20 | 30
FKOLVRM110E | V.MAR WAFER C/VOL PVCU/E LUG ISO-DIN 110 |  | 080205 | FIP PVC VALVULAS DE MARIPOSA F | 1320.27 | UN |  |  |  |  | 40 | 20 | 30
FKOLVRM110F | V.MAR WAFER C/VOL PVCU/F LUG ISO-DIN 110 |  | 080205 | FIP PVC VALVULAS DE MARIPOSA F | 1541.82 | UN | CA | 1 |  | 000000578523 | 40 | 20 | 30
FKOLVRM140E | V.MAR WAFER C/VOL PVCU/E LUG ISO-DIN 140 |  | 080205 | FIP PVC VALVULAS DE MARIPOSA F | 1562.41 | UN |  |  |  |  | 40 | 20 | 30
FKOLVRM140F | V.MAR WAFER C/VOL PVCU/F LUG ISO-DIN 140 |  | 080205 | FIP PVC VALVULAS DE MARIPOSA F | 1863.07 | UN |  |  |  |  | 40 | 20 | 30
FKOLVRM160E | V.MAR WAFER C/VOL PVCU/E LUG ISO-DIN 160 |  | 080205 | FIP PVC VALVULAS DE MARIPOSA F | 1640.13 | UN | CA | 1 |  | 000000687904 | 40 | 20 | 30
FKOLVRM160F | V.MAR WAFER C/VOL PVCU/F LUG ISO-DIN 160 |  | 080205 | FIP PVC VALVULAS DE MARIPOSA F | 1933.5 | UN | CA | 1 |  | 000000447478 | 40 | 20 | 30
FKOLVRM225E | V.MAR WAFER C/VOL PVCU/E LUG ISO-DIN 225 |  | 080205 | FIP PVC VALVULAS DE MARIPOSA F | 1986.31 | UN | CA | 1 |  | 000000687966 | 40 | 20 | 30
FKOLVRM225F | V.MAR WAFER C/VOL PVCU/F LUG ISO-DIN 225 |  | 080205 | FIP PVC VALVULAS DE MARIPOSA F | 2369.25 | UN |  |  |  |  | 40 | 20 | 30
FKOMRM075E | V.MARI WF FKOM/RM C/VOLANTE REDUCTOR PP/ |  | 080205 | FIP PVC VALVULAS DE MARIPOSA F | 1044.53 | UN | CA | 1 |  | 000000271769 | 40 | 20 | 30
FKOMRM225F | V.MARI WF FKOM/RM C/VOLANTE REDUCTOR PP/ |  | 080205 | FIP PVC VALVULAS DE MARIPOSA F | 2040.63 | UN | CA | 1 |  | 000000247887 | 40 | 20 | 30
FKOMRM280E | V.MARI WF FKOM/RM C/VOLANTE REDUCTOR PP/ |  | 080205 | FIP PVC VALVULAS DE MARIPOSA F | 3186.77 | UN | CA | 1 |  | 000000398619 | 40 | 20 | 30
FKOMRM280F | V.MARI WF FKOM/RM VOL RED PP/FKM 280 |  | 080205 | FIP PVC VALVULAS DE MARIPOSA F | 4897.59 | UN | CA | 1 |  | 000000398626 | 40 | 20 | 30
FKOMRM355F | V.MARI WF FKOM/RM C/VOLANTE REDUCTOR PP/ |  | 080205 | FIP PVC VALVULAS DE MARIPOSA F | 9703.44 | UN |  |  |  |  | 40 | 20 | 30
FKOVFM050E | V.MAR WF FKOV/FM EJE LIB PVC/EPDM 50 D40 |  | 080205 | FIP PVC VALVULAS DE MARIPOSA F | 299.28 | UN | CA | 6 |  | 000000686617 | 40 | 20 | 30
FKOVFM050F | V.MAR WF FKOV/FM EJE LIB PVC/FKM 50 D40 |  | 080205 | FIP PVC VALVULAS DE MARIPOSA F | 467.61 | UN | CA | 6 |  | 000000268790 | 40 | 20 | 30
FKOVFM063E | V.MAR WF FKOV/FM EJE LIB PVC/EPDM 63 D50 |  | 080205 | FIP PVC VALVULAS DE MARIPOSA F | 316.88 | UN | CA | 6 |  | 000000686716 | 40 | 20 | 30
FKOVFM063F | V.MAR WF FKOV/FM EJE LIB PVC/FKM 63 D50 |  | 080205 | FIP PVC VALVULAS DE MARIPOSA F | 495.17 | UN | CA | 6 |  | 000000268844 | 40 | 20 | 30
FKOVFM075E | V.MAR WF FKOV/FM EJE LIB PVC/EPDM 75 D65 |  | 080205 | FIP PVC VALVULAS DE MARIPOSA F | 352.11 | UN | CA | 6 |  | 000000686808 | 40 | 20 | 30
FKOVFM075F | V.MAR WF FKOV/FM EJE LIB PVC/FKM 75 D65 |  | 080205 | FIP PVC VALVULAS DE MARIPOSA F | 550.12 | UN | CA | 6 |  | 000000301886 | 40 | 20 | 30
FKOVFM090E | V.MAR WF FKOV/FM EJE LIB PVC/EPDM 90 D80 |  | 080205 | FIP PVC VALVULAS DE MARIPOSA F | 382.95 | UN | CA | 6 |  | 000000686938 | 40 | 20 | 30
FKOVFM090F | V.MAR WF FKOV/FM EJE LIB PVC/FKM 90 D80 |  | 080205 | FIP PVC VALVULAS DE MARIPOSA F | 589.74 | UN | CA | 6 |  | 000000318068
FKOVFM110E | V.MAR WF FKOV/FM EJ LB PVC/EPDM 110 D100 |  | 080205 | FIP PVC VALVULAS DE MARIPOSA F | 415.14 | UN | CA | 5 |  | 000000687065
FKOVFM110F | V.MAR WF FKOV/FM EJ LIB PVC/FKM 110 D100 |  | 080205 | FIP PVC VALVULAS DE MARIPOSA F | 638.15 | UN | CA | 5 |  | 000000301862
FKOVFM140E | V.MAR WF FKOV/FM EJ LB PVC/EPDM 140 D125 |  | 080205 | FIP PVC VALVULAS DE MARIPOSA F | 551.61 | UN | CA | 4 |  | 000000687195 | 40 | 20 | 30
FKOVFM140F | V.MAR WF FKOV/FM EJ LIB PVC/FKM 140 D125 |  | 080205 | FIP PVC VALVULAS DE MARIPOSA F | 853.84 | UN | CA | 4 |  | 000000301817 | 40 | 20 | 30
FKOVFM160E | V.MAR WF FKOV/FM EJ LB PVC/EPDM 160 D150 |  | 080205 | FIP PVC VALVULAS DE MARIPOSA F | 610.28 | UN | CA | 4 |  | 000000687300 | 40 | 20 | 30
FKOVFM160F | V.MAR WF FKOV/FM EJ LIB PVC/FKM 160 D150 |  | 080205 | FIP PVC VALVULAS DE MARIPOSA F | 922.76 | UN | CA | 4 |  | 000000295321 | 40 | 20 | 30
FKOVFM225E | V.MAR WF FKOV/FM EJ LB PVC/EPDM 225 D200 |  | 080205 | FIP PVC VALVULAS DE MARIPOSA F | 789.27 | UN | CA | 2 |  | 000000687447 | 40 | 20 | 30
FKOVFM225F | V.MAR WF FKOV/FM EJ LIB PVC/FKM 225 D200 |  | 080205 | FIP PVC VALVULAS DE MARIPOSA F | 1197.09 | UN | CA | 2 |  | 000000195676 | 40 | 20 | 30
FKOVFM280E | V.MAR WF FKOV/FM EJ LB PVC/EPDM 280 D250 |  | 080205 | FIP PVC VALVULAS DE MARIPOSA F | 2516.31 | UN | CA | 1 |  | 000000687539 | 40 | 20 | 30
FKOVFM280F | V.MAR WF FKOV/FM EJ LIB PVC/FKM 280 D250 |  | 080205 | FIP PVC VALVULAS DE MARIPOSA F | 4227.01 | UN | CA | 1 |  | 000000313261 | 40 | 20 | 30
FKOVFM315E | V.MAR WF FKOV/FM EJ LB PVC/EPDM 315 D300 |  | 080205 | FIP PVC VALVULAS DE MARIPOSA F | 2743.67 | UN | CA | 1 |  | 000000687591 | 40 | 20 | 30
FKOVFM315F | V.MAR WF FKOV/FM EJ LIB PVC/FKM 315 D300 |  | 080205 | FIP PVC VALVULAS DE MARIPOSA F | 4608.49 | UN | CA | 1 |  | 000000313339 | 40 | 20 | 30
FKOVFM355E | V.MAR WF FKOV/FM EJ LB PVC/EPDM 355 D350 |  | 080205 | FIP PVC VALVULAS DE MARIPOSA F | 4654.03 | UN | CA | 1 |  | 000000690621 | 40 | 20 | 30
FKOVFM355F | V.MAR WF FKOV/FM EJ LIB PVC/FKM 355 D350 |  | 080205 | FIP PVC VALVULAS DE MARIPOSA F | 8535.09 | UN |  |  |  |  | 40 | 20 | 30
FKOVFM400E | V.MAR WF FKOV/FM EJ LB PVC/EPDM 400 D400 |  | 080205 | FIP PVC VALVULAS DE MARIPOSA F | 5297.65 | UN | CA | 1 |  | 000000690683 | 40 | 20 | 30
FKOVFM400F | V.MAR WF FKOV/FM EJ LIB PVC/FKM 400 D400 |  | 080205 | FIP PVC VALVULAS DE MARIPOSA F | 10904.22 | UN |  |  |  |  | 40 | 20 | 30
FKOVLM050E | V.MAR WF FKOV/LM C/MAN PVC/EPDM 50 D40 |  | 080205 | FIP PVC VALVULAS DE MARIPOSA F | 351.67 | UN | CA | 6 |  | 000000686594 | 40 | 20 | 30
FKOVLM050F | V.MAR WF FKOV/LM C/MAN PVC/FKM 50 D40 |  | 080205 | FIP PVC VALVULAS DE MARIPOSA F | 519.99 | UN | CA | 6 |  | 000000467216 | 40 | 20 | 30
FKOVLM063E | V.MAR WF FKOV/LM C/MAN PVC/EPDM 63 D50 |  | 080205 | FIP PVC VALVULAS DE MARIPOSA F | 372.33 | UN | CA | 6 |  | 000000686693 | 40 | 20 | 30
FKOVLM063F | V.MAR WF FKOV/LM C/MAN PVC/FKM 63 D50 |  | 080205 | FIP PVC VALVULAS DE MARIPOSA F | 550.57 | UN | CA | 6 |  | 000000467254 | 40 | 20 | 30
FKOVLM075E | V.MAR WF FKOV/LM C/MAN PVC/EPDM 75 D65 |  | 080205 | FIP PVC VALVULAS DE MARIPOSA F | 413.67 | UN | CA | 6 |  | 000000686785 | 40 | 20 | 30
FKOVLM075F | V.MAR WF FKOV/LM C/MAN PVC/FKM 75 D65 |  | 080205 | FIP PVC VALVULAS DE MARIPOSA F | 611.77 | UN | CA | 6 |  | 000000467315 | 40 | 20 | 30
FKOVLM090E | V.MAR WF FKOV/LM C/MAN PVC/EPDM 90 D80 |  | 080205 | FIP PVC VALVULAS DE MARIPOSA F | 434.2 | UN | CA | 6 |  | 000000686914 | 40 | 20 | 30
FKOVLM090F | V.MAR WF FKOV/LM C/MAN PVC/FKM 90 D80 |  | 080205 | FIP PVC VALVULAS DE MARIPOSA F | 641.06 | UN | CA | 6 |  | 000000467377 | 40 | 20 | 30
FKOVLM110E | V.MAR WF FKOV/LM C/MAN PVC/EPDM 110 D100 |  | 080205 | FIP PVC VALVULAS DE MARIPOSA F | 472.39 | UN | CA | 5 |  | 000000687041 | 40 | 20 | 30
FKOVLM110F | V.MAR WF FKOV/LM C/MAN PVC/FKM 110 D100 |  | 080205 | FIP PVC VALVULAS DE MARIPOSA F | 693.89 | UN | CA | 5 |  | 000000467438
FKOVLM140E | V.MAR WF FKOV/LM C/MAN PVC/EPDM 140 D125 |  | 080205 | FIP PVC VALVULAS DE MARIPOSA F | 627.85 | UN | CA | 4 |  | 000000687171
FKOVLM140F | V.MAR WF FKOV/LM C/MAN PVC/FKM 140 D125 |  | 080205 | FIP PVC VALVULAS DE MARIPOSA F | 928.62 | UN | CA | 4 |  | 000000467490 | 40 | 20 | 30
FKOVLM160E | V.MAR WF FKOV/LM C/MAN PVC/EPDM 160 D150 |  | 080205 | FIP PVC VALVULAS DE MARIPOSA F | 677.78 | UN | CA | 4 |  | 000000687287 | 40 | 20 | 30
FKOVLM160F | V.MAR WF FKOV/LM C/MAN PVC/FKM 160 D150 |  | 080205 | FIP PVC VALVULAS DE MARIPOSA F | 971.17 | UN | CA | 4 |  | 000000467537 | 40 | 20 | 30
FKOVLM225E | V.MAR WF FKOV/LM C/MAN PVC/EPDM 225 D200 |  | 080205 | FIP PVC VALVULAS DE MARIPOSA F | 877.28 | UN | CA | 2 |  | 000000687423
FKOVLM225F | V.MAR WF FKOV/LM C/MAN PVC/FKM 225 D200 |  | 080205 | FIP PVC VALVULAS DE MARIPOSA F | 1260.2 | UN | CA | 2 |  | 000000467599 | 40 | 20 | 30
FKOVRM075E | V.MAR WF FKOV/RM C/VOL RED PVCU/EPDM 75 |  | 080205 | FIP PVC VALVULAS DE MARIPOSA F | 1003.45 | UN | CA | 1 |  | 000000686877 | 40 | 20 | 30
FKOVRM075F | V.MAR WF FKOV/RM C/VOL RED PVCU/F 75 D65 |  | 080205 | FIP PVC VALVULAS DE MARIPOSA F | 1201.48 | UN |  |  |  |  | 40 | 20 | 30
FKOVRM090E | V.MAR WF FKOV/RM C/VOL RED PVCU/EPDM 90 |  | 080205 | FIP PVC VALVULAS DE MARIPOSA F | 1025.42 | UN | CA | 1 |  | 000000687003 | 40 | 20 | 30
FKOVRM090F | V.MAR WF FKOV/RM C/VOL RED PVCU/F 90 D80 |  | 080205 | FIP PVC VALVULAS DE MARIPOSA F | 1232.24 | UN | CA | 1 |  | 000000671972 | 40 | 20 | 30
FKOVRM110E | V.MAR WF C/VOL RED PVCU/E 110 |  | 080205 | FIP PVC VALVULAS DE MARIPOSA F | 1062.11 | UN | CA | 1 |  | 000000687140 | 40 | 20 | 30
FKOVRM110F | V.MAR WF FKOV/RM C/VOL RED PVCU/F 110 0 |  | 080205 | FIP PVC VALVULAS DE MARIPOSA F | 1283.63 | UN | CA | 1 |  | 000000234153
FKOVRM140E | V.MAR WF C/VOL RED PVCU/E 140 |  | 080205 | FIP PVC VALVULAS DE MARIPOSA F | 1217.65 | UN | CA | 1 |  | 000000687263 | 40 | 20 | 30
FKOVRM140F | V.MAR WF C/VOL RED PVCU/F 140 D125 |  | 080205 | FIP PVC VALVULAS DE MARIPOSA F | 1518.33 | UN | CA | 1 |  | 000000660259 | 40 | 20 | 30
FKOVRM160E | V.MAR WF C/VOL RED PVCU/E 160 |  | 080205 | FIP PVC VALVULAS DE MARIPOSA F | 1267.49 | UN | CA | 1 |  | 000000687386
FKOVRM160F | V.MAR WF FKOV/RM C/VOL RED PVCU/F 160 0 |  | 080205 | FIP PVC VALVULAS DE MARIPOSA F | 1560.94 | UN | CA | 1 |  | 000000273350
FKOVRM225E | V.MAR WF C/VOL RED PVCU/E 225 |  | 080205 | FIP PVC VALVULAS DE MARIPOSA F | 1600.53 | UN | CA | 1 |  | 000000687515 | 40 | 20 | 30
FKOVRM225F | V.MAR WF FKOV/RM C/VOL RED PVCU/F 225 0 |  | 080205 | FIP PVC VALVULAS DE MARIPOSA F | 1983.45 | UN | CA | 1 |  | 000000276818
FKOVRM280E | V.MAR WF C/VOL RED PVCU/E 280 |  | 080205 | FIP PVC VALVULAS DE MARIPOSA F | 2935.9 | UN | CA | 1 |  | 000000687553
FKOVRM280F | V.MAR WF FKOV/RM C/VOL RED PVCU/F 280 0 |  | 080205 | FIP PVC VALVULAS DE MARIPOSA F | 4631.95 | UN | CA | 1 |  | 000000398633
FKOVRM315E | V.MAR WF C/VOL RED PVCU/E 315 |  | 080205 | FIP PVC VALVULAS DE MARIPOSA F | 3163.34 | UN | CA | 1 |  | 000000687614
FKOVRM315F | V.MAR WF C/VOL RED PVCU/F 315 D300 |  | 080205 | FIP PVC VALVULAS DE MARIPOSA F | 5026.66 | UN | CA | 1 |  | 000000398725
FKOVRM355E | V.MAR WF C/VOL RED PVCU/E 355 |  | 080205 | FIP PVC VALVULAS DE MARIPOSA F | 5735.78 | UN | CA | 1 |  | 000000690812
FKOVRM355F | V.MAR WF C/VOL RED PVCU/F 355 D350 |  | 080205 | FIP PVC VALVULAS DE MARIPOSA F | 9616.9 | UN
FKOVRM400E | V.MAR WF C/VOL RED PVCU/E 400 |  | 080205 | FIP PVC VALVULAS DE MARIPOSA F | 6379.37 | UN | CA | 1 |  | 000000690560
FKOVRM400F | V.MAR WF FKOV/RM C/VOL RED PVCU/F 400 0 |  | 080205 | FIP PVC VALVULAS DE MARIPOSA F | 11985.94 | UN
STFK110 | EJE INOX PARA FK Ø 110 DN100 |  | 080205 | FIP PVC VALVULAS DE MARIPOSA F | 124.09 | UN
TOR050B | JUEGO TORN BICROM P/VAL MAR FE-FK 50 D40 |  | 080205 | FIP PVC VALVULAS DE MARIPOSA F | 62.54 | UN
TOR050I | JUEGO TORN INOX P/VAL MAR FE-FK 50 D40 |  | 080205 | FIP PVC VALVULAS DE MARIPOSA F | 91.42 | UN
TOR075I | JUEGO TORN INOX P/VAL MAR FE-FK 75 D65 |  | 080205 | FIP PVC VALVULAS DE MARIPOSA F | 91.42 | UN
TOR110I | JUEGO TORN INOX P/VAL MAR FE-FK 110 D100 |  | 080205 | FIP PVC VALVULAS DE MARIPOSA F | 244.14 | UN
TOR125B | JUEGO TORN BICR P/VAL MAR FE-FK 125 D125 |  | 080205 | FIP PVC VALVULAS DE MARIPOSA F | 110.65 | UN
TOR125I | JUEGO TORN INOX P/VAL MAR FE-FK 125 D125 |  | 080205 | FIP PVC VALVULAS DE MARIPOSA F | 244.14 | UN
TOR140I | JUEGO TORN INOX P/VAL MAR FE-FK 140 D125 |  | 080205 | FIP PVC VALVULAS DE MARIPOSA F | 244.14 | UN
TOR160I | JUEGO TORN INOX P/VAL MAR FE-FK 160 D150 |  | 080205 | FIP PVC VALVULAS DE MARIPOSA F | 488.3 | UN |  |  |  |  | 40 | 20 | 30
TOR225I | JUEGO TORN INOX P/VAL MAR FE-FK 225 D200 |  | 080205 | FIP PVC VALVULAS DE MARIPOSA F | 488.3 | UN |  |  |  |  | 40 | 20 | 30
CROV050E | V.ANTIR CLAP WF PVCU/E S/MUEL 50 |  | 080206 | FIP PVC VALVULAS DE RETENCION | 104.41 | UN |  |  |  |  | 40 | 20 | 30
CROV063E | V.ANTIR CLAP WF PVCU/E S/MUEL 63 |  | 080206 | FIP PVC VALVULAS DE RETENCION | 126.57 | UN |  |  |  |  | 40 | 20 | 30
CROV075E | V.ANTIR CLAP WF PVCU/E S/MUEL 75 |  | 080206 | FIP PVC VALVULAS DE RETENCION | 139.32 | UN |  |  |  |  | 40 | 20 | 30
CROV090E | V.ANTIR CLAP WF PVCU/E S/MUEL 90 |  | 080206 | FIP PVC VALVULAS DE RETENCION | 164.62 | UN |  |  |  |  | 40 | 20 | 30
CROV110E | V.ANTIR CLAP WF PVCU/E S/MUEL 110 |  | 080206 | FIP PVC VALVULAS DE RETENCION | 201.44 | UN |  |  |  |  | 40 | 20 | 30
CROV140E | V.ANTIR CLAP WF PVCU/E S/MUEL 140 |  | 080206 | FIP PVC VALVULAS DE RETENCION | 230.61 | UN |  |  |  |  | 40 | 20 | 30
CROV160E | V.ANTIR CLAP WF PVCU/E S/MUEL 160 |  | 080206 | FIP PVC VALVULAS DE RETENCION | 282.59 | UN |  |  |  |  | 40 | 20 | 30
CROV225E | V.ANTIR CLAP WF PVCU/E S/MUEL 225 |  | 080206 | FIP PVC VALVULAS DE RETENCION | 333.25 | UN |  |  |  |  | 40 | 20 | 30
CROV280E | V.ANTIR CLAP WF PVCU/E S/MUEL 280 |  | 080206 | FIP PVC VALVULAS DE RETENCION | 565.52 | UN |  |  |  |  | 40 | 20 | 30
CROV315E | V.ANTIR CLAP WF PVCU/E S/MUEL 315 |  | 080206 | FIP PVC VALVULAS DE RETENCION | 851.68 | UN |  |  |  |  | 40 | 20 | 30
FROV040E | V.ANTIR CLAP WF FROV PVC/EPDM S/MUEL 40 |  | 080206 | FIP PVC VALVULAS DE RETENCION | 433.4 | UN |  |  |  |  | 40 | 20 | 30
FROV040EMLX | V.ANTIR CLAP WF PVC/E C/MUEL INOX 40 |  | 080206 | FIP PVC VALVULAS DE RETENCION | 571.41 | UN
FROV040F | V.ANTIR CLAP WF FROV PVC/FKM S/MUEL 40 |  | 080206 | FIP PVC VALVULAS DE RETENCION | 691.79 | UN
FROV040FMLX | V.ANTIR CLAP WF PVC/FKM C/MUEL INOX 40 |  | 080206 | FIP PVC VALVULAS DE RETENCION | 834.15 | UN
FROV050E | V.ANTIR CLAP WF FROV PVC/EPDM S/MUEL 50 |  | 080206 | FIP PVC VALVULAS DE RETENCION | 433.4 | UN
FROV050EMLX | V.ANTIR CLAP WF PVC/E C/MUEL INOX 50 |  | 080206 | FIP PVC VALVULAS DE RETENCION | 571.41 | UN
FROV050F | V.ANTIR CLAP WF FROV PVC/FKM S/MUEL 50 |  | 080206 | FIP PVC VALVULAS DE RETENCION | 704.14 | UN
FROV050FMLX | V.ANTIR CLAP WF PVC/FKM C/MUEL INOX 50 |  | 080206 | FIP PVC VALVULAS DE RETENCION | 843.46 | UN |  |  |  |  | 40 | 20 | 30
FROV063EMLX | V.ANTIR CLAP WF PVC/E C/MUEL INOX 63 |  | 080206 | FIP PVC VALVULAS DE RETENCION | 608.05 | UN |  |  |  |  | 40 | 20 | 30
FROV063F | V.ANTIR CLAP WF FROV PVC/FKM S/MUEL 63 |  | 080206 | FIP PVC VALVULAS DE RETENCION | 746.49 | UN |  |  |  |  | 40 | 20 | 30
FROV063FMLX | V.ANTIR CLAP WF PVC/FKM C/MUEL INOX 63 |  | 080206 | FIP PVC VALVULAS DE RETENCION | 895.27 | UN |  |  |  |  | 40 | 20 | 30
FROV075E | V.ANTIR CLAP WF FROV PVC/EPDM S/MUEL 75 |  | 080206 | FIP PVC VALVULAS DE RETENCION | 558.23 | UN
FROV075EMLX | V.ANTIR CLAP WF PVC/E C/MUEL INOX 75 |  | 080206 | FIP PVC VALVULAS DE RETENCION | 718.42 | UN
FROV075F | V.ANTIR CLAP WF FROV PVC/FKM S/MUEL 75 |  | 080206 | FIP PVC VALVULAS DE RETENCION | 926.45 | UN
FROV075FMLX | V.ANTIR CLAP WF PVC/FKM C/MUEL INOX 75 |  | 080206 | FIP PVC VALVULAS DE RETENCION | 1083.56 | UN
FROV090EMLX | V.ANTIR CLAP WF PVC/E C/MUEL INOX 90 |  | 080206 | FIP PVC VALVULAS DE RETENCION | 778.65 | UN
FROV090F | V.ANTIR CLAP WF FROV PVC/FKM S/MUEL 90 |  | 080206 | FIP PVC VALVULAS DE RETENCION | 1038.02 | UN
FROV090FMLX | V.ANTIR CLAP WF PVC/FKM C/MUEL INOX 90 |  | 080206 | FIP PVC VALVULAS DE RETENCION | 1203.21 | UN
FROV110EMLX | V.ANTIR CLAP WF PVC/E C/MUEL INOX 110 |  | 080206 | FIP PVC VALVULAS DE RETENCION | 926.45 | UN |  |  |  |  | 40 | 20 | 30
FROV110F | V.ANTIR CLAP WF PVC/FKM S/MUEL 110 |  | 080206 | FIP PVC VALVULAS DE RETENCION | 1244.79 | UN |  |  |  |  | 40 | 20 | 30
FROV110FMLX | V.ANTIR CLAP WF PVC/FKM C/MUEL INOX 110 |  | 080206 | FIP PVC VALVULAS DE RETENCION | 1427.06 | UN |  |  |  |  | 40 | 20 | 30
FROV140E | V.ANTIR CLAP WF PVC/E S/MUEL 140 |  | 080206 | FIP PVC VALVULAS DE RETENCION | 1005.69 | UN |  |  |  |  | 40 | 20 | 30
FROV140EMLX | V.ANTIR CLAP WF PVC/E C/MUEL INOX 140 |  | 080206 | FIP PVC VALVULAS DE RETENCION | 1182.88 | UN |  |  |  |  | 40 | 20 | 30
FROV140F | V.ANTIR CLAP WF PVC/FKM S/MUEL 140 |  | 080206 | FIP PVC VALVULAS DE RETENCION | 1558.88 | UN |  |  |  |  | 40 | 20 | 30
FROV140FMLX | V.ANTIR CLAP WF PVC/FKM C/MUEL INOX 140 |  | 080206 | FIP PVC VALVULAS DE RETENCION | 1745.09 | UN |  |  |  |  | 40 | 20 | 30
FROV160EMLX | V.ANTIR CLAP WF PVC/E C/MUEL INOX 160 |  | 080206 | FIP PVC VALVULAS DE RETENCION | 1271.13 | UN |  |  |  |  | 40 | 20 | 30
FROV160F | V.ANTIR CLAP WF PVC/FKM S/MUEL 160 |  | 080206 | FIP PVC VALVULAS DE RETENCION | 1690.37 | UN |  |  |  |  | 40 | 20 | 30
FROV160FMLX | V.ANTIR CLAP WF PVC/FKM C/MUEL INOX 160 |  | 080206 | FIP PVC VALVULAS DE RETENCION | 1926.23 | UN |  |  |  |  | 40 | 20 | 30
FROV225E | V.ANTIR CLAP WF PVC/E S/MUEL 225 |  | 080206 | FIP PVC VALVULAS DE RETENCION | 1295.55 | UN |  |  |  |  | 40 | 20 | 30
FROV225EMLX | V.ANTIR CLAP WF PVC/E C/MUEL INOX 225 |  | 080206 | FIP PVC VALVULAS DE RETENCION | 1569.68 | UN
FROV225F | V.ANTIR CLAP WF PVC/FKM S/MUEL 225 |  | 080206 | FIP PVC VALVULAS DE RETENCION | 1999.49 | UN |  |  |  |  | 30 | 20 | 20
FROV225FMLX | V.ANTIR CLAP WF PVC/FKM C/MUEL INOX 225 |  | 080206 | FIP PVC VALVULAS DE RETENCION | 2270.2 | UN
FROV280E | V.ANTIR CLAP WF PVC/E S/MUEL 280 |  | 080206 | FIP PVC VALVULAS DE RETENCION | 1981.91 | UN |  |  |  |  | 30 | 20 | 20
FROV280EMLX | V.ANTIR CLAP WF PVC/E C/MUEL INOX 280 |  | 080206 | FIP PVC VALVULAS DE RETENCION | 2311.42 | UN |  |  |  |  | 40 | 20 | 30
FROV280F | V.ANTIR CLAP WF PVC/FKM S/MUEL 280 |  | 080206 | FIP PVC VALVULAS DE RETENCION | 2935.14 | UN |  |  |  |  | 40 | 20 | 30
FROV280FMLX | V.ANTIR CLAP WF PVC/FKM C/MUEL INOX 280 |  | 080206 | FIP PVC VALVULAS DE RETENCION | 3259.87 | UN |  |  |  |  | 40 | 20 | 30
FROV315E | V.ANTIR CLAP WF PVC/E S/MUEL 315 |  | 080206 | FIP PVC VALVULAS DE RETENCION | 2780.13 | UN |  |  |  |  | 40 | 20 | 30
FROV315EMLX | V.ANTIR CLAP WF PVC/E C/MUEL INOX 315 |  | 080206 | FIP PVC VALVULAS DE RETENCION | 3160.33 | UN
FROV315F | V.ANTIR CLAP WF PVC/FKM S/MUEL 315 |  | 080206 | FIP PVC VALVULAS DE RETENCION | 3909.39 | UN |  |  |  |  | 40 | 20 | 30
FROV315FMLX | V.ANTIR CLAP WF PVC/FKM C/MUEL INOX 315 |  | 080206 | FIP PVC VALVULAS DE RETENCION | 4288.18 | UN
FROV355E | V.ANTIR CLAP WF PVC/E S/MUEL 355 |  | 080206 | FIP PVC VALVULAS DE RETENCION | 5231.61 | UN |  |  |  |  | 40 | 20 | 30
FROV400EMLX | V.ANTIR CLAP WF PVC/E C/MUEL INOX 400 |  | 080206 | FIP PVC VALVULAS DE RETENCION | 6551.01 | UN
VRDV016E | V.ANTIRT INC VRDV ENC.M PVCU/EPDM 16 D10 |  | 080206 | FIP PVC VALVULAS DE RETENCION | 47.67 | UN | CA | 20 |  | 000000437974
VRDV020E | V.ANTIRT INC VRDV ENC.M PVCU/EPDM 20 D15 |  | 080206 | FIP PVC VALVULAS DE RETENCION | 50.77 | UN | CA | 20 |  | 000000437936
VRDV025E | V.ANTIRT INC VRDV ENC.M PVCU/EPDM 25 D20 |  | 080206 | FIP PVC VALVULAS DE RETENCION | 58.95 | UN | CA | 20 |  | 000000438001 | 40 | 20 | 30
VRDV032E | V.ANTIRT INC VRDV ENC.M PVCU/EPDM 32 D25 |  | 080206 | FIP PVC VALVULAS DE RETENCION | 70.53 | UN | CA | 20 |  | 000000442299 | 40 | 20 | 30
VRDV040E | V.ANTIRT INC VRDV ENC.M PVCU/EPDM 40 D32 |  | 080206 | FIP PVC VALVULAS DE RETENCION | 87.95 | UN | CA | 12 |  | 000000442244 | 40 | 20 | 30
VRDV050E | V.ANTIRT INC VRDV ENC.M PVCU/EPDM 50 D40 |  | 080206 | FIP PVC VALVULAS DE RETENCION | 125.12 | UN | CA | 6 |  | 000000040983 | 40 | 20 | 30
VRDV063E | V.ANTIRT INC VRDV ENC.M PVCU/EPDM 63 D50 |  | 080206 | FIP PVC VALVULAS DE RETENCION | 181.56 | UN | CA | 6 |  | 000000041003 | 40 | 20 | 30
VRFV212E | V.ANTIRT INC VRFV RH PVCU/EPDM 2 1/2 D65 |  | 080206 | FIP PVC VALVULAS DE RETENCION | 435.72 | UN | CA | 2 |  | 000000040303
VRFV300E | V.ANTIRT INC VRFV RH PVCU/EPDM 3 D80 |  | 080206 | FIP PVC VALVULAS DE RETENCION | 555.85 | UN | CA | 1 |  | 000000040310
VRFV400E | V.ANTIRT INC VRFV RH PVCU/EPDM 4 D100 |  | 080206 | FIP PVC VALVULAS DE RETENCION | 732.68 | UN | CA | 1 |  | 000000040327 | 40 | 20 | 30
VRIV075E | V.ANTIRT INC VRIV ENC.H PVCU/EPDM 75 D65 |  | 080206 | FIP PVC VALVULAS DE RETENCION | 312.67 | UN | CA | 2 |  | 000000040846 | 40 | 20 | 30
VRIV090E | V.ANTIRT INC VRIV ENC.H PVCU/EPDM 90 D80 |  | 080206 | FIP PVC VALVULAS DE RETENCION | 405.81 | UN | CA | 1 |  | 000000040853 | 40 | 20 | 30
VRIV110E | VAL ANTI-RETORNO INCLINADA VRIV ENC.H P |  | 080206 | FIP PVC VALVULAS DE RETENCION | 713.68 | UN | CA | 1 |  | 000000040860 | 40 | 20 | 30
VRUFV012E | V.ANTIR INC VRUFV C/ENL R/H PVCU/E 1/2 |  | 080206 | FIP PVC VALVULAS DE RETENCION | 81.6 | UN | CA | 20 |  | 000000439152 | 40 | 20 | 30
VRUFV034E | V.ANTIR INC VRUFV C/ENL R/H PVCU/E 3/4 |  | 080206 | FIP PVC VALVULAS DE RETENCION | 94.49 | UN | CA | 10 |  | 000000197977 | 40 | 20 | 30
VRUFV038E | V.ANTIR INC VRUFV C/ENL R/H PVCU/E 3/8 |  | 080206 | FIP PVC VALVULAS DE RETENCION | 78.64 | UN | CA | 20 |  | 000000426909
VRUFV100E | V.ANTIR INC VRUFV C/ENL R/H PVCU/EPDM 1 |  | 080206 | FIP PVC VALVULAS DE RETENCION | 116.41 | UN | CA | 10 |  | 000000199100 | 40 | 20 | 30
VRUFV112E | V.ANTIR INC VRUFV C/ENL R/H PVCU/E 1 1/2 |  | 080206 | FIP PVC VALVULAS DE RETENCION | 194.9 | UN | CA | 6 |  | 000000198776
VRUFV114E | V.ANTIR INC VRUFV C/ENL R/H PVCU/E 1 1/4 |  | 080206 | FIP PVC VALVULAS DE RETENCION | 147.98 | UN | CA | 6 |  | 000000198363
VRUFV200E | V.ANTIR INC VRUFV C/ENL R/H PVCU/EPDM 2 |  | 080206 | FIP PVC VALVULAS DE RETENCION | 257.79 | UN | CA | 6 |  | 000000197915
VRUIV016E | V.ANTIR INC C/ENL ENC.H PVCU/E 16 |  | 080206 | FIP PVC VALVULAS DE RETENCION | 54.81 | UN | CA | 20 |  | 000000438032
VRUIV016F | V.ANTIR INC VRUIV C/ENL ENC.H PVCU/F 16 |  | 080206 | FIP PVC VALVULAS DE RETENCION | 65.75 | UN | CA | 20 |  | 000000442367
VRUIV020E | V.ANTIR INC C/ENL ENC.H PVCU/E 20 |  | 080206 | FIP PVC VALVULAS DE RETENCION | 58.46 | UN | CA | 20 |  | 000000460415
VRUIV020F | V.ANTIR INC VRUIV C/ENL ENC.H PVCU/F 20 |  | 080206 | FIP PVC VALVULAS DE RETENCION | 70.2 | UN | CA | 20 |  | 000000426923 | 40 | 20 | 30
VRUIV025E | V.ANTIR INC C/ENL ENC.H PVCU/E 25 |  | 080206 | FIP PVC VALVULAS DE RETENCION | 67.87 | UN | CA | 10 |  | 000000197984 | 40 | 20 | 30
VRUIV025F | V.ANTIR INC VRUIV C/ENL ENC.H PVCU/F 25 |  | 080206 | FIP PVC VALVULAS DE RETENCION | 81.39 | UN | CA | 10 |  | 000000203432 | 40 | 20 | 30
VRUIV032E | V.ANTIR INC C/ENL ENC.H PVCU/E 32 |  | 080206 | FIP PVC VALVULAS DE RETENCION | 81.1 | UN | CA | 10 |  | 000000198301 | 40 | 20 | 30
VRUIV032F | V.ANTIR INC VRUIV C/ENL ENC.H PVCU/F 32 |  | 080206 | FIP PVC VALVULAS DE RETENCION | 97.37 | UN | CA | 10 |  | 000000199124 | 40 | 20 | 30
VRUIV040E | V.ANTIR INC C/ENL ENC.H PVCU/E 40 |  | 080206 | FIP PVC VALVULAS DE RETENCION | 101.21 | UN | CA | 6 |  | 000000199117 | 40 | 20 | 30
VRUIV040F | V.ANTIR INC VRUIV C/ENL ENC.H PVCU/F 40 |  | 080206 | FIP PVC VALVULAS DE RETENCION | 121.48 | UN | CA | 6 |  | 000000199131 | 40 | 20 | 30
VRUIV050E | V.ANTIR INC C/ENL ENC.H PVCU/E 50 |  | 080206 | FIP PVC VALVULAS DE RETENCION | 143.9 | UN | CA | 6 |  | 000000198783 | 40 | 20 | 30
VRUIV050F | V.ANTIR INC VRUIV C/ENL ENC.H PVCU/F 50 |  | 080206 | FIP PVC VALVULAS DE RETENCION | 172.65 | UN | CA | 6 |  | 000000203456 | 40 | 20 | 30
VRUIV063E | V.ANTIR INC C/ENL ENC.H PVCU/E 63 |  | 080206 | FIP PVC VALVULAS DE RETENCION | 209.49 | UN | CA | 6 |  | 000000197892 | 40 | 20 | 30
VRUIV063F | V.ANTIR INC VRUIV C/ENL ENC.H PVCU/F 63 |  | 080206 | FIP PVC VALVULAS DE RETENCION | 251.37 | UN | CA | 6 |  | 000000203470 | 40 | 20 | 30
1V42002000 | VAL.BOLA 420 Ø 20 DN15 PVC-U/EPDM ASTORE |  | 080207 | FIP PVC VALVULAS BOLA VE | 10.28 | UN | CA | 90 |  | 000000718097 | 40 | 20 | 30
1V42002500 | VAL.BOLA 420 Ø 25 DN20 PVC-U/EPDM ASTORE |  | 080207 | FIP PVC VALVULAS BOLA VE | 12.09 | UN | CA | 60 |  | 000000718127 | 40 | 20 | 30
1V42003200 | VAL.BOLA 420 Ø 32 DN25 PVC-U/EPDM ASTORE |  | 080207 | FIP PVC VALVULAS BOLA VE | 14.33 | UN | CA | 40 |  | 000000718158 | 40 | 20 | 30
1V42004000 | VAL.BOLA 420 Ø 40 DN32 PVC-U/EPDM ASTORE |  | 080207 | FIP PVC VALVULAS BOLA VE | 18.49 | UN | CA | 22 |  | 000000718189 | 40 | 20 | 30
1V42005000 | VAL.BOLA 420 Ø 50 DN40 PVC-U/EPDM ASTORE |  | 080207 | FIP PVC VALVULAS BOLA VE | 23.46 | UN | CA | 15 |  | 000000718219 | 40 | 20 | 30
1V42006300 | VAL.BOLA 420 Ø 63 DN50 PVC-U/EPDM ASTORE |  | 080207 | FIP PVC VALVULAS BOLA VE | 29.24 | UN | CA | 8 |  | 000000718240 | 40 | 20 | 30
1V42007500 | VAL.BOLA 420 Ø 75 DN65 PVC-U/EPDM ASTORE |  | 080207 | FIP PVC VALVULAS BOLA VE | 99.33 | UN | CA | 3 |  | 000000718271 | 40 | 20 | 30
1V42009000 | VAL.BOLA 420 Ø 90 DN80 PVC-U/EPDM ASTORE |  | 080207 | FIP PVC VALVULAS BOLA VE | 135.16 | UN | CA | 3 |  | 000000718288 | 40 | 20 | 30
1V42011000 | VAL.BOLA 420 Ø110 DN100 PVCU/EPDM ASTORE |  | 080207 | FIP PVC VALVULAS BOLA VE | 241.61 | UN | CA | 2 |  | 000000718295 | 40 | 20 | 30
1V42102000 | VAL.BOLA 421 Ø1/2 DN15 PVC-U/EPDM ASTORE |  | 080207 | FIP PVC VALVULAS BOLA VE | 11.61 | UN | CA | 90 |  | 000000718318 | 40 | 20 | 30
1V42102500 | VAL.BOLA 421 Ø3/4 DN20 PVC-U/EPDM ASTORE |  | 080207 | FIP PVC VALVULAS BOLA VE | 13.68 | UN | CA | 60 |  | 000000718325 | 40 | 20 | 30
1V42103200 | VAL.BOLA 421 Ø1" DN25 PVC-U/EPDM ASTORE |  | 080207 | FIP PVC VALVULAS BOLA VE | 16.19 | UN | CA | 40 |  | 000000718332 | 40 | 20 | 30
1V42104000 | VAL.BOLA 421 Ø11/4 DN32 PVCU/EPDM ASTORE |  | 080207 | FIP PVC VALVULAS BOLA VE | 20.9 | UN | CA | 22 |  | 000000718349 | 40 | 20 | 30
1V42105000 | VAL.BOLA 421 Ø11/2 DN40 PVCU/EPDM ASTORE |  | 080207 | FIP PVC VALVULAS BOLA VE | 26.49 | UN | CA | 15 |  | 000000718356 | 40 | 20 | 30
1V42106300 | VAL.BOLA 421 Ø 2" DN50 PVC-U/EPDM ASTORE |  | 080207 | FIP PVC VALVULAS BOLA VE | 33.03 | UN | CA | 8 |  | 000000718370 | 40 | 20 | 30
1V42107500 | VAL.BOLA 421 Ø21/2 DN65 PVCU/EPDM ASTORE |  | 080207 | FIP PVC VALVULAS BOLA VE | 104.36 | UN | CA | 3 |  | 000000718394 | 40 | 20 | 30
1V42109000 | VAL.BOLA 421 Ø 3" DN80 PVC-U/EPDM ASTORE |  | 080207 | FIP PVC VALVULAS BOLA VE | 140.49 | UN | CA | 3 |  | 000000718400 | 40 | 20 | 30
ENDNV300VXE | MANG R/ H NPT PVCU P/VAL VEE-VXE-SXE-SSE |  | 080207 | FIP PVC VALVULAS BOLA VE | 39.61 | UN |  |  |  | 000000185387 | 40 | 20 | 30
ENDNV400VXE | MANG R/H NPT PVCU V.VEE-VXE-SXE-SSE 4 0 |  | 080207 | FIP PVC VALVULAS BOLA VE | 68.98 | UN |  |  |  | 000000185431 | 40 | 20 | 30
KET01 | LLAVE DINAMOMETRICA EASYFIT P/VKD-VKR-VE |  | 080207 | FIP PVC VALVULAS BOLA VE | 553.74 | UN | CA | 1 |  | 000000445788 | 40 | 20 | 30
PSE090 | EJE DE EXTENSIÓN PS P/VAL VEE-VXE 75-90 |  | 080207 | FIP PVC VALVULAS BOLA VE | 83.69 | UN |  |  |  | 000000231763 | 40 | 20 | 30
PSE110 | EJE DE EXTENSIÓN PS P/VAL VEE-VXE 110 |  | 080207 | FIP PVC VALVULAS BOLA VE | 83.69 | UN |  |  |  | 000000231787 | 40 | 20 | 30
VEEBEV020E | VAL BOLA VEEBEV SOLD PE PVCU/EPDM 20 D15 |  | 080207 | FIP PVC VALVULAS BOLA VE | 32.43 | UN | CA | 50 |  | 000000510110 | 40 | 20 | 30
VEEBEV025E | VAL BOLA VEEBEV SOLD PE PVCU/EPDM 25 D20 |  | 080207 | FIP PVC VALVULAS BOLA VE | 34.44 | UN | CA | 30 |  | 000000512589 | 40 | 20 | 30
VEEBEV032E | VAL BOLA VEEBEV SOLD PE PVCU/EPDM 32 D25 |  | 080207 | FIP PVC VALVULAS BOLA VE | 40.78 | UN | CA | 20 |  | 000000508148 | 40 | 20 | 30
VEEBEV040E | VAL BOLA VEEBEV SOLD PE PVCU/EPDM 40 D32 |  | 080207 | FIP PVC VALVULAS BOLA VE | 53.54 | UN | CA | 10 |  | 000000512671 | 40 | 20 | 30
VEEBEV050E | VAL BOLA VEEBEV SOLD PE PVCU/EPDM 50 D40 |  | 080207 | FIP PVC VALVULAS BOLA VE | 69.16 | UN | CA | 10 |  | 000000512336 | 40 | 20 | 30
VEEBEV063E | VAL BOLA VEEBEV SOLD PE PVCU/EPDM 63 D50 |  | 080207 | FIP PVC VALVULAS BOLA VE | 95.73 | UN | CA | 6 |  | 000000508575 | 40 | 20 | 30
VEEBEV075E | VAL BOLA VEEBEV SOLD PE PVCU/EPDM 75 D65 |  | 080207 | FIP PVC VALVULAS BOLA VE | 281.17 | UN | CA | 2 |  | 000000507325 | 40 | 20 | 30
VEEBEV090E | VAL BOLA VEEBEV SOLD PE PVCU/EPDM 90 D80 |  | 080207 | FIP PVC VALVULAS BOLA VE | 374.99 | UN | CA | 2 |  | 000000507349 | 40 | 20 | 30
VEEBEV110E | VAL B. VEEBEV SOLD PE PVCU/EPDM 110 D100 |  | 080207 | FIP PVC VALVULAS BOLA VE | 572.17 | UN | CA | 1 |  | 000000561235 | 40 | 20 | 30
VEEFV012E | VAL BOLA VEEFV R/ H PVC-U/EPDM 1/2 D15 |  | 080207 | FIP PVC VALVULAS BOLA VE | 11.51 | UN | CA | 60 |  | 000000418362 | 40 | 20 | 30
VEEFV034E | VAL BOLA VEEFV R/ H PVC-U/EPDM 3/4 D20 |  | 080207 | FIP PVC VALVULAS BOLA VE | 12.69 | UN | CA | 55 |  | 000000418379 | 40 | 20 | 30
VEEFV038E | VAL BOLA VEEFV R/ H PVC-U/EPDM 3/8 D10 |  | 080207 | FIP PVC VALVULAS BOLA VE | 11.51 | UN | CA | 60 |  | 000000418355 | 40 | 20 | 30
VEEFV100E | VAL BOLA VEEFV R/ H PVC-U/EPDM 1 D25 |  | 080207 | FIP PVC VALVULAS BOLA VE | 16.84 | UN | CA | 35 |  | 000000418386 | 40 | 20 | 30
VEEFV112E | VAL BOLA VEEFV R/ H PVC-U/EPDM 1 1/2 D40 |  | 080207 | FIP PVC VALVULAS BOLA VE | 26.99 | UN | CA | 15 |  | 000000418409 | 40 | 20 | 30
VEEFV114E | VAL BOLA VEEFV R/ H PVC-U/EPDM 1 1/4 D32 |  | 080207 | FIP PVC VALVULAS BOLA VE | 19.77 | UN | CA | 14 |  | 000000418393 | 40 | 20 | 30
VEEFV200E | VAL BOLA VEEFV R/ H PVC-U/EPDM 2 D50 |  | 080207 | FIP PVC VALVULAS BOLA VE | 36.64 | UN | CA | 8 |  | 000000418416 | 40 | 20 | 30
VEEFV212E | VAL BOLA VEEFV R/ H PVC-U/EPDM 2 1/2 D65 |  | 080207 | FIP PVC VALVULAS BOLA VE | 107.6 | UN | CA | 2 |  | 000000503617 | 40 | 20 | 30
VEEFV300E | VAL BOLA VEEFV R/ H PVC-U/EPDM 3 D80 |  | 080207 | FIP PVC VALVULAS BOLA VE | 144.84 | UN | CA | 2 |  | 000000503631 | 40 | 20 | 30
VEEFV400E | VAL BOLA VEEFV R/ H PVC-U/EPDM 4 D100 |  | 080207 | FIP PVC VALVULAS BOLA VE | 262.82 | UN | CA | 1 |  | 000000561242 | 40 | 20 | 30
VEEIV016E | VAL BOLA VEEIV ENC.H PVC-U/EPDM 16 DN10 |  | 080207 | FIP PVC VALVULAS BOLA VE | 10.95 | UN | CA | 60 |  | 000000404617 | 40 | 20 | 30
VEEIV020E | VAL BOLA VEEIV ENC.H PVC-U/EPDM 20 DN15 |  | 080207 | FIP PVC VALVULAS BOLA VE | 10.95 | UN | CA | 90 |  | 000000404624 | 40 | 20 | 30
VEEIV025E | VAL BOLA VEEIV ENC.H PVC-U/EPDM 25 DN20 |  | 080207 | FIP PVC VALVULAS BOLA VE | 12.11 | UN | CA | 55 |  | 000000404631 | 40 | 20 | 30
VEEIV032E | VAL BOLA VEEIV ENC.H PVC-U/EPDM 32 DN25 |  | 080207 | FIP PVC VALVULAS BOLA VE | 15.9 | UN | CA | 35 |  | 000000404648 | 40 | 20 | 30
VEEIV040E | VAL BOLA VEEIV ENC.H PVC-U/EPDM 40 DN32 |  | 080207 | FIP PVC VALVULAS BOLA VE | 18.51 | UN | CA | 14 |  | 000000404655 | 40 | 20 | 30
VEEIV050E | VAL BOLA VEEIV ENC.H PVC-U/EPDM 50 DN40 |  | 080207 | FIP PVC VALVULAS BOLA VE | 25.32 | UN | CA | 15 |  | 000000404662 | 40 | 20 | 30
VEEIV063E | VAL BOLA VEEIV ENC.H PVC-U/EPDM 63 DN50 |  | 080207 | FIP PVC VALVULAS BOLA VE | 34.47 | UN | CA | 8 |  | 000000404679 | 40 | 20 | 30
VEEIV075E | VAL BOLA VEEIV ENC.H PVC-U/EPDM 75 DN65 |  | 080207 | FIP PVC VALVULAS BOLA VE | 102.37 | UN | CA | 2 |  | 000000496629 | 40 | 20 | 30
VEEIV090E | VAL BOLA VEEIV ENC.H PVC-U/EPDM 90 DN80 |  | 080207 | FIP PVC VALVULAS BOLA VE | 139.35 | UN | CA | 2 |  | 000000496643 | 40 | 20 | 30
VEEIV110E | VAL BOLA VEEIV ENC.H PVC-U/EPDM 110 D100 |  | 080207 | FIP PVC VALVULAS BOLA VE | 249.09 | UN | CA | 1 |  | 000000561266 | 40 | 20 | 30
ENDNV034 | MANGUITO R/H NPT PVC-U P/VAL VKD-VKR-TKD |  | 080208 | FIP PVC VALVULAS BOLA VK | 7.77 | UN |  |  |  | 000000178662 | 40 | 20 | 30
ENDNV038 | MANGUITO R/ H NPT PVC-U P/VAL VKD-VKR-TK |  | 080208 | FIP PVC VALVULAS BOLA VK | 6.49 | UN |  |  |  | 000000178471 | 40 | 20 | 30
ENDNV300 | MANGUITO R/ H NPT PVC-U P/VAL VKD3 D80 |  | 080208 | FIP PVC VALVULAS BOLA VK | 34.91 | UN |  |  |  | 000000183338 | 40 | 20 | 30
ENDNV400 | MANGUITO R/ H NPT PVC-U P/VAL VKD4 D100 |  | 080208 | FIP PVC VALVULAS BOLA VK | 60.83 | UN |  |  |  | 000000183376 | 40 | 20 | 30
LSQKIT32 | KIT CONEX SQT VALVULA DE BOLA VKD D32 |  | 080208 | FIP PVC VALVULAS BOLA VK | 66.06 | UN | CA | 1 |  | 000000962797 | 40 | 20 | 30
LSQKIT40 | K.CONEXION LSQT VALVULA DE BOLA VKD D40 |  | 080208 | FIP PVC VALVULAS BOLA VK | 75.53 | UN | CA | 1 |  | 000000962803 | 40 | 20 | 30
PQCECP020D | SOP ACT ELECT-NEUM VAL VKD-VKR-TKD16-20 |  | 080208 | FIP PVC VALVULAS BOLA VK | 68.86 | UN |  |  |  |  | 40 | 20 | 30
PQCECP025D | SOP ACT ELECT-NEUMAT P/VAL VKD-VKR-TKD25 |  | 080208 | FIP PVC VALVULAS BOLA VK | 68.86 | UN |  |  |  |  | 40 | 20 | 30
PQCECP032D | SOP ACT ELECT-NEUMAT P/VAL VKD-VKR-TKD32 |  | 080208 | FIP PVC VALVULAS BOLA VK | 68.86 | UN |  |  |  |  | 40 | 20 | 30
PQCECP040D | SOP ACT ELECT-NEUMAT P/VAL VKD-VKR-TKD40 |  | 080208 | FIP PVC VALVULAS BOLA VK | 71.43 | UN |  |  |  |  | 40 | 20 | 30
PSKD020 | EJE DE EXTENSIÓN PS P/VAL VKD-VKR 16-20 |  | 080208 | FIP PVC VALVULAS BOLA VK | 45.17 | UN |  |  |  | 000000231800 | 40 | 20 | 30
PSKD025 | EJE DE EXTENSIÓN PS P/VALVULA VKD-VKR 25 |  | 080208 | FIP PVC VALVULAS BOLA VK | 46.19 | UN |  |  |  | 000000231817 | 40 | 20 | 30
PSKD032 | EJE DE EXTENSIÓN PS P/VALVULA VKD-VKR 32 |  | 080208 | FIP PVC VALVULAS BOLA VK | 47.37 | UN |  |  |  | 000000231831
PSKD040 | EJE DE EXTENSIÓN PS P/VALVULA VKD-VKR 40 |  | 080208 | FIP PVC VALVULAS BOLA VK | 47.89 | UN |  |  |  | 000000231855 | 40 | 20 | 30
PSKD050 | EJE DE EXTENSIÓN PS P/VALVULA VKD-VKR 50 |  | 080208 | FIP PVC VALVULAS BOLA VK | 49.83 | UN |  |  |  | 000000231862 | 40 | 20 | 30
PSKD063 | EJE DE EXTENSIÓN PS P/VALVULA VKD-VKR 63 |  | 080208 | FIP PVC VALVULAS BOLA VK | 54.98 | UN | CA | 1 |  | 000000231879 | 40 | 20 | 30
SETFLOAV112 | SET EMB.DO SETFLOAV ANSI PVCU P/VAL VKD- |  | 080208 | FIP PVC VALVULAS BOLA VK | 105.53 | UN | CA | 24 |  | 000000396530 | 40 | 20 | 30
SETFLOAV114 | SET EMB.DO SETFLOAV ANSI PVCU P/VAL VKD- |  | 080208 | FIP PVC VALVULAS BOLA VK | 92.45 | UN | CA | 14 |  | 000000475815 | 40 | 20 | 30
SETFLOV020 | SET EMB.DO SETFLOV DIN PVCU P/VAL VKD-VK |  | 080208 | FIP PVC VALVULAS BOLA VK | 59.97 | UN | CA | 50 |  | 000000475464 | 40 | 20 | 30
SETFLOV025 | SET EMB.DO SETFLOV DIN PVCU P/VAL VKD-VK |  | 080208 | FIP PVC VALVULAS BOLA VK | 72.05 | UN | CA | 37 |  | 000000475501 | 40 | 20 | 30
SETFLOV032 | SET EMB.DO SETFLOV DIN PVCU P/VAL VKD-VK |  | 080208 | FIP PVC VALVULAS BOLA VK | 77.07 | UN | CA | 29 |  | 000000475556 | 40 | 20 | 30
SETFLOV040 | SET EMB.DO SETFLOV DIN PVCU P/VAL VKD-VK |  | 080208 | FIP PVC VALVULAS BOLA VK | 92.45 | UN | CA | 14 |  | 000000475594 | 40 | 20 | 30
SETFLOV050 | SET EMB.DO SETFLOV DIN PVCU P/VAL VKD-VK |  | 080208 | FIP PVC VALVULAS BOLA VK | 105.53 | UN | CA | 24 |  | 000000396417 | 40 | 20 | 30
SETFLOV063 | SET EMB.DO SETFLOV DIN PVCU P/VAL VKD-VK |  | 080208 | FIP PVC VALVULAS BOLA VK | 114.32 | UN | CA | 14 |  | 000000397308 | 40 | 20 | 30
SETFLOV075 | SET EMB SETFLOV/SETFLOAV DIN-ANSI PVCU P |  | 080208 | FIP PVC VALVULAS BOLA VK | 210.27 | UN |  |  |  | 000000220316 | 40 | 20 | 30
SETFLOV090 | SET EMB SETFLOV/SETFLOAV DIN-ANSI PVCU P |  | 080208 | FIP PVC VALVULAS BOLA VK | 246.63 | UN |  |  |  | 000000220378 | 40 | 20 | 30
SETFLOV110 | SET EMB SETFLOV/SETFLOAV DIN-ANSI PVCU P |  | 080208 | FIP PVC VALVULAS BOLA VK | 297.55 | UN |  |  |  | 000000220453 | 40 | 20 | 30
VKDBEV020E | VAL B. VKDBEV SOLD PE PVC-U/EPDM 20 D15 |  | 080208 | FIP PVC VALVULAS BOLA VK | 49.83 | UN | CA | 22 |  | 000000327800 | 40 | 20 | 30
VKDBEV020F | VAL BOLA VKDBEV SOLD PE PVC-U/FKM 20 D15 |  | 080208 | FIP PVC VALVULAS BOLA VK | 68.26 | UN |  |  |  |  | 40 | 20 | 30
VKDBEV025E | VAL B. VKDBEV SOLD PE PVC-U/EPDM 25 D20 |  | 080208 | FIP PVC VALVULAS BOLA VK | 50.11 | UN | CA | 12 |  | 000000327824 | 40 | 20 | 30
VKDBEV025F | VAL BOLA VKDBEV SOLD PE PVC-U/FKM 25 D20 |  | 080208 | FIP PVC VALVULAS BOLA VK | 65.15 | UN |  |  |  |  | 40 | 20 | 30
VKDBEV032E | VAL B. VKDBEV SOLD PE PVC-U/EPDM 32 D25 |  | 080208 | FIP PVC VALVULAS BOLA VK | 57.82 | UN | CA | 8 |  | 000000341141 | 40 | 20 | 30
VKDBEV032F | VAL BOLA VKDBEV SOLD PE PVC-U/FKM 32 D25 |  | 080208 | FIP PVC VALVULAS BOLA VK | 77.67 | UN | CA | 8 |  | 000000372961 | 40 | 20 | 30
VKDBEV040E | VAL B. VKDBEV SOLD PE PVC-U/EPDM 40 D32 |  | 080208 | FIP PVC VALVULAS BOLA VK | 74.88 | UN | CA | 8 |  | 000000330107
VKDBEV040F | VAL BOLA VKDBEV SOLD PE PVC-U/FKM 40 D32 |  | 080208 | FIP PVC VALVULAS BOLA VK | 98.05 | UN
VKDBEV050E | VAL B. VKDBEV SOLD PE PVC-U/EPDM 50 D40 |  | 080208 | FIP PVC VALVULAS BOLA VK | 92.45 | UN | CA | 8 |  | 000000330114
VKDBEV050F | VAL BOLA VKDBEV SOLD PE PVC-U/FKM 50 D40 |  | 080208 | FIP PVC VALVULAS BOLA VK | 120.63 | UN
VKDBEV063E | VAL B. VKDBEV SOLD PE PVC-U/EPDM 63 D50 |  | 080208 | FIP PVC VALVULAS BOLA VK | 121.33 | UN | CA | 1 |  | 000000486736
VKDBEV063F | VAL BOLA VKDBEV SOLD PE PVC-U/FKM 63 D50 |  | 080208 | FIP PVC VALVULAS BOLA VK | 161.61 | UN
VKDBEV075E | VAL B. VKDBEV SOLD PE PVC-U/EPDM 75 D65 |  | 080208 | FIP PVC VALVULAS BOLA VK | 402.95 | UN | CA | 1 |  | 000000292627
VKDBEV075F | VAL BOLA VKDBEV SOLD PE PVC-U/FKM 75 D65 |  | 080208 | FIP PVC VALVULAS BOLA VK | 475.17 | UN | CA | 1 |  | 000000292665
VKDBEV090E | VAL B. VKDBEV SOLD PE PVC-U/EPDM 90 D80 |  | 080208 | FIP PVC VALVULAS BOLA VK | 513.38 | UN | CA | 1 |  | 000000292634
VKDBEV090F | VAL BOLA VKDBEV SOLD PE PVC-U/FKM 90 D80 |  | 080208 | FIP PVC VALVULAS BOLA VK | 601.43 | UN | CA | 1 |  | 000000292672
VKDBEV110E | VAL B. VKDBEV SOLD PE PVCU/EPDM 110 D100 |  | 080208 | FIP PVC VALVULAS BOLA VK | 577.29 | UN | CA | 1 |  | 000000292658
VKDBEV110F | VAL B. VKDBEV SOLD PE PVC-U/FKM 110 D100 |  | 080208 | FIP PVC VALVULAS BOLA VK | 698.8 | UN | CA | 1 |  | 000000292696
VKDBF020F | V.BOLA VKDBF SOLDM TESTA PVDF/FKM 20 D15 |  | 080208 | FIP PVC VALVULAS BOLA VK | 234.44 | UN | CA | 12 |  | 000000364706
VKDDV016E | VAL BOLA VKDDV ENC.M PVC-U/EPDM 16 DN10 |  | 080208 | FIP PVC VALVULAS BOLA VK | 39.68 | UN | CA | 22 |  | 000000340618
VKDDV016F | VAL BOLA VKDDV ENC.M PVC-U/FKM 16 DN10 |  | 080208 | FIP PVC VALVULAS BOLA VK | 48.09 | UN | CA | 22 |  | 000000340625
VKDDV020E | VAL BOLA VKDDV ENC.M PVC-U/EPDM 20 DN15 |  | 080208 | FIP PVC VALVULAS BOLA VK | 41.3 | UN | CA | 22 |  | 000000318907
VKDDV020F | VAL BOLA VKDDV ENC.M PVC-U/FKM 20 DN15 |  | 080208 | FIP PVC VALVULAS BOLA VK | 49.41 | UN | CA | 22 |  | 000000330435
VKDDV025E | VAL BOLA VKDDV ENC.M PVC-U/EPDM 25 DN20 |  | 080208 | FIP PVC VALVULAS BOLA VK | 48.86 | UN | CA | 12 |  | 000000312233
VKDDV025F | VAL BOLA VKDDV ENC.M PVC-U/FKM 25 DN20 |  | 080208 | FIP PVC VALVULAS BOLA VK | 59.24 | UN | CA | 12 |  | 000000330459
VKDDV032E | VAL BOLA VKDDV ENC.M PVC-U/EPDM 32 DN25 |  | 080208 | FIP PVC VALVULAS BOLA VK | 60.83 | UN | CA | 6 |  | 000000332927
VKDDV032F | VAL BOLA VKDDV ENC.M PVC-U/FKM 32 DN25 |  | 080208 | FIP PVC VALVULAS BOLA VK | 73.57 | UN | CA | 6 |  | 000000335478
VKDDV040E | VAL BOLA VKDDV ENC.M PVC-U/EPDM 40 DN32 |  | 080208 | FIP PVC VALVULAS BOLA VK | 75.77 | UN | CA | 4 |  | 000000332934
VKDDV040F | VAL BOLA VKDDV ENC.M PVC-U/FKM 40 DN32 |  | 080208 | FIP PVC VALVULAS BOLA VK | 89.61 | UN | CA | 4 |  | 000000335485
VKDDV050E | VAL BOLA VKDDV ENC.M PVC-U/EPDM 50 DN40 |  | 080208 | FIP PVC VALVULAS BOLA VK | 97.65 | UN | CA | 6 |  | 000000332941
VKDDV050F | VAL BOLA VKDDV ENC.M PVC-U/FKM 50 DN40 |  | 080208 | FIP PVC VALVULAS BOLA VK | 114.97 | UN | CA | 6 |  | 000000335492
VKDDV063E | VAL BOLA VKDDV ENC.M PVC-U/EPDM 63 DN50 |  | 080208 | FIP PVC VALVULAS BOLA VK | 121.61 | UN | CA | 3 |  | 000000330541
VKDDV063F | VAL BOLA VKDDV ENC.M PVC-U/FKM 63 DN50 |  | 080208 | FIP PVC VALVULAS BOLA VK | 155.79 | UN | CA | 3 |  | 000000330558
VKDDV075E | VAL BOLA VKDDV ENC.M PVC-U/EPDM 75 DN65 |  | 080208 | FIP PVC VALVULAS BOLA VK | 366.31 | UN | CA | 1 |  | 000000292702
VKDDV075F | VAL BOLA VKDDV ENC.M PVC-U/FKM 75 DN65 |  | 080208 | FIP PVC VALVULAS BOLA VK | 438.5 | UN | CA | 1 |  | 000000292740
VKDDV090E | VAL BOLA VKDDV ENC.M PVC-U/EPDM 90 DN80 |  | 080208 | FIP PVC VALVULAS BOLA VK | 466.71 | UN | CA | 1 |  | 000000292719
VKDDV090F | VAL BOLA VKDDV ENC.M PVC-U/FKM 90 DN80 |  | 080208 | FIP PVC VALVULAS BOLA VK | 554.75 | UN | CA | 1 |  | 000000292757
VKDDV110E | VAL BOLA VKDDV ENC.M PVC-U/EPDM 110 D100 |  | 080208 | FIP PVC VALVULAS BOLA VK | 524.83 | UN | CA | 1 |  | 000000292733
VKDDV110F | VAL BOLA VKDDV ENC.M PVC-U/FKM 110 D100 |  | 080208 | FIP PVC VALVULAS BOLA VK | 646.31 | UN | CA | 1 |  | 000000292771
VKDFV012E | VAL BOLA VKDFV R/ H PVC-U/EPDM 1/2 D15 |  | 080208 | FIP PVC VALVULAS BOLA VK | 44.83 | UN | CA | 22 |  | 000000318921
VKDFV012F | VAL BOLA VKDFV R/ H PVC-U/FKM 1/2 D15 |  | 080208 | FIP PVC VALVULAS BOLA VK | 53.64 | UN | CA | 22 |  | 000000330312
VKDFV034E | VAL BOLA VKDFV R/ H PVC-U/EPDM 3/4 D20 |  | 080208 | FIP PVC VALVULAS BOLA VK | 53.64 | UN | CA | 12 |  | 000000312363
VKDFV034F | VAL BOLA VKDFV R/ H PVC-U/FKM 3/4 D20 |  | 080208 | FIP PVC VALVULAS BOLA VK | 62.22 | UN | CA | 12 |  | 000000330336
VKDFV038E | VAL BOLA VKDFV R/ H PVC-U/EPDM 3/8 D10 |  | 080208 | FIP PVC VALVULAS BOLA VK | 42.79 | UN | CA | 22 |  | 000000330770
VKDFV038F | VAL BOLA VKDFV R/ H PVC-U/FKM 3/8 D10 |  | 080208 | FIP PVC VALVULAS BOLA VK | 51.75 | UN | CA | 22 |  | 000000330831
VKDFV100E | VAL BOLA VKDFV R/ H PVC-U/EPDM 1 D25 |  | 080208 | FIP PVC VALVULAS BOLA VK | 65.85 | UN | CA | 12 |  | 000000312387
VKDFV100F | VAL BOLA VKDFV R/ H PVC-U/FKM 1D25 |  | 080208 | FIP PVC VALVULAS BOLA VK | 82.94 | UN | CA | 12 |  | 000000330350
VKDFV112E | VAL BOLA VKDFV R/ H PVC-U/EPDM 1 1/2 D40 |  | 080208 | FIP PVC VALVULAS BOLA VK | 109.69 | UN | CA | 8 |  | 000000312424
VKDFV112F | VAL BOLA VKDFV R/ H PVC-U/FKM 1 1/2 D40 |  | 080208 | FIP PVC VALVULAS BOLA VK | 127.53 | UN | CA | 8 |  | 000000330398
VKDFV114E | VAL BOLA VKDFV R/ H PVC-U/EPDM 1 1/4 D32 |  | 080208 | FIP PVC VALVULAS BOLA VK | 83.67 | UN | CA | 8 |  | 000000312400
VKDFV114F | VAL BOLA VKDFV R/ H PVC-U/FKM 1 1/4 D32 |  | 080208 | FIP PVC VALVULAS BOLA VK | 97.79 | UN | CA | 8 |  | 000000330374
VKDFV200E | VAL BOLA VKDFV R/ H PVC-U/EPDM 2 D50 |  | 080208 | FIP PVC VALVULAS BOLA VK | 138.15 | UN | CA | 6 |  | 000000312448
VKDFV200F | VAL BOLA VKDFV R/ H PVC-U/FKM 2D50 |  | 080208 | FIP PVC VALVULAS BOLA VK | 173.55 | UN | CA | 6 |  | 000000330411
VKDFV212E | VAL BOLA VKDFV R/ H PVC-U/EPDM 2 1/2 D65 |  | 080208 | FIP PVC VALVULAS BOLA VK | 395.63 | UN | CA | 1 |  | 000000292788
VKDFV212F | VAL BOLA VKDFV R/ H PVC-U/FKM 2 1/2 D65 |  | 080208 | FIP PVC VALVULAS BOLA VK | 467.81 | UN | CA | 1 |  | 000000292825
VKDFV300E | VAL BOLA VKDFV R/ H PVC-U/EPDM 3 D80 |  | 080208 | FIP PVC VALVULAS BOLA VK | 504.03 | UN | CA | 1 |  | 000000292795
VKDFV300F | VAL BOLA VKDFV R/ H PVC-U/FKM 3D80 |  | 080208 | FIP PVC VALVULAS BOLA VK | 592.1 | UN | CA | 1 |  | 000000292832
VKDFV400E | VAL BOLA VKDFV R/ H PVC-U/EPDM 4 D100 |  | 080208 | FIP PVC VALVULAS BOLA VK | 566.83 | UN | CA | 1 |  | 000000292818
VKDFV400F | VAL BOLA VKDFV R/ H PVC-U/FKM 4 D100 |  | 080208 | FIP PVC VALVULAS BOLA VK | 688.32 | UN | CA | 1 |  | 000000292856
VKDIV016E | VAL BOLA VKDIV ENC.H PVC-U/EPDM 16 DN10 |  | 080208 | FIP PVC VALVULAS BOLA VK | 39.68 | UN | CA | 22 |  | 000000330800
VKDIV016F | VAL BOLA VKDIV ENC.H PVC-U/FKM 16 DN10 |  | 080208 | FIP PVC VALVULAS BOLA VK | 48.09 | UN | CA | 22 |  | 000000327251
VKDIV020E | VAL BOLA VKDIV ENC.H PVC-U/EPDM 20 DN15 |  | 080208 | FIP PVC VALVULAS BOLA VK | 41.3 | UN | CA | 22 |  | 000000332910
VKDIV020F | VAL BOLA VKDIV ENC.H PVC-U/FKM 20 DN15 |  | 080208 | FIP PVC VALVULAS BOLA VK | 49.41 | UN | CA | 22 |  | 000000335430
VKDIV025E | VAL BOLA VKDIV ENC.H PVC-U/EPDM 25 DN20 |  | 080208 | FIP PVC VALVULAS BOLA VK | 48.86 | UN | CA | 12 |  | 000000307666
VKDIV025F | VAL BOLA VKDIV ENC.H PVC-U/FKM 25 DN20 |  | 080208 | FIP PVC VALVULAS BOLA VK | 59.24 | UN | CA | 12 |  | 000000316804
VKDIV032E | VAL BOLA VKDIV ENC.H PVC-U/EPDM 32 DN25 |  | 080208 | FIP PVC VALVULAS BOLA VK | 60.83 | UN | CA | 12 |  | 000000329903
VKDIV032F | VAL BOLA VKDIV ENC.H PVC-U/FKM 32 DN25 |  | 080208 | FIP PVC VALVULAS BOLA VK | 73.57 | UN | CA | 12 |  | 000000316828
VKDIV040E | VAL BOLA VKDIV ENC.H PVC-U/EPDM 40 DN32 |  | 080208 | FIP PVC VALVULAS BOLA VK | 75.77 | UN | CA | 8 |  | 000000307703
VKDIV040F | VAL BOLA VKDIV ENC.H PVC-U/FKM 40 DN32 |  | 080208 | FIP PVC VALVULAS BOLA VK | 89.61 | UN | CA | 8 |  | 000000316842
VKDIV050E | VAL BOLA VKDIV ENC.H PVC-U/EPDM 50 DN40 |  | 080208 | FIP PVC VALVULAS BOLA VK | 97.65 | UN | CA | 8 |  | 000000307727
VKDIV050F | VAL BOLA VKDIV ENC.H PVC-U/FKM 50 DN40 |  | 080208 | FIP PVC VALVULAS BOLA VK | 114.97 | UN | CA | 8 |  | 000000316866
VKDIV063E | VAL BOLA VKDIV ENC.H PVC-U/EPDM 63 DN50 |  | 080208 | FIP PVC VALVULAS BOLA VK | 121.61 | UN | CA | 6 |  | 000000307741
VKDIV063F | VAL BOLA VKDIV ENC.H PVC-U/FKM 63 DN50 |  | 080208 | FIP PVC VALVULAS BOLA VK | 155.79 | UN | CA | 6 |  | 000000316880
VKDIV075E | VAL BOLA VKDIV ENC.H PVC-U/EPDM 75 DN65 |  | 080208 | FIP PVC VALVULAS BOLA VK | 366.31 | UN | CA | 1 |  | 000000292436
VKDIV075F | VAL BOLA VKDIV ENC.H PVC-U/FKM 75 DN65 |  | 080208 | FIP PVC VALVULAS BOLA VK | 438.5 | UN | CA | 1 |  | 000000292481
VKDIV090E | VAL BOLA VKDIV ENC.H PVC-U/EPDM 90 DN80 |  | 080208 | FIP PVC VALVULAS BOLA VK | 466.71 | UN | CA | 1 |  | 000000278584
VKDIV090F | VAL BOLA VKDIV ENC.H PVC-U/FKM 90 DN80 |  | 080208 | FIP PVC VALVULAS BOLA VK | 554.75 | UN | CA | 1 |  | 000000292498
VKDIV110E | VAL BOLA VKDIV ENC.H PVC-U/EPDM 110 D100 |  | 080208 | FIP PVC VALVULAS BOLA VK | 524.83 | UN | CA | 1 |  | 000000278621
VKDIV110F | VAL BOLA VKDIV ENC.H PVC-U/FKM 110 D100 |  | 080208 | FIP PVC VALVULAS BOLA VK | 646.31 | UN | CA | 1 |  | 000000292511
VKDOAV012E | VAL B.VKDOAV C/B.ANSI PVC-U/EPDM 1/2 D15 |  | 080208 | FIP PVC VALVULAS BOLA VK | 117.62 | UN | CA | 8 |  | 000000630955
VKDOAV012F | VAL B.VKDOAV C/B.ANSI PVC-U/FKM 1/2 D15 |  | 080208 | FIP PVC VALVULAS BOLA VK | 122.01 | UN | CA | 8 |  | 000000630979
VKDOAV034E | VAL B.VKDOAV C/B.ANSI PVC-U/EPDM 3/4 D20 |  | 080208 | FIP PVC VALVULAS BOLA VK | 137.88 | UN | CA | 8 |  | 000000630986
VKDOAV034F | VAL B.VKDOAV C/B.ANSI PVC-U/FKM 3/4 D20 |  | 080208 | FIP PVC VALVULAS BOLA VK | 142.95 | UN | CA | 8 |  | 000000630993
VKDOAV100E | VAL B.VKDOAV C/B.ANSI PVC-U/EPDM 1 D25 |  | 080208 | FIP PVC VALVULAS BOLA VK | 194.03 | UN | CA | 4 |  | 000000631013
VKDOAV100F | VAL B.VKDOAV C/B.ANSI PVC-U/FKM 1 D25 |  | 080208 | FIP PVC VALVULAS BOLA VK | 153.92 | UN | CA | 4 |  | 000000631037
VKDOAV112E | VAL B.VKDOAV C/B.ANSI PVCU/EPDM 11/2 D40 |  | 080208 | FIP PVC VALVULAS BOLA VK | 202.8 | UN | CA | 1 |  | 000000422680
VKDOAV114E | VAL B.VKDOAV C/B.ANSI PVCU/EPDM 11/4 D32 |  | 080208 | FIP PVC VALVULAS BOLA VK | 182.53 | UN | CA | 4 |  | 000000631068
VKDOAV114F | VAL B.VKDOAV C/B.ANSI PVC-U/FKM 11/4 D32 |  | 080208 | FIP PVC VALVULAS BOLA VK | 190.47 | UN | CA | 4 |  | 000000631075
VKDOAV200E | VAL B.VKDOAV C/B.ANSI PVC-U/EPDM 2 D50 |  | 080208 | FIP PVC VALVULAS BOLA VK | 234.18 | UN | CA | 1 |  | 000000400480
VKDOAV200F | VAL B.VKDOAV C/B.ANSI PVC-U/FKM 2 D50 |  | 080208 | FIP PVC VALVULAS BOLA VK | 258.21 | UN | CA | 1 |  | 000000400572
VKDOV020E | VAL B.VKDOV C/B.DIN PVC-U/EPDM 20 D15 |  | 080208 | FIP PVC VALVULAS BOLA VK | 117.62 | UN | CA | 12 |  | 000000630528
VKDOV020F | VAL B.VKDOV C/B.DIN PVC-U/FKM 20 D15 |  | 080208 | FIP PVC VALVULAS BOLA VK | 122.01 | UN | CA | 12 |  | 000000630535
VKDOV025E | VAL B.VKDOV C/B.DIN PVC-U/EPDM 25 D20 |  | 080208 | FIP PVC VALVULAS BOLA VK | 137.88 | UN | CA | 8 |  | 000000630542
VKDOV025F | VAL B.VKDOV C/B.DIN PVC-U/FKM 25 D20 |  | 080208 | FIP PVC VALVULAS BOLA VK | 142.95 | UN | CA | 8 |  | 000000630559
VKDOV032E | VAL B.VKDOV C/B.DIN PVC-U/EPDM 32 D25 |  | 080208 | FIP PVC VALVULAS BOLA VK | 194.03 | UN | CA | 8 |  | 000000630566
VKDOV032F | VAL B.VKDOV C/B.DIN PVC-U/FKM 32 D25 |  | 080208 | FIP PVC VALVULAS BOLA VK | 153.92 | UN | CA | 8 |  | 000000630573
VKDOV040E | VAL B.VKDOV C/B.DIN PVC-U/EPDM 40 D32 |  | 080208 | FIP PVC VALVULAS BOLA VK | 182.53 | UN | CA | 4 |  | 000000630580
VKDOV040F | VAL B.VKDOV C/B.DIN PVC-U/FKM 40 D32 |  | 080208 | FIP PVC VALVULAS BOLA VK | 190.47 | UN | CA | 4 |  | 000000630597
VKDOV050E | VAL B.VKDOV C/B.DIN PVC-U/EPDM 50 D40 |  | 080208 | FIP PVC VALVULAS BOLA VK | 202.8 | UN | CA | 1 |  | 000000422628
VKDOV050F | VAL B.VKDOV C/B.DIN PVC-U/FKM 50 D40 |  | 080208 | FIP PVC VALVULAS BOLA VK | 219.4 | UN | CA | 1 |  | 000000422635
VKDOV063E | VAL B.VKDOV C/B.DIN PVC-U/EPDM 63 D50 |  | 080208 | FIP PVC VALVULAS BOLA VK | 234.18 | UN | CA | 1 |  | 000000339964
VKDOV063F | VAL B.VKDOV C/B.DIN PVC-U/FKM 63 D50 |  | 080208 | FIP PVC VALVULAS BOLA VK | 258.21 | UN | CA | 1 |  | 000000339865
VKDOV075E | V.BOLVKDOV/VKDOAVC/B.DIN-ANSI PVCU/E 75 |  | 080208 | FIP PVC VALVULAS BOLA VK | 558.31 | UN | CA | 1 |  | 000000292528
VKDOV075F | V.BOLVKDOV/VKDOAVC/B.DIN-ANSI PVCU/F 75 |  | 080208 | FIP PVC VALVULAS BOLA VK | 599.21 | UN | CA | 1 |  | 000000292566
VKDOV090E | V.BOLVKDOV/VKDOAVC/B.DIN-ANSI PVCU/E 90 |  | 080208 | FIP PVC VALVULAS BOLA VK | 702.96 | UN | CA | 1 |  | 000000292535
VKDOV090F | V.BOLVKDOV/VKDOAVC/B.DIN-ANSI PVCU/F 90 |  | 080208 | FIP PVC VALVULAS BOLA VK | 777.87 | UN | CA | 1 |  | 000000292573
VKDOV110E | V.BOLVKDOV/VKDOAVC/B.DIN-ANSI PVCU/E 110 |  | 080208 | FIP PVC VALVULAS BOLA VK | 884.13 | UN | CA | 1 |  | 000000292559
VKDOV110F | V.BOLVKDOV/VKDOAVC/B.DIN-ANSI PVCU/F 110 |  | 080208 | FIP PVC VALVULAS BOLA VK | 980.45 | UN | CA | 1 |  | 000000292597
VKRBEV020E | VAL B.REG VKRBEV SOLD PE PVC/EPDM 20 D15 |  | 080208 | FIP PVC VALVULAS BOLA VK | 171.96 | UN
VKRBEV020F | VAL B.REG VKRBEV SOLD PE PVCU/FKM 20 D15 |  | 080208 | FIP PVC VALVULAS BOLA VK | 171.96 | UN
VKRBEV025E | VAL B.REG VKRBEV SOLD PE PVC/EPDM 25 D20 |  | 080208 | FIP PVC VALVULAS BOLA VK | 184.8 | UN
VKRBEV025F | VAL B.REG VKRBEV SOLD PE PVCU/FKM 25 D20 |  | 080208 | FIP PVC VALVULAS BOLA VK | 184.8 | UN
VKRBEV032E | VAL B.REG VKRBEV SOLD PE PVC/EPDM 32 D25 |  | 080208 | FIP PVC VALVULAS BOLA VK | 217.34 | UN |  |  |  | 0000000244466
VKRBEV032F | VAL B.REG VKRBEV SOLD PE PVCU/FKM 32 D25 |  | 080208 | FIP PVC VALVULAS BOLA VK | 217.34 | UN
VKRBEV040E | VAL B.REG VKRBEV SOLD PE PVC/EPDM 40 D32 |  | 080208 | FIP PVC VALVULAS BOLA VK | 231.93 | UN
VKRBEV040F | VAL B.REG VKRBEV SOLD PE PVCU/FKM 40 D32 |  | 080208 | FIP PVC VALVULAS BOLA VK | 231.93 | UN
VKRBEV050E | VAL B.REG VKRBEV SOLD PE PVC/EPDM 50 D40 |  | 080208 | FIP PVC VALVULAS BOLA VK | 299.43 | UN
VKRBEV050F | VAL B.REG VKRBEV SOLD PE PVCU/FKM 50 D40 |  | 080208 | FIP PVC VALVULAS BOLA VK | 299.43 | UN
VKRBEV063E | VAL B.REG VKRBEV SOLD PE PVC/EPDM 63 D50 |  | 080208 | FIP PVC VALVULAS BOLA VK | 317.07 | UN
VKRBEV063F | VAL B.REG VKRBEV SOLD PE PVCU/FKM 63 D50 |  | 080208 | FIP PVC VALVULAS BOLA VK | 317.07 | UN
VKRDV016E | VAL B.REG VKRDV ENC.M PVC-U/EPDM 16 D10 |  | 080208 | FIP PVC VALVULAS BOLA VK | 161.79 | UN
VKRDV016F | VAL B.REG VKRDV ENC.M PVC-U/FKM 16 D10 |  | 080208 | FIP PVC VALVULAS BOLA VK | 161.79 | UN
VKRDV020E | VAL B.REG VKRDV ENC.M PVC-U/EPDM 20 D15 |  | 080208 | FIP PVC VALVULAS BOLA VK | 163.41 | UN | CA | 22 |  | 000000678209
VKRDV020F | VAL B.REG VKRDV ENC.M PVC-U/FKM 20 D15 |  | 080208 | FIP PVC VALVULAS BOLA VK | 163.41 | UN
VKRDV025E | VAL B.REG VKRDV ENC.M PVC-U/EPDM 25 D20 |  | 080208 | FIP PVC VALVULAS BOLA VK | 183.57 | UN
VKRDV025F | VAL B.REG VKRDV ENC.M PVC-U/FKM 25 D20 |  | 080208 | FIP PVC VALVULAS BOLA VK | 183.57 | UN
VKRDV032E | VAL B.REG VKRDV ENC.M PVC-U/EPDM 32 D25 |  | 080208 | FIP PVC VALVULAS BOLA VK | 220.4 | UN | CA | 6 |  | 000000734202
VKRDV032F | VAL B.REG VKRDV ENC.M PVC-U/FKM 32 D25 |  | 080208 | FIP PVC VALVULAS BOLA VK | 220.4 | UN
VKRDV040E | VAL B.REG VKRDV ENC.M PVC-U/EPDM 40 D32 |  | 080208 | FIP PVC VALVULAS BOLA VK | 232.77 | UN
VKRDV040F | VAL B.REG VKRDV ENC.M PVC-U/FKM 40 D32 |  | 080208 | FIP PVC VALVULAS BOLA VK | 232.77 | UN
VKRDV050E | VAL B.REG VKRDV ENC.M PVC-U/EPDM 50 D40 |  | 080208 | FIP PVC VALVULAS BOLA VK | 304.66 | UN
VKRDV050F | VAL B.REG VKRDV ENC.M PVC-U/FKM 50 D40 |  | 080208 | FIP PVC VALVULAS BOLA VK | 304.66 | UN
VKRDV063E | VAL B.REG VKRDV ENC.M PVC-U/EPDM 63 D50 |  | 080208 | FIP PVC VALVULAS BOLA VK | 317.3 | UN
VKRDV063F | VAL B.REG VKRDV ENC.M PVC-U/FKM 63 D50 |  | 080208 | FIP PVC VALVULAS BOLA VK | 317.3 | UN
VKRFV012E | VAL B.REG VKRFV R/ H PVC-U/EPDM 1/2 D15 |  | 080208 | FIP PVC VALVULAS BOLA VK | 166.94 | UN
VKRFV012F | VAL B.REG VKRFV R/ H PVC-U/FKM 1/2 D15 |  | 080208 | FIP PVC VALVULAS BOLA VK | 166.94 | UN | CA | 22 |  | 000000734325
VKRFV034E | VAL B.REG VKRFV R/ H PVC-U/EPDM 3/4 D20 |  | 080208 | FIP PVC VALVULAS BOLA VK | 188.36 | UN | CA | 12 |  | 000000619981
VKRFV034F | VAL B.REG VKRFV R/ H PVC-U/FKM 3/4 D20 |  | 080208 | FIP PVC VALVULAS BOLA VK | 188.36 | UN | CA | 12 |  | 000000734301
VKRFV038E | VAL B.REG VKRFV R/ H PVC-U/EPDM 3/8 D10 |  | 080208 | FIP PVC VALVULAS BOLA VK | 164.92 | UN
VKRFV038F | VAL B.REG VKRFV R/ H PVC-U/FKM 3/8 D10 |  | 080208 | FIP PVC VALVULAS BOLA VK | 164.92 | UN
VKRFV100E | VAL B.REG VKRFV R/ H PVC-U/EPDM 1 D25 |  | 080208 | FIP PVC VALVULAS BOLA VK | 225.37 | UN | CA | 12 |  | 000000561129
VKRFV100F | VAL B.REG VKRFV R/ H PVC-U/FKM 1 D25 |  | 080208 | FIP PVC VALVULAS BOLA VK | 225.37 | UN | CA | 12 |  | 000000561105
VKRFV112E | VAL B.REG VKRFV R/ H PVC-U/EPDM 11/2 D40 |  | 080208 | FIP PVC VALVULAS BOLA VK | 316.67 | UN | CA | 8 |  | 000000732628
VKRFV112F | VAL B.REG VKRFV R/ H PVC-U/FKM 1 1/2 D40 |  | 080208 | FIP PVC VALVULAS BOLA VK | 316.67 | UN
VKRFV114E | VAL B.REG VKRFV R/ H PVC-U/EPDM 11/4 D32 |  | 080208 | FIP PVC VALVULAS BOLA VK | 240.72 | UN
VKRFV114F | VAL B.REG VKRFV R/ H PVC-U/FKM 1 1/4 D32 |  | 080208 | FIP PVC VALVULAS BOLA VK | 240.72 | UN
VKRFV200E | VAL B.REG VKRFV R/ H PVC-U/EPDM 2 D50 |  | 080208 | FIP PVC VALVULAS BOLA VK | 333.86 | UN | CA | 6 |  | 000000561143
VKRFV200F | VAL B.REG VKRFV R/ H PVC-U/FKM 2 D50 |  | 080208 | FIP PVC VALVULAS BOLA VK | 333.88 | UN
VKRIV016E | VAL B.REG VKRIV ENC.H PVC-U/EPDM 16 D10 |  | 080208 | FIP PVC VALVULAS BOLA VK | 161.79 | UN | CA | 22 |  | 000000560771
VKRIV016F | VAL B.REG VKRIV ENC.H PVC-U/FKM 16 D10 |  | 080208 | FIP PVC VALVULAS BOLA VK | 170.21 | UN | CA | 22 |  | 000000560832
VKRIV020E | VAL B.REG VKRIV ENC.H PVC-U/EPDM 20 D15 |  | 080208 | FIP PVC VALVULAS BOLA VK | 163.41 | UN | CA | 22 |  | 000000525954
VKRIV020F | VAL B.REG VKRIV ENC.H PVC-U/FKM 20 D15 |  | 080208 | FIP PVC VALVULAS BOLA VK | 171.51 | UN | CA | 22 |  | 000000560856
VKRIV025E | VAL B.REG VKRIV ENC.H PVC-U/EPDM 25 D20 |  | 080208 | FIP PVC VALVULAS BOLA VK | 183.57 | UN | CA | 12 |  | 000000541374
VKRIV025F | VAL B.REG VKRIV ENC.H PVC-U/FKM 25 D20 |  | 080208 | FIP PVC VALVULAS BOLA VK | 193.95 | UN | CA | 12 |  | 000000560870
VKRIV032E | VAL B.REG VKRIV ENC.H PVC-U/EPDM 32 D25 |  | 080208 | FIP PVC VALVULAS BOLA VK | 220.4 | UN | CA | 12 |  | 000000541398
VKRIV032F | VAL B.REG VKRIV ENC.H PVC-U/FKM 32 D25 |  | 080208 | FIP PVC VALVULAS BOLA VK | 233.08 | UN | CA | 12 |  | 000000560894
VKRIV040E | VAL B.REG VKRIV ENC.H PVC-U/EPDM 40 D32 |  | 080208 | FIP PVC VALVULAS BOLA VK | 232.77 | UN | CA | 8 |  | 000000541411
VKRIV040F | VAL B.REG VKRIV ENC.H PVC-U/FKM 40 D32 |  | 080208 | FIP PVC VALVULAS BOLA VK | 246.63 | UN | CA | 8 |  | 000000560917
VKRIV050E | VAL B.REG VKRIV ENC.H PVC-U/EPDM 50 D40 |  | 080208 | FIP PVC VALVULAS BOLA VK | 304.66 | UN | CA | 8 |  | 000000541435
VKRIV050F | VAL B.REG VKRIV ENC.H PVC-U/FKM 50 D40 |  | 080208 | FIP PVC VALVULAS BOLA VK | 321.95 | UN | CA | 8 |  | 000000560931
VKRIV063E | VAL B.REG VKRIV ENC.H PVC-U/EPDM 63 D50 |  | 080208 | FIP PVC VALVULAS BOLA VK | 317.3 | UN | CA | 6 |  | 000000541459
VKRIV063F | VAL B.REG VKRIV ENC.H PVC-U/FKM 63 D50 |  | 080208 | FIP PVC VALVULAS BOLA VK | 351.48 | UN | CA | 6 |  | 000000560955
VKROAV012E | VAL B.REG VKROAV C/B.AN PVC/EPDM 1/2 D15 |  | 080208 | FIP PVC VALVULAS BOLA VK | 197.54 | UN
VKROAV012F | VAL B.RE VKROAV C/B.ANS PVCU/FKM 1/2 D15 |  | 080208 | FIP PVC VALVULAS BOLA VK | 197.54 | UN | CA | 8 |  | 000000689496
VKROAV034E | VAL B.REG VKROAV C/B.AN PVC/EPDM 3/4 D20 |  | 080208 | FIP PVC VALVULAS BOLA VK | 222.04 | UN
VKROAV034F | VAL B.RE VKROAV C/B.ANS PVCU/FKM 3/4 D20 |  | 080208 | FIP PVC VALVULAS BOLA VK | 222.04 | UN
VKROAV100E | VAL B.REG VKROAV C/B.ANS PVCU/EPDM 1 D25 |  | 080208 | FIP PVC VALVULAS BOLA VK | 261.91 | UN
VKROAV100F | VAL B.REG VKROAV C/B.ANSI PVCU/FKM 1 D25 |  | 080208 | FIP PVC VALVULAS BOLA VK | 261.91 | UN | CA | 4 |  | 000000729161
VKROAV112E | V.B.REG VKROAV B.ANSI PVC/EPDM 1 1/2 D40 |  | 080208 | FIP PVC VALVULAS BOLA VK | 365.86 | UN
VKROAV112F | V.B.REG VKROAV B.ANSI PVC/FKM 1 1/2 D40 |  | 080208 | FIP PVC VALVULAS BOLA VK | 365.86 | UN
VKROAV114E | V.B.REG VKROAV B.ANSI PVC/EPDM 1 1/4 D32 |  | 080208 | FIP PVC VALVULAS BOLA VK | 288.34 | UN
VKROAV114F | V.B.REG VKROAV B.ANSI PVC/FKM 1 1/4 D32 |  | 080208 | FIP PVC VALVULAS BOLA VK | 288.34 | UN
VKROAV200E | VAL B.REG VKROAV C/B.ANS PVCU/EPDM 2 D50 |  | 080208 | FIP PVC VALVULAS BOLA VK | 399.05 | UN
VKROAV200F | VAL B.REG VKROAV C/B.ANSI PVCU/FKM 2 D50 |  | 080208 | FIP PVC VALVULAS BOLA VK | 399.05 | UN
VKROV020E | VAL B.REG VKROV C/B.DIN PVCU/EPDM 20 D15 |  | 080208 | FIP PVC VALVULAS BOLA VK | 197.54 | UN
VKROV020F | VAL B.REG VKROV C/B.DIN PVC-U/FKM 20 D15 |  | 080208 | FIP PVC VALVULAS BOLA VK | 197.54 | UN
VKROV025E | VAL B.REG VKROV C/B.DIN PVCU/EPDM 25 D20 |  | 080208 | FIP PVC VALVULAS BOLA VK | 222.04 | UN
VKROV025F | VAL B.REG VKROV C/B.DIN PVC-U/FKM 25 D20 |  | 080208 | FIP PVC VALVULAS BOLA VK | 222.04 | UN
VKROV032E | VAL B.REG VKROV C/B.DIN PVCU/EPDM 32 D25 |  | 080208 | FIP PVC VALVULAS BOLA VK | 261.91 | UN | CA | 8 |  | 000000729062
VKROV032F | VAL B.REG VKROV C/B.DIN PVC-U/FKM 32 D25 |  | 080208 | FIP PVC VALVULAS BOLA VK | 261.91 | UN | CA | 8 |  | 000000729079
VKROV040E | VAL B.REG VKROV C/B.DIN PVCU/EPDM 40 D32 |  | 080208 | FIP PVC VALVULAS BOLA VK | 288.34 | UN
VKROV040F | VAL B.REG VKROV C/B.DIN PVC-U/FKM 40 D32 |  | 080208 | FIP PVC VALVULAS BOLA VK | 288.34 | UN | CA | 4 |  | 000000660372
VKROV050E | VAL B.REG VKROV C/B.DIN PVCU/EPDM 50 D40 |  | 080208 | FIP PVC VALVULAS BOLA VK | 365.86 | UN
VKROV050F | VAL B.REG VKROV C/B.DIN PVC-U/FKM 50 D40 |  | 080208 | FIP PVC VALVULAS BOLA VK | 365.86 | UN
VKROV063E | VAL B.REG VKROV C/B.DIN PVCU/EPDM 63 D50 |  | 080208 | FIP PVC VALVULAS BOLA VK | 399.05 | UN | CA | 1 |  | 000000586856
VKROV063F | VAL B.REG VKROV C/B.DIN PVC-U/FKM 63 D50 |  | 080208 | FIP PVC VALVULAS BOLA VK | 399.05 | UN
CMDV020E | VAL MEM COMP CMDV ENC.M PVCU/EPDM 20 D15 |  | 080209 | FIP VALVULA MEMBRANA PVC | 95.54 | UN | CA | 8 |  | 000000230629
CMDV020F | VAL MEM COMP CMDV ENC.M PVC-U/FKM 20 D15 |  | 080209 | FIP VALVULA MEMBRANA PVC | 135.81 | UN | CA | 8 |  | 000000187602
CMDV020P | VAL MEM COMP CMDV ENC.M PVCU/PTFE 20 D15 |  | 080209 | FIP VALVULA MEMBRANA PVC | 143.25 | UN
CMFV012E | VAL MEM COMP CMFV R/ H PVCU/EPDM 1/2 D15 |  | 080209 | FIP VALVULA MEMBRANA PVC | 100.95 | UN | CA | 8 |  | 000000238915
CMFV012F | VAL MEM COMP CMFV R/ H PVC-U/FKM 1/2 D15 |  | 080209 | FIP VALVULA MEMBRANA PVC | 124.83 | UN | CA | 8 |  | 000000341899
CMFV012P | VAL MEM COMP CMFV R/ H PVCU/PTFE 1/2 D15 |  | 080209 | FIP VALVULA MEMBRANA PVC | 134.04 | UN
CMFV038E | VAL MEM COMP CMFV R/ H PVCU/EPDM 3/8 D12 |  | 080209 | FIP VALVULA MEMBRANA PVC | 78.91 | UN | CA | 8 |  | 000000187619
CMFV038F | VAL MEM COMP CMFV R/ H PVC-U/FKM 3/8 D12 |  | 080209 | FIP VALVULA MEMBRANA PVC | 110.16 | UN | CA | 8 |  | 000000214797
CMFV038P | VAL MEM COMP CMFV R/ H PVCU/PTFE 3/8 D12 |  | 080209 | FIP VALVULA MEMBRANA PVC | 124.83 | UN
CMIV016E | VAL MEM COMP CMIV ENC.H PVCU/EPDM 16 D12 |  | 080209 | FIP VALVULA MEMBRANA PVC | 78.91 | UN | CA | 8 |  | 000000181136
CMIV016F | VAL MEM COMP CMIV ENC.H PVC-U/FKM 16 D12 |  | 080209 | FIP VALVULA MEMBRANA PVC | 110.16 | UN | CA | 8 |  | 000000247122
CMIV016P | VAL MEM COMP CMIV ENC.H PVCU/PTFE 16 D12 |  | 080209 | FIP VALVULA MEMBRANA PVC | 124.83 | UN
CMIV020E | VAL MEM COMP CMIV ENC.H PVCU/EPDM 20 D15 |  | 080209 | FIP VALVULA MEMBRANA PVC | 100.95 | UN | CA | 8 |  | 000000187701
CMIV020F | VAL MEM COMP CMIV ENC.H PVC-U/FKM 20 D15 |  | 080209 | FIP VALVULA MEMBRANA PVC | 124.83 | UN | CA | 8 |  | 000000175272
CMIV020P | VAL MEM COMP CMIV ENC.H PVCU/PTFE 20 D15 |  | 080209 | FIP VALVULA MEMBRANA PVC | 134.04 | UN
CMUIV020E | V.MEM COMP CMUIV ENC.H PVC/EPDM 20 D15 |  | 080209 | FIP VALVULA MEMBRANA PVC | 110.16 | UN | CA | 8 |  | 000000308984
CMUIV020F | V.MEM COMP CMUIV ENC.H PVC/FKM 20 D15 |  | 080209 | FIP VALVULA MEMBRANA PVC | 141.41 | UN | CA | 8 |  | 000000239943
CMUIV020P | V.MEM COMP CMUIV ENC.H PVC/PTFE 20 D15 |  | 080209 | FIP VALVULA MEMBRANA PVC | 146.88 | UN
DKDV020E | VAL MEMBRANA DKDV 20 DN15 PVC-U/EPDM |  | 080209 | FIP VALVULA MEMBRANA PVC | 97.29 | UN | CA | 8 |  | 000000631310
DKDV020F | VAL MEMBRANA DKDV 20 DN15 PVC-U/FKM |  | 080209 | FIP VALVULA MEMBRANA PVC | 172.59 | UN | CA | 8 |  | 000000633352
DKDV020P | VAL MEMBRANA DKDV 20 DN15 PVC-U/PTFE |  | 080209 | FIP VALVULA MEMBRANA PVC | 202.04 | UN | CA | 8 |  | 000000633499
DKDV025E | VAL MEMBRANA DKDV 25 DN20 PVC-U/EPDM |  | 080209 | FIP VALVULA MEMBRANA PVC | 108.33 | UN | CA | 8 |  | 000000631334
DKDV025F | VAL MEMBRANA DKDV 25 DN20 PVC-U/FKM |  | 080209 | FIP VALVULA MEMBRANA PVC | 181.79 | UN | CA | 8 |  | 000000633376
DKDV025P | VAL MEMBRANA DKDV 25 DN20 PVC-U/PTFE |  | 080209 | FIP VALVULA MEMBRANA PVC | 211.11 | UN | CA | 8 |  | 000000633512
DKDV032E | VAL MEMBRANA DKDV 32 DN25 PVC-U/EPDM |  | 080209 | FIP VALVULA MEMBRANA PVC | 132.23 | UN | CA | 4 |  | 000000631358
DKDV032F | VAL MEMBRANA DKDV 32 DN25 PVC-U/FKM |  | 080209 | FIP VALVULA MEMBRANA PVC | 207.48 | UN | CA | 4 |  | 000000633390
DKDV032P | VAL MEMBRANA DKDV 32 DN25 PVC-U/PTFE |  | 080209 | FIP VALVULA MEMBRANA PVC | 238.76 | UN | CA | 4 |  | 000000633536
DKDV040E | VAL MEMBRANA DKDV 40 DN32 PVC-U/EPDM |  | 080209 | FIP VALVULA MEMBRANA PVC | 156.09 | UN | CA | 4 |  | 000000661638
DKDV040F | VAL MEMBRANA DKDV 40 DN32 PVC-U/FKM |  | 080209 | FIP VALVULA MEMBRANA PVC | 284.55 | UN | CA | 4 |  | 000000661775
DKDV040P | VAL MEMBRANA DKDV 40 DN32 PVC-U/PTFE |  | 080209 | FIP VALVULA MEMBRANA PVC | 317.64 | UN | CA | 4 |  | 000000661782
DKDV050E | VAL MEMBRANA DKDV 50 DN40 PVC-U/EPDM |  | 080209 | FIP VALVULA MEMBRANA PVC | 214.93 | UN | CA | 2 |  | 000000631396
DKDV050F | VAL MEMBRANA DKDV 50 DN40 PVC-U/FKM |  | 080209 | FIP VALVULA MEMBRANA PVC | 341.49 | UN | CA | 2 |  | 000000633437
DKDV050P | VAL MEMBRANA DKDV 50 DN40 PVC-U/PTFE |  | 080209 | FIP VALVULA MEMBRANA PVC | 374.57 | UN | CA | 2 |  | 000000633574
DKDV063E | VAL MEMBRANA DKDV 63 DN50 PVC-U/EPDM |  | 080209 | FIP VALVULA MEMBRANA PVC | 262.48 | UN | CA | 4 |  | 000000631419
DKDV063F | VAL MEMBRANA DKDV 63 DN50 PVC-U/FKM |  | 080209 | FIP VALVULA MEMBRANA PVC | 475.55 | UN | CA | 4 |  | 000000633451
DKDV063P | VAL MEMBRANA DKDV 63 DN50 PVC-U/PTFE |  | 080209 | FIP VALVULA MEMBRANA PVC | 469.9 | UN | CA | 4 |  | 000000633598
DKDV075E | VAL MEMBRANA DKDV 75 DN65 PVC-U/EPDM |  | 080209 | FIP VALVULA MEMBRANA PVC | 315 | UN | CA | 4 |  | 000000631235
DKDV075F | VAL MEMBRANA DKDV 75 DN65 PVC-U/FKM |  | 080209 | FIP VALVULA MEMBRANA PVC | 570.65 | UN | CA | 4 |  | 000000633475
DKDV075P | VAL MEMBRANA DKDV 75 DN65 PVC-U/PTFE |  | 080209 | FIP VALVULA MEMBRANA PVC | 563.91 | UN | CA | 4 |  | 000000633611
DKLDV020E | V.MEM DKLDV C/LIM.CAR.20 DN15 PVC-U/EPDM |  | 080209 | FIP VALVULA MEMBRANA PVC | 244.07 | UN
DKLDV020F | V.MEM DKLDV C/LIM.CAR.20 DN15 PVC-U/FKM |  | 080209 | FIP VALVULA MEMBRANA PVC | 319.34 | UN
DKLDV020P | V.MEM DKLDV C/LIM.CAR.20 DN15 PVC-U/PTFE |  | 080209 | FIP VALVULA MEMBRANA PVC | 348.81 | UN
DKLDV025E | V.MEM DKLDV C/LIM.CAR.25 DN20 PVC-U/EPDM |  | 080209 | FIP VALVULA MEMBRANA PVC | 255.13 | UN
DKLDV025F | V.MEM DKLDV C/LIM.CAR.25 DN20 PVC-U/FKM |  | 080209 | FIP VALVULA MEMBRANA PVC | 328.57 | UN
DKLDV025P | V.MEM DKLDV C/LIM.CAR.25 DN20 PVC-U/PTFE |  | 080209 | FIP VALVULA MEMBRANA PVC | 357.87 | UN
DKLDV032E | V.MEM DKLDV C/LIM.CAR.32 DN25 PVC-U/EPDM |  | 080209 | FIP VALVULA MEMBRANA PVC | 279.01 | UN | CA | 4 |  | 000000664363
DKLDV032F | V.MEM DKLDV C/LIM.CAR.32 DN25 PVC-U/FKM |  | 080209 | FIP VALVULA MEMBRANA PVC | 354.23 | UN
DKLDV032P | V.MEM DKLDV C/LIM.CAR.32 DN25 PVC-U/PTFE |  | 080209 | FIP VALVULA MEMBRANA PVC | 385.53 | UN
DKLDV040E | V.MEM DKLDV C/LIM.CAR.40 DN32 PVC-U/EPDM |  | 080209 | FIP VALVULA MEMBRANA PVC | 302.84 | UN
DKLDV040F | V.MEM DKLDV C/LIM.CAR.40 DN32 PVC-U/FKM |  | 080209 | FIP VALVULA MEMBRANA PVC | 431.28 | UN
DKLDV040P | V.MEM DKLDV C/LIM.CAR.40 DN32 PVC-U/PTFE |  | 080209 | FIP VALVULA MEMBRANA PVC | 464.39 | UN
DKLDV050E | V.MEM DKLDV C/LIM.CAR.50 DN40 PVC-U/EPDM |  | 080209 | FIP VALVULA MEMBRANA PVC | 403.6 | UN
DKLDV050F | V.MEM DKLDV C/LIM.CAR.50 DN40 PVC-U/FKM |  | 080209 | FIP VALVULA MEMBRANA PVC | 530.17 | UN
DKLDV050P | V.MEM DKLDV C/LIM.CAR.50 DN40 PVC-U/PTFE |  | 080209 | FIP VALVULA MEMBRANA PVC | 546.87 | UN
DKLDV063E | V.MEM DKLDV C/LIM.CAR.63 DN50 PVC-U/EPDM |  | 080209 | FIP VALVULA MEMBRANA PVC | 451.21 | UN
DKLDV063F | V.MEM DKLDV C/LIM.CAR.63 DN50 PVC-U/FKM |  | 080209 | FIP VALVULA MEMBRANA PVC | 664.23 | UN
DKLDV063P | V.MEM DKLDV C/LIM.CAR.63 DN50 PVC-U/PTFE |  | 080209 | FIP VALVULA MEMBRANA PVC | 639.44 | UN
DKLDV075E | V.MEM DKLDV C/LIM.CAR.75 DN65 PVC-U/EPDM |  | 080209 | FIP VALVULA MEMBRANA PVC | 541.41 | UN | CA | 4 |  | 000000664301
DKLDV075F | V.MEM DKLDV C/LIM.CAR.75 DN65 PVC-U/FKM |  | 080209 | FIP VALVULA MEMBRANA PVC | 797.09 | UN
DKLDV075P | V.MEM DKLDV C/LIM.CAR.75 DN65 PVC-U/PTFE |  | 080209 | FIP VALVULA MEMBRANA PVC | 767.33 | UN
DKLUIV020E | V.MEM DKLUIV C/LIM.CAR.20 DN15 PVCU/EPDM |  | 080209 | FIP VALVULA MEMBRANA PVC | 264.31 | UN
DKLUIV020F | V.MEM DKLUIV C/LIM.CAR.20 DN15 PVC-U/FKM |  | 080209 | FIP VALVULA MEMBRANA PVC | 343.17 | UN
DKLUIV020P | V.MEM DKLUIV C/LIM.CAR.20 DN15 PVCU/PTFE |  | 080209 | FIP VALVULA MEMBRANA PVC | 381.75 | UN
DKLUIV025E | V.MEM DKLUIV C/LIM.CAR.25 DN20 PVCU/EPDM |  | 080209 | FIP VALVULA MEMBRANA PVC | 275.37 | UN
DKLUIV025F | V.MEM DKLUIV C/LIM.CAR.25 DN20 PVC-U/FKM |  | 080209 | FIP VALVULA MEMBRANA PVC | 363.44 | UN
DKLUIV025P | V.MEM DKLUIV C/LIM.CAR.25 DN20 PVCU/PTFE |  | 080209 | FIP VALVULA MEMBRANA PVC | 400.18 | UN
DKLUIV032E | V.MEM DKLUIV C/LIM.CAR.32 DN25 PVCU/EPDM |  | 080209 | FIP VALVULA MEMBRANA PVC | 306.52 | UN | CA | 4 |  | 000000664387
DKLUIV032F | V.MEM DKLUIV C/LIM.CAR.32 DN25 PVC-U/FKM |  | 080209 | FIP VALVULA MEMBRANA PVC | 396.57 | UN
DKLUIV032P | V.MEM DKLUIV C/LIM.CAR.32 DN25 PVCU/PTFE |  | 080209 | FIP VALVULA MEMBRANA PVC | 431.31 | UN
DKLUIV040E | V.MEM DKLUIV C/LIM.CAR.40 DN32 PVCU/EPDM |  | 080209 | FIP VALVULA MEMBRANA PVC | 337.75 | UN | CA | 4 |  | 000000682213
DKLUIV040F | V.MEM DKLUIV C/LIM.CAR.40 DN32 PVC-U/FKM |  | 080209 | FIP VALVULA MEMBRANA PVC | 480.87 | UN
DKLUIV040P | V.MEM DKLUIV C/LIM.CAR.40 DN32 PVCU/PTFE |  | 080209 | FIP VALVULA MEMBRANA PVC | 521.32 | UN
DKLUIV050E | V.MEM DKLUIV C/LIM.CAR.50 DN40 PVCU/EPDM |  | 080209 | FIP VALVULA MEMBRANA PVC | 449.32 | UN
DKLUIV050F | V.MEM DKLUIV C/LIM.CAR.50 DN40 PVC-U/FKM |  | 080209 | FIP VALVULA MEMBRANA PVC | 601.83 | UN
DKLUIV050P | V.MEM DKLUIV C/LIM.CAR.50 DN40 PVCU/PTFE |  | 080209 | FIP VALVULA MEMBRANA PVC | 642.18 | UN
DKLUIV063E | V.MEM DKLUIV C/LIM.CAR.63 DN50 PVCU/EPDM |  | 080209 | FIP VALVULA MEMBRANA PVC | 509.92 | UN | CA | 4 |  | 000000691529
DKLUIV063F | V.MEM DKLUIV C/LIM.CAR.63 DN50 PVC-U/FKM |  | 080209 | FIP VALVULA MEMBRANA PVC | 752.26 | UN
DKLUIV063P | V.MEM DKLUIV C/LIM.CAR.63 DN50 PVCU/PTFE |  | 080209 | FIP VALVULA MEMBRANA PVC | 744.92 | UN
DKOAV012E | VAL MEM DKOAV 1/2" DN15 PVC-U/EPDM |  | 080209 | FIP VALVULA MEMBRANA PVC | 161.01 | UN
DKOAV012F | VAL MEM DKOAV 1/2" DN15 PVC-U/FKM |  | 080209 | FIP VALVULA MEMBRANA PVC | 236.27 | UN
DKOAV012P | VAL MEM DKOAV 1/2" DN15 PVC-U/PTFE |  | 080209 | FIP VALVULA MEMBRANA PVC | 265.7 | UN
DKOAV034E | VAL MEM DKOAV 3/4" DN20 PVC-U/EPDM |  | 080209 | FIP VALVULA MEMBRANA PVC | 175.17 | UN
DKOAV034F | VAL MEM DKOAV 3/4" DN20 PVC-U/FKM |  | 080209 | FIP VALVULA MEMBRANA PVC | 248.65 | UN
DKOAV034P | VAL MEM DKOAV 3/4" DN20 PVC-U/PTFE |  | 080209 | FIP VALVULA MEMBRANA PVC | 277.96 | UN
DKOAV100E | VAL MEM DKOAV 1" DN25 PVC-U/EPDM |  | 080209 | FIP VALVULA MEMBRANA PVC | 201.88 | UN
DKOAV100F | VAL MEM DKOAV 1" DN25 PVC-U/FKM |  | 080209 | FIP VALVULA MEMBRANA PVC | 277.12 | UN
DKOAV100P | VAL MEM DKOAV 1" DN25 PVC-U/PTFE |  | 080209 | FIP VALVULA MEMBRANA PVC | 308.33 | UN
DKOAV112E | VAL MEM DKOAV 1 1/2" DN40 PVC-U/EPDM |  | 080209 | FIP VALVULA MEMBRANA PVC | 312.15 | UN
DKOAV112F | VAL MEM DKOAV 1 1/2" DN40 PVC-U/FKM |  | 080209 | FIP VALVULA MEMBRANA PVC | 438.73 | UN
DKOAV112P | VAL MEM DKOAV 1 1/2" DN40 PVC-U/PTFE |  | 080209 | FIP VALVULA MEMBRANA PVC | 471.81 | UN
DKOAV114E | VAL MEM DKOAV 1 1/4" DN32 PVC-U/EPDM |  | 080209 | FIP VALVULA MEMBRANA PVC | 248.8 | UN
DKOAV114F | VAL MEM DKOAV 1 1/4" DN32 PVC-U/FKM |  | 080209 | FIP VALVULA MEMBRANA PVC | 377.27 | UN
DKOAV114P | VAL MEM DKOAV 1 1/4" DN32 PVC-U/PTFE |  | 080209 | FIP VALVULA MEMBRANA PVC | 410.38 | UN
DKOAV200E | VAL MEM DKOAV 2" DN50 PVC-U/EPDM |  | 080209 | FIP VALVULA MEMBRANA PVC | 398.69 | UN
DKOAV200F | VAL MEM DKOAV 2" DN50 PVC-U/FKM |  | 080209 | FIP VALVULA MEMBRANA PVC | 611.77 | UN
DKOAV200P | VAL MEM DKOAV 2" DN50 PVC-U/PTFE |  | 080209 | FIP VALVULA MEMBRANA PVC | 606.17 | UN
DKOAV212E | VAL MEM DKOAV 2 1/2" DN65 PVC-U/EPDM |  | 080209 | FIP VALVULA MEMBRANA PVC | 518.31 | UN
DKOAV212F | VAL MEM DKOAV 2 1/2" DN65 PVC-U/FKM |  | 080209 | FIP VALVULA MEMBRANA PVC | 795.33 | UN
DKOAV212P | VAL MEM DKOAV 2 1/2" DN65 PVC-U/PTFE |  | 080209 | FIP VALVULA MEMBRANA PVC | 788.04 | UN
DKOV020E | VAL MEMBRANA DKOV 20 DN15 PVC-U/EPDM |  | 080209 | FIP VALVULA MEMBRANA PVC | 161.01 | UN
DKOV020F | VAL MEMBRANA DKOV 20 DN15 PVC-U/FKM |  | 080209 | FIP VALVULA MEMBRANA PVC | 236.27 | UN
DKOV020P | VAL MEMBRANA DKOV 20 DN15 PVC-U/PTFE |  | 080209 | FIP VALVULA MEMBRANA PVC | 265.7 | UN
DKOV025E | VAL MEMBRANA DKOV 25 DN20 PVC-U/EPDM |  | 080209 | FIP VALVULA MEMBRANA PVC | 175.17 | UN
DKOV025F | VAL MEMBRANA DKOV 25 DN20 PVC-U/FKM |  | 080209 | FIP VALVULA MEMBRANA PVC | 248.65 | UN
DKOV025P | VAL MEMBRANA DKOV 25 DN20 PVC-U/PTFE |  | 080209 | FIP VALVULA MEMBRANA PVC | 277.96 | UN
DKOV032E | VAL MEMBRANA DKOV 32 DN25 PVC-U/EPDM |  | 080209 | FIP VALVULA MEMBRANA PVC | 201.88 | UN | CA | 2 |  | 0000000749589
DKOV032F | VAL MEMBRANA DKOV 32 DN25 PVC-U/FKM |  | 080209 | FIP VALVULA MEMBRANA PVC | 277.12 | UN
DKOV032P | VAL MEMBRANA DKOV 32 DN25 PVC-U/PTFE |  | 080209 | FIP VALVULA MEMBRANA PVC | 308.33 | UN
DKOV040E | VAL MEMBRANA DKOV 40 DN32 PVC-U/EPDM |  | 080209 | FIP VALVULA MEMBRANA PVC | 248.8 | UN
DKOV040F | VAL MEMBRANA DKOV 40 DN32 PVC-U/FKM |  | 080209 | FIP VALVULA MEMBRANA PVC | 377.27 | UN
DKOV040P | VAL MEMBRANA DKOV 40 DN32 PVC-U/PTFE |  | 080209 | FIP VALVULA MEMBRANA PVC | 410.38 | UN
DKOV050E | VAL MEMBRANA DKOV 50 DN40 PVC-U/EPDM |  | 080209 | FIP VALVULA MEMBRANA PVC | 312.15 | UN
DKOV050F | VAL MEMBRANA DKOV 50 DN40 PVC-U/FKM |  | 080209 | FIP VALVULA MEMBRANA PVC | 438.73 | UN
DKOV050P | VAL MEMBRANA DKOV 50 DN40 PVC-U/PTFE |  | 080209 | FIP VALVULA MEMBRANA PVC | 471.81 | UN
DKOV063E | VAL MEMBRANA DKOV 63 DN50 PVC-U/EPDM |  | 080209 | FIP VALVULA MEMBRANA PVC | 398.69 | UN |  |  |  | 0000000749725
DKOV063F | VAL MEMBRANA DKOV 63 DN50 PVC-U/FKM |  | 080209 | FIP VALVULA MEMBRANA PVC | 611.77 | UN
DKOV063P | VAL MEMBRANA DKOV 63 DN50 PVC-U/PTFE |  | 080209 | FIP VALVULA MEMBRANA PVC | 606.17 | UN
DKOV075E | VAL MEMBRANA DKOV 75 DN65 PVC-U/EPDM |  | 080209 | FIP VALVULA MEMBRANA PVC | 518.31 | UN | CA | 1 |  | 000000749763
DKOV075F | VAL MEMBRANA DKOV 75 DN65 PVC-U/FKM |  | 080209 | FIP VALVULA MEMBRANA PVC | 795.33 | UN
DKOV075P | VAL MEMBRANA DKOV 75 DN65 PVC-U/PTFE |  | 080209 | FIP VALVULA MEMBRANA PVC | 788.04 | UN
DKUFV012E | VAL MEM DKUFV 1/2" DN15 PVC-U/EPDM |  | 080209 | FIP VALVULA MEMBRANA PVC | 128.6 | UN | CA | 8 |  | 000000633925
DKUFV012F | VAL MEM DKUFV 1/2" DN15 PVC-U/FKM |  | 080209 | FIP VALVULA MEMBRANA PVC | 207.48 | UN | CA | 8 |  | 000000634045
DKUFV012P | VAL MEM DKUFV 1/2" DN15 PVC-U/PTFE |  | 080209 | FIP VALVULA MEMBRANA PVC | 246 | UN | CA | 8 |  | 000000634175
DKUFV034E | VAL MEM DKUFV 3/4" DN20 PVC-U/EPDM |  | 080209 | FIP VALVULA MEMBRANA PVC | 139.47 | UN | CA | 8 |  | 000000633949
DKUFV034F | VAL MEM DKUFV 3/4" DN20 PVC-U/FKM |  | 080209 | FIP VALVULA MEMBRANA PVC | 229.53 | UN | CA | 8 |  | 000000634076
DKUFV034P | VAL MEM DKUFV 3/4" DN20 PVC-U/PTFE |  | 080209 | FIP VALVULA MEMBRANA PVC | 264.41 | UN | CA | 8 |  | 000000634199
DKUFV100E | VAL MEM DKUFV 1" DN25 PVC-U/EPDM |  | 080209 | FIP VALVULA MEMBRANA PVC | 170.73 | UN | CA | 4 |  | 000000633963
DKUFV100F | VAL MEM DKUFV 1" DN25 PVC-U/FKM |  | 080209 | FIP VALVULA MEMBRANA PVC | 258.85 | UN | CA | 4 |  | 000000634090
DKUFV100P | VAL MEM DKUFV 1" DN25 PVC-U/PTFE |  | 080209 | FIP VALVULA MEMBRANA PVC | 295.57 | UN | CA | 4 |  | 000000634212
DKUFV112E | VAL MEM DKUFV 1 1/2" DN40 PVC-U/EPDM |  | 080209 | FIP VALVULA MEMBRANA PVC | 301.17 | UN | CA | 2 |  | 000000634007
DKUFV112F | VAL MEM DKUFV 1 1/2" DN40 PVC-U/FKM |  | 080209 | FIP VALVULA MEMBRANA PVC | 451.59 | UN | CA | 2 |  | 000000634137
DKUFV112P | VAL MEM DKUFV 1 1/2" DN40 PVC-U/PTFE |  | 080209 | FIP VALVULA MEMBRANA PVC | 493.83 | UN | CA | 2 |  | 000000634250
DKUFV114E | VAL MEM DKUFV 1 1/4" DN32 PVC-U/EPDM |  | 080209 | FIP VALVULA MEMBRANA PVC | 225.76 | UN | CA | 4 |  | 000000663519
DKUFV114F | VAL MEM DKUFV 1 1/4" DN32 PVC-U/FKM |  | 080209 | FIP VALVULA MEMBRANA PVC | 368.97 | UN | CA | 4 |  | 000000663526
DKUFV114P | VAL MEM DKUFV 1 1/4" DN32 PVC-U/PTFE |  | 080209 | FIP VALVULA MEMBRANA PVC | 407.53 | UN | CA | 4 |  | 000000663533
DKUFV200E | VAL MEM DKUFV 2" DN50 PVC-U/EPDM |  | 080209 | FIP VALVULA MEMBRANA PVC | 359.77 | UN | CA | 4 |  | 000000634021
DKUFV200F | VAL MEM DKUFV 2" DN50 PVC-U/FKM |  | 080209 | FIP VALVULA MEMBRANA PVC | 602.17 | UN | CA | 4 |  | 000000634151
DKUFV200P | VAL MEM DKUFV 2" DN50 PVC-U/PTFE |  | 080209 | FIP VALVULA MEMBRANA PVC | 592.94 | UN | CA | 4 |  | 000000634274
DKUIV020E | VAL MEMBRANA DKUIV 20 DN15 PVC-U/EPDM |  | 080209 | FIP VALVULA MEMBRANA PVC | 117.57 | UN | CA | 8 |  | 000000606264
DKUIV020F | VAL MEMBRANA DKUIV 20 DN15 PVC-U/FKM |  | 080209 | FIP VALVULA MEMBRANA PVC | 196.41 | UN | CA | 8 |  | 000000633659
DKUIV020P | VAL MEMBRANA DKUIV 20 DN15 PVC-U/PTFE |  | 080209 | FIP VALVULA MEMBRANA PVC | 234.97 | UN | CA | 8 |  | 000000633789
DKUIV025E | VAL MEMBRANA DKUIV 25 DN20 PVC-U/EPDM |  | 080209 | FIP VALVULA MEMBRANA PVC | 128.6 | UN | CA | 8 |  | 000000606295
DKUIV025F | VAL MEMBRANA DKUIV 25 DN20 PVC-U/FKM |  | 080209 | FIP VALVULA MEMBRANA PVC | 216.71 | UN | CA | 8 |  | 000000633673
DKUIV025P | VAL MEMBRANA DKUIV 25 DN20 PVC-U/PTFE |  | 080209 | FIP VALVULA MEMBRANA PVC | 253.43 | UN | CA | 8 |  | 000000633802
DKUIV032E | VAL MEMBRANA DKUIV 32 DN25 PVC-U/EPDM |  | 080209 | FIP VALVULA MEMBRANA PVC | 159.8 | UN | CA | 4 |  | 000000631242
DKUIV032F | VAL MEMBRANA DKUIV 32 DN25 PVC-U/FKM |  | 080209 | FIP VALVULA MEMBRANA PVC | 249.8 | UN | CA | 4 |  | 000000633697
DKUIV032P | VAL MEMBRANA DKUIV 32 DN25 PVC-U/PTFE |  | 080209 | FIP VALVULA MEMBRANA PVC | 284.55 | UN | CA | 4 |  | 000000633826
DKUIV040E | VAL MEMBRANA DKUIV 40 DN32 PVC-U/EPDM |  | 080209 | FIP VALVULA MEMBRANA PVC | 190.97 | UN | CA | 4 |  | 000000661645
DKUIV040F | VAL MEMBRANA DKUIV 40 DN32 PVC-U/FKM |  | 080209 | FIP VALVULA MEMBRANA PVC | 334.09 | UN | CA | 4 |  | 000000663625
DKUIV040P | VAL MEMBRANA DKUIV 40 DN32 PVC-U/PTFE |  | 080209 | FIP VALVULA MEMBRANA PVC | 374.57 | UN | CA | 4 |  | 000000663632
DKUIV050E | VAL MEMBRANA DKUIV 50 DN40 PVC-U/EPDM |  | 080209 | FIP VALVULA MEMBRANA PVC | 260.65 | UN | CA | 2 |  | 000000631273
DKUIV050F | VAL MEMBRANA DKUIV 50 DN40 PVC-U/FKM |  | 080209 | FIP VALVULA MEMBRANA PVC | 413.13 | UN | CA | 2 |  | 000000633734
DKUIV050P | VAL MEMBRANA DKUIV 50 DN40 PVC-U/PTFE |  | 080209 | FIP VALVULA MEMBRANA PVC | 453.48 | UN | CA | 2 |  | 000000633864
DKUIV063E | VAL MEMBRANA DKUIV 63 DN50 PVC-U/EPDM |  | 080209 | FIP VALVULA MEMBRANA PVC | 321.22 | UN | CA | 4 |  | 000000631297
DKUIV063F | VAL MEMBRANA DKUIV 63 DN50 PVC-U/FKM |  | 080209 | FIP VALVULA MEMBRANA PVC | 563.59 | UN | CA | 4 |  | 000000633758
DKUIV063P | VAL MEMBRANA DKUIV 63 DN50 PVC-U/PTFE |  | 080209 | FIP VALVULA MEMBRANA PVC | 556.22 | UN | CA | 4 |  | 000000633888
KITPMDK1 | KIT PLETINA SUJECION PM P/VAL DK 20-40 |  | 080209 | FIP VALVULA MEMBRANA PVC | 28.77 | UN | CA | 1 |  | 000000230704
KITPMKD1 | KIT PLETINA SUJEC PM P/VAL VKD-VKR 16-32 |  | 080209 | FIP VALVULA MEMBRANA PVC | 15.9 | UN | CA | 100 |  | 000000969819
KITPMKD2 | KIT PLETINA SUJEC PM P/VAL VKD-VKR 40-63 |  | 080209 | FIP VALVULA MEMBRANA PVC | 16.77 | UN | CA | 100 |  | 000000969826
LSLIMEC001 | F.CARR ELECTROMEC DK/CP d15/32 |  | 080209 | FIP VALVULA MEMBRANA PVC | 437.59 | UN
LSLIMEC002 | F.CARR ELECTROMEC DK/CP d40/65 |  | 080209 | FIP VALVULA MEMBRANA PVC | 437.59 | UN
LSLIMEC003 | F. CARRERA MECA VM / CP NC 80 ÷ 100 |  | 080209 | FIP VALVULA MEMBRANA PVC | 437.59 | UN
LSQKIT20 | ACC.CONEX d20 PARA FINAL DE CARRERA LSQT |  | 080209 | FIP VALVULA MEMBRANA PVC | 62.42 | UN | CA | 1 |  | 0000000962773
LSQKIT25 | ACC.CONEX d25 PARA FINAL DE CARRERA LSQT |  | 080209 | FIP VALVULA MEMBRANA PVC | 66.06 | UN | CA | 1 |  | 000000962780
LSQKIT50 | ACC.CONEX d50 PARA FINAL DE CARRERA LSQT |  | 080209 | FIP VALVULA MEMBRANA PVC | 75.53 | UN | CA | 1 |  | 000000962810
LSQKIT63 | ACC.CONEX d63 PARA FINAL DE CARRERA LSQT |  | 080209 | FIP VALVULA MEMBRANA PVC | 80.25 | UN | CA | 3 |  | 000000962827
LSQKITFK5063 | KIT CONX LSQT KIT MAR FK 50-63 |  | 080209 | FIP VALVULA MEMBRANA PVC | 144.71 | UN | CA | 1 |  | 0000000962834
LSQKITFK75160 | KIT CONX LSQT KIT MAR FK 75-160 DN65-150 |  | 080209 | FIP VALVULA MEMBRANA PVC | 190.72 | UN | CA | 1 |  | 0000000962841
LSQTMEC | F.DE CARRERA ELECTROMEC IP67 VKD-TKD-FK |  | 080209 | FIP VALVULA MEMBRANA PVC | 196.06 | UN |  |  |  | 0000000962261
PQCE032 | SOPORTE ACT ELECT P/VAL VKD-VKR-TKD32 |  | 080209 | FIP VALVULA MEMBRANA PVC | 45.38 | UN | CA | 25 |  | 000000969864
PQCE063 | SOPORTE ACT ELECT P/VAL VKD-VKR-TKD63 |  | 080209 | FIP VALVULA MEMBRANA PVC | 55.11 | UN | CA | 25 |  | 000000969901
PQCP020 | SOPORTE ACT NEUM P/VAL VKD-VKR-TKD16-20 |  | 080209 | FIP VALVULA MEMBRANA PVC | 42.74 | UN | CA | 25 |  | 000000969918
PQCP025 | SOPORTE ACT NEUMAT P/VAL VKD-VKR-TKD25 |  | 080209 | FIP VALVULA MEMBRANA PVC | 45.38 | UN | CA | 25 |  | 000000969932
PQCP032 | SOPORTE ACT NEUMAT P/VAL VKD-VKR-TKD32 |  | 080209 | FIP VALVULA MEMBRANA PVC | 45.38 | UN | CA | 25 |  | 000000969963
PQCP040 | SOPORTE ACT NEUMAT P/VAL VKD-VKR-TKD40 |  | 080209 | FIP VALVULA MEMBRANA PVC | 51.87 | UN | CA | 25 |  | 000000969994
PQCP050 | SOPORTE ACT NEUMAT P/VAL VKD-VKR-TKD50 |  | 080209 | FIP VALVULA MEMBRANA PVC | 51.87 | UN | CA | 25 |  | 000000970020
PQCP063 | SOPORTE ACT NEUMAT P/VAL VKD-VKR-TKD63 |  | 080209 | FIP VALVULA MEMBRANA PVC | 55.11 | UN | CA | 25 |  | 000000970044
VMDV090E | VAL MEMB VMDV ENC.M PVC-U/EPDM 90 D80 |  | 080209 | FIP VALVULA MEMBRANA PVC | 752.79 | UN | CA | 1 |  | 000000428941
VMDV090F | VAL MEMB VMDV ENC.M PVC-U/FKM 90 D80 |  | 080209 | FIP VALVULA MEMBRANA PVC | 1345.75 | UN | CA | 1 |  | 000000344487
VMDV090P | VAL MEMB VMDV ENC.M PVC-U/PTFE 90 D80 |  | 080209 | FIP VALVULA MEMBRANA PVC | 1033.55 | UN | CA | 1 |  | 000000294898
VMDV110E | VAL MEMB VMDV ENC.M PVC-U/EPDM 110 D100 |  | 080209 | FIP VALVULA MEMBRANA PVC | 1044.58 | UN | CA | 1 |  | 000000429221
VMDV110F | VAL MEMB VMDV ENC.M PVC-U/FKM 110 D100 |  | 080209 | FIP VALVULA MEMBRANA PVC | 2050.8 | UN | CA | 1 |  | 000000297387
VMDV110P | VAL MEMB VMDV ENC.M PVC-U/PTFE 110 D100 |  | 080209 | FIP VALVULA MEMBRANA PVC | 1391.65 | UN | CA | 1 |  | 000000432856
VMOAV300E | VAL MEMB VMOAV C/B.ANSI PVC-U/EPDM 3 D80 |  | 080209 | FIP VALVULA MEMBRANA PVC | 1023.16 | UN
VMOAV300F | VAL MEMB VMOAV C/B.ANSI PVC-U/FKM 3 D80 |  | 080209 | FIP VALVULA MEMBRANA PVC | 1616.15 | UN
VMOAV300P | VAL MEMB VMOAV C/B.ANSI PVC-U/PTFE 3 D80 |  | 080209 | FIP VALVULA MEMBRANA PVC | 1304.01 | UN
VMOV090E | VAL MEMB VMOV C/B.DIN PVC-U/EPDM 90 D80 |  | 080209 | FIP VALVULA MEMBRANA PVC | 1023.16 | UN |  |  |  | 0000000757829
VMOV090F | VAL MEMB VMOV C/B.DIN PVC-U/FKM 90 D80 |  | 080209 | FIP VALVULA MEMBRANA PVC | 1616.15 | UN
VMOV090P | VAL MEMB VMOV C/B.DIN PVC-U/PTFE 90 D80 |  | 080209 | FIP VALVULA MEMBRANA PVC | 1304.01 | UN
VMOV110E | V.MEM VMOV/VMOAV DIN-ANSI PVCU/E 110 0 |  | 080209 | FIP VALVULA MEMBRANA PVC | 1361 | UN |  |  |  | 000000757850
VMOV110F | V.MEM VMOV/VMOAV DIN-B.ANSI PVCU/F 110 0 |  | 080209 | FIP VALVULA MEMBRANA PVC | 2367.21 | UN
VMOV110P | VAL MEMB VMOV/VMOAV C/B.S DIN-ANSI PVCU/ |  | 080209 | FIP VALVULA MEMBRANA PVC | 1708.11 | UN
LCE020 | TAP TRA LAB SYST V.VXE/VEE/SXE/SSE 20-32 |  | 080210 | FIP PVC VALVULAS BOLA VX | 29.61 | UN | CA | 22 |  | 000000420259
LCE025 | TAP TRA LAB SYST V.VXE/VEE/SXE/SSE 25-40 |  | 080210 | FIP PVC VALVULAS BOLA VX | 29.73 | UN | CA | 22 |  | 000000420273
LCE032 | SET TAPON+DISCO VXE/VEE/SXE/SSE 32-50-63 |  | 080210 | FIP PVC VALVULAS BOLA VX | 31.65 | UN | CA | 22 |  | 000000420297
LCE040 | TAPON TRA LABEL SYST P/VAL VXE/VEE/SXE/S |  | 080210 | FIP PVC VALVULAS BOLA VX | 32.67 | UN | CA | 22 |  | 000000420310
LCE050 | TAPON TRANSP LABEL SYST P/VAL VXE/VEE 50 |  | 080210 | FIP PVC VALVULAS BOLA VX | 33.81 | UN | CA | 22 |  | 000000420334
LCE063 | TAPON TRA LABEL SYST P/VAL VXE/VEE/SXE/S |  | 080210 | FIP PVC VALVULAS BOLA VX | 43.59 | UN | CA | 22 |  | 000000420358
LSE020 | ETIQ SYST P/VAL VEE/VXE/SXE/SSE 20-32 |  | 080210 | FIP PVC VALVULAS BOLA VX | 99.78 | UN
LSE025 | ETIQ SYST P/VAL VEE/VXE/SXE/SSE 25-40 |  | 080210 | FIP PVC VALVULAS BOLA VX | 99.78 | UN
LSE032 | ETIQUETAS VEE/VXE/SXE/SSE 32-50-63 |  | 080210 | FIP PVC VALVULAS BOLA VX | 99.78 | UN
LSE040 | ETIQUETAS LABEL SYST P/VAL VEE/VXE/FE/FK |  | 080210 | FIP PVC VALVULAS BOLA VX | 99.78 | UN
LSE050 | ETIQUETAS LABEL SYST P/VAL VEE/VXE 50 |  | 080210 | FIP PVC VALVULAS BOLA VX | 99.78 | UN
LSE063 | ETIQUETAS VEE/VXE/SXE/SSE 63-75 a 110 |  | 080210 | FIP PVC VALVULAS BOLA VX | 99.78 | UN
VXEBEV020E | VAL B.VXEBEV SOLD PE PVC-U/EPDM 20 D15 |  | 080210 | FIP PVC VALVULAS BOLA VX | 37.31 | UN | CA | 30 |  | 000000674447
VXEBEV020F | VAL BOLA VXEBEV SOLD PE PVC-U/FKM 20 D15 |  | 080210 | FIP PVC VALVULAS BOLA VX | 41.89 | UN | CA | 30 |  | 000000770095
VXEBEV025E | VAL B.VXEBEV SOLD PE PVC-U/EPDM 25 D20 |  | 080210 | FIP PVC VALVULAS BOLA VX | 41.89 | UN | CA | 30 |  | 000000674461
VXEBEV025F | VAL BOLA VXEBEV SOLD PE PVC-U/FKM 25 D20 |  | 080210 | FIP PVC VALVULAS BOLA VX | 47.42 | UN
VXEBEV032E | VAL B.VXEBEV SOLD PE PVC-U/EPDM 32 D25 |  | 080210 | FIP PVC VALVULAS BOLA VX | 46.87 | UN | CA | 20 |  | 000000604758
VXEBEV032F | VAL BOLA VXEBEV SOLD PE PVC-U/FKM 32 D25 |  | 080210 | FIP PVC VALVULAS BOLA VX | 53.26 | UN | CA | 20 |  | 000000660419
VXEBEV040E | VAL B.VXEBEV SOLD PE PVC-U/EPDM 40 D32 |  | 080210 | FIP PVC VALVULAS BOLA VX | 64.95 | UN | CA | 8 |  | 000000675062
VXEBEV040F | VAL BOLA VXEBEV SOLD PE PVC-U/FKM 40 D32 |  | 080210 | FIP PVC VALVULAS BOLA VX | 72.25 | UN
VXEBEV050E | VAL B.VXEBEV SOLD PE PVC-U/EPDM 50 D40 |  | 080210 | FIP PVC VALVULAS BOLA VX | 79.05 | UN | CA | 6 |  | 000000663335
VXEBEV050F | VAL BOLA VXEBEV SOLD PE PVC-U/FKM 50 D40 |  | 080210 | FIP PVC VALVULAS BOLA VX | 87.8 | UN
VXEBEV063E | VAL B.VXEBEV SOLD PE PVC-U/EPDM 63 D50 |  | 080210 | FIP PVC VALVULAS BOLA VX | 107.81 | UN | CA | 6 |  | 000000731423
VXEBEV063F | V.BOLA SOLD PE PVCU/FKM 63 D50 VER COMEN |  | 080210 | FIP PVC VALVULAS BOLA VX | 126.18 | UN
VXEBEV075E | VAL B.VXEBEV SOLD PE PVC-U/EPDM 75 D65 |  | 080210 | FIP PVC VALVULAS BOLA VX | 286.68 | UN | CA | 2 |  | 0000000507387
VXEBEV075F | VAL BOLA VXEBEV SOLD PE PVC-U/FKM 75 D65 |  | 080210 | FIP PVC VALVULAS BOLA VX | 303.75 | UN
VXEBEV090E | VAL B.VXEBEV SOLD PE PVC-U/EPDM 90 D80 |  | 080210 | FIP PVC VALVULAS BOLA VX | 382.85 | UN |  |  |  | 0000000507394
VXEBEV090F | VAL BOLA VXEBEV SOLD PE PVC-U/FKM 90 D80 |  | 080210 | FIP PVC VALVULAS BOLA VX | 406 | UN
VXEBEV110E | VAL B.VXEBEV SOLD PE PVC-U/EPDM 110 D100 |  | 080210 | FIP PVC VALVULAS BOLA VX | 646.65 | UN |  |  |  | 0000000561358
VXEBEV110F | VAL B.VXEBEV SOLD PE PVC-U/FKM 110 D100 |  | 080210 | FIP PVC VALVULAS BOLA VX | 694.22 | UN
VXEFV012E | VAL BOLA VXEFV R/ H PVC-U/EPDM 1/2 D15 |  | 080210 | FIP PVC VALVULAS BOLA VX | 15.53 | UN | CA | 30 |  | 000000418669
VXEFV012F | VAL BOLA VXEFV R/ H PVC-U/FKM 1/2 D15 |  | 080210 | FIP PVC VALVULAS BOLA VX | 18.46 | UN | CA | 30 |  | 000000421430
VXEFV034E | VAL BOLA VXEFV R/ H PVC-U/EPDM 3/4 D20 |  | 080210 | FIP PVC VALVULAS BOLA VX | 18.33 | UN | CA | 30 |  | 000000418683
VXEFV034F | VAL BOLA VXEFV R/ H PVC-U/FKM 3/4 D20 |  | 080210 | FIP PVC VALVULAS BOLA VX | 21.89 | UN | CA | 30 |  | 000000421454
VXEFV038E | VAL BOLA VXEFV R/ H PVC-U/EPDM 3/8 D10 |  | 080210 | FIP PVC VALVULAS BOLA VX | 15.48 | UN | CA | 30 |  | 000000418645
VXEFV038F | VAL BOLA VXEFV R/ H PVC-U/FKM 3/8 D10 |  | 080210 | FIP PVC VALVULAS BOLA VX | 18.46 | UN | CA | 30 |  | 000000421416
VXEFV100E | VAL BOLA VXEFV R/ H PVC-U/EPDM 1 D25 |  | 080210 | FIP PVC VALVULAS BOLA VX | 21.99 | UN | CA | 20 |  | 000000418706
VXEFV100F | VAL BOLA VXEFV R/ H PVC-U/FKM 1D25 |  | 080210 | FIP PVC VALVULAS BOLA VX | 26.1 | UN | CA | 20 |  | 000000421478
VXEFV112E | VAL BOLA VXEFV R/ H PVC-U/EPDM 1 1/2 D40 |  | 080210 | FIP PVC VALVULAS BOLA VX | 34.55 | UN | CA | 6 |  | 000000418744
VXEFV112F | VAL BOLA VXEFV R/ H PVC-U/FKM 1 1/2 D40 |  | 080210 | FIP PVC VALVULAS BOLA VX | 40.1 | UN | CA | 6 |  | 000000421515
VXEFV114E | VAL BOLA VXEFV R/ H PVC-U/EPDM 1 1/4 D32 |  | 080210 | FIP PVC VALVULAS BOLA VX | 28.59 | UN | CA | 14 |  | 000000418720
VXEFV114F | VAL BOLA VXEFV R/ H PVC-U/FKM 1 1/4 D32 |  | 080210 | FIP PVC VALVULAS BOLA VX | 33.21 | UN | CA | 14 |  | 000000421492
VXEFV200E | VAL BOLA VXEFV R/ H PVC-U/EPDM 2 D50 |  | 080210 | FIP PVC VALVULAS BOLA VX | 51.03 | UN | CA | 6 |  | 000000418768
VXEFV200F | VAL BOLA VXEFV R/ H PVC-U/FKM 2D50 |  | 080210 | FIP PVC VALVULAS BOLA VX | 62.77 | UN | CA | 6 |  | 000000421539
VXEFV212E | VAL BOLA VXEFV R/ H PVC-U/EPDM 2 1/2 D65 |  | 080210 | FIP PVC VALVULAS BOLA VX | 124.34 | UN | CA | 2 |  | 000000506410
VXEFV212F | VAL BOLA VXEFV R/ H PVC-U/FKM 2 1/2 D65 |  | 080210 | FIP PVC VALVULAS BOLA VX | 240.62 | UN | CA | 2 |  | 000000506847
VXEFV300E | VAL BOLA VXEFV R/ H PVC-U/EPDM 3 D80 |  | 080210 | FIP PVC VALVULAS BOLA VX | 164.72 | UN | CA | 2 |  | 000000506427
VXEFV300F | VAL BOLA VXEFV R/ H PVC-U/FKM 3D80 |  | 080210 | FIP PVC VALVULAS BOLA VX | 299.7 | UN | CA | 2 |  | 000000506854
VXEFV400E | VAL BOLA VXEFV R/ H PVC-U/EPDM 4 D100 |  | 080210 | FIP PVC VALVULAS BOLA VX | 346.1 | UN | CA | 1 |  | 000000561389
VXEFV400F | VAL BOLA VXEFV R/ H PVC-U/FKM 4 D100 |  | 080210 | FIP PVC VALVULAS BOLA VX | 381.56 | UN | CA | 1 |  | 000000561402
VXEIV016E | VAL BOLA VXEIV ENC.H PVC-U/EPDM 16 DN10 |  | 080210 | FIP PVC VALVULAS BOLA VX | 14.07 | UN | CA | 30 |  | 000000418096
VXEIV016F | VAL BOLA VXEIV ENC.H PVC-U/FKM 16 DN10 |  | 080210 | FIP PVC VALVULAS BOLA VX | 16.84 | UN | CA | 30 |  | 000000421256
VXEIV020E | VAL BOLA VXEIV ENC.H PVC-U/EPDM 20 DN15 |  | 080210 | FIP PVC VALVULAS BOLA VX | 14.13 | UN | CA | 30 |  | 000000418119
VXEIV020F | VAL BOLA VXEIV ENC.H PVC-U/FKM 20 DN15 |  | 080210 | FIP PVC VALVULAS BOLA VX | 16.89 | UN | CA | 30 |  | 000000421379
VXEIV025E | VAL BOLA VXEIV ENC.H PVC-U/EPDM 25 DN20 |  | 080210 | FIP PVC VALVULAS BOLA VX | 16.69 | UN | CA | 30 |  | 000000418133
VXEIV025F | VAL BOLA VXEIV ENC.H PVC-U/FKM 25 DN20 |  | 080210 | FIP PVC VALVULAS BOLA VX | 20.22 | UN | CA | 30 |  | 000000421270
VXEIV032E | VAL BOLA VXEIV ENC.H PVC-U/EPDM 32 DN25 |  | 080210 | FIP PVC VALVULAS BOLA VX | 19.61 | UN | CA | 20 |  | 000000418157
VXEIV032F | VAL BOLA VXEIV ENC.H PVC-U/FKM 32 DN25 |  | 080210 | FIP PVC VALVULAS BOLA VX | 23.75 | UN | CA | 20 |  | 000000421294
VXEIV040E | VAL BOLA VXEIV ENC.H PVC-U/EPDM 40 DN32 |  | 080210 | FIP PVC VALVULAS BOLA VX | 25.53 | UN | CA | 14 |  | 000000418171
VXEIV040F | VAL BOLA VXEIV ENC.H PVC-U/FKM 40 DN32 |  | 080210 | FIP PVC VALVULAS BOLA VX | 30.18 | UN | CA | 14 |  | 000000421317
VXEIV050E | VAL BOLA VXEIV ENC.H PVC-U/EPDM 50 DN40 |  | 080210 | FIP PVC VALVULAS BOLA VX | 31.41 | UN | CA | 6 |  | 000000418195
VXEIV050F | VAL BOLA VXEIV ENC.H PVC-U/FKM 50 DN40 |  | 080210 | FIP PVC VALVULAS BOLA VX | 36.99 | UN | CA | 6 |  | 000000421331
VXEIV063E | VAL BOLA VXEIV ENC.H PVC-U/EPDM 63 DN50 |  | 080210 | FIP PVC VALVULAS BOLA VX | 41.82 | UN | CA | 6 |  | 000000418218
VXEIV063F | VAL BOLA VXEIV ENC.H PVC-U/FKM 63 DN50 |  | 080210 | FIP PVC VALVULAS BOLA VX | 53.59 | UN | CA | 6 |  | 000000421355
VXEIV075E | VAL BOLA VXEIV ENC.H PVC-U/EPDM 75 DN65 |  | 080210 | FIP PVC VALVULAS BOLA VX | 110.76 | UN | CA | 2 |  | 000000496681
VXEIV075F | VAL BOLA VXEIV ENC.H PVC-U/FKM 75 DN65 |  | 080210 | FIP PVC VALVULAS BOLA VX | 121.85 | UN | CA | 2 |  | 000000499699
VXEIV090E | VAL BOLA VXEIV ENC.H PVC-U/EPDM 90 DN80 |  | 080210 | FIP PVC VALVULAS BOLA VX | 150.83 | UN | CA | 2 |  | 000000496698
VXEIV090F | VAL BOLA VXEIV ENC.H PVC-U/FKM 90 DN80 |  | 080210 | FIP PVC VALVULAS BOLA VX | 165.92 | UN | CA | 2 |  | 000000499705
VXEIV110E | VAL BOLA VXEIV ENC.H PVC-U/EPDM 110 D100 |  | 080210 | FIP PVC VALVULAS BOLA VX | 309.85 | UN | CA | 1 |  | 000000561440
VXEIV110F | VAL BOLA VXEIV ENC.H PVC-U/FKM 110 D100 |  | 080210 | FIP PVC VALVULAS BOLA VX | 340.81 | UN | CA | 1 |  | 000000561464
CVPV050 | MAN ESP PVC VAL VEE-VXE-VKD-VKR-TKD50-52 |  | 080211 | TUB.LARETER Y VARIOS | 14.18 | UN
CVPV063 | MAN ESP PVC VAL VEE-VXE-VKD-VKR-TKD60-64 |  | 080211 | TUB.LARETER Y VARIOS | 17.44 | UN
CVRV112 | MAN R/M PVC P/V.VEE-VXE-VKD-VKR-TKD1 1/2 |  | 080211 | TUB.LARETER Y VARIOS | 34.7 | UN
ENDAV038 | MANGUITO ENC.H SERIE ASTM PVC-U P/VAL VK |  | 080211 | TUB.LARETER Y VARIOS | 6.49 | UN |  |  |  | 000000179010
ENDAV114 | MANGUITO ENC.H SERIE ASTM PVC-U P/VAL VK |  | 080211 | TUB.LARETER Y VARIOS | 10.59 | UN |  |  |  | 000000179270
ENDAV212 | MANGUITO ENC.H SERIE ASTM PVC-U P/VAL VK |  | 080211 | TUB.LARETER Y VARIOS | 29.08 | UN |  |  |  | 000000182492
ENDAV300VXE | MANG ENC.H SERIE ASTM PVCU P/VAL VEE-VXE |  | 080211 | TUB.LARETER Y VARIOS | 36.02 | UN |  |  |  | 000000184878
ENDAV400 | MAN ENC.H SERIE ASTM PVC P/VAL VKD4 D100 |  | 080211 | TUB.LARETER Y VARIOS | 60.83 | UN |  |  |  | 000000182591
ENDAV400VXE | MANG ENC.H SERIE ASTM PVCU P/VAL VEE-VXE |  | 080211 | TUB.LARETER Y VARIOS | 60.83 | UN |  |  |  | 000000184991
ENDDV016 | MANGUITO ENC.M PVC-U P/VAL VKD-VKR-TKD-V |  | 080211 | TUB.LARETER Y VARIOS | 6.49 | UN |  |  |  | 000000179720
ENDFV400 | MANGUITO R/ H PVC-U P/VAL VKD4 DN100 |  | 080211 | TUB.LARETER Y VARIOS | 60.83 | UN |  |  |  | 000000183253
ENDFV400VXE | MAN R/ H PVC VAL VEE-VXE-SXE-SSE 4 D100 |  | 080211 | TUB.LARETER Y VARIOS | 60.83 | UN |  |  |  | 000000185127
HAVXE020 | MANETAMULTIFUNCION P/VAL SXE/SSE 16-20 |  | 080211 | TUB.LARETER Y VARIOS | 4.11 | UN |  |  |  | 000000188036
HAVXE032 | MANETA MULTIFUNCION P/VALVULA SXE/SSE 32 |  | 080211 | TUB.LARETER Y VARIOS | 8.76 | UN |  |  |  | 000000188074
HAVXE040 | MANETA MULTIFUNCION P/VALVULA SXE/SSE 40 |  | 080211 | TUB.LARETER Y VARIOS | 17.24 | UN |  |  |  | 000000188098
HAVXE050 | MANETA MULTIFUNCION P/VALVULA SXE/SSE 50 |  | 080211 | TUB.LARETER Y VARIOS | 17.55 | UN |  |  |  | 000000188111
HAVXE063 | MANETA MULTIFUNCION P/VALVULA SXE/SSE 63 |  | 080211 | TUB.LARETER Y VARIOS | 28.11 | UN |  |  |  | 000000188395
KITPMDK2 | KIT PLETINA SUJECION PM P/VAL DK 50-75 |  | 080211 | TUB.LARETER Y VARIOS | 27.81 | UN |  |  |  | 000000230711
PIPEV13020 | TUBO Ø20 PVC-U PN16 ESPESOR 1,5 Bx5M |  | 080211 | TUB.LARETER Y VARIOS | 2.42 | M
PIPEV13025 | TUBO Ø25 PVC-U PN16 ESPESOR 1,9 Bx5M |  | 080211 | TUB.LARETER Y VARIOS | 3.74 | M
PIPEV13040 | TUBO Ø40 PVC-U PN16 ESPESOR 3 Bx5M |  | 080211 | TUB.LARETER Y VARIOS | 5.6 | M
PIPEV13050 | TUBO Ø50 PVC-U PN16 ESPESOR 3,7 Bx5M |  | 080211 | TUB.LARETER Y VARIOS | 8.64 | M
PIPEV13063 | TUBO Ø63 PVC-U PN16 ESPESOR 4,7 Bx5M |  | 080211 | TUB.LARETER Y VARIOS | 13.74 | M
PIPEV13075 | TUBO Ø75 PVC-U PN16 ESPESOR 5,6 Bx5M |  | 080211 | TUB.LARETER Y VARIOS | 19.44 | M
PIPEV13090 | TUBO Ø90 PVC-U PN16 ESPESOR 6,7 Bx5M |  | 080211 | TUB.LARETER Y VARIOS | 27.87 | M
PIPEV17110 | TUBO Ø110 PVC-U PN16 ESPESOR 6,6 Bx5M |  | 080211 | TUB.LARETER Y VARIOS | 34.2 | M
PIPEV17125 | TUBO Ø125 PVC-U PN16 ESPESOR 7,4 Bx5M |  | 080211 | TUB.LARETER Y VARIOS | 43.59 | M
PIPEV17140 | TUBO Ø140 PVC-U PN16 ESPESOR 8,3 Bx5M |  | 080211 | TUB.LARETER Y VARIOS | 55.3 | M
PIPEV17160 | TUBO Ø160 PVC-U PN16 ESPESOR 9,5 Bx5M |  | 080211 | TUB.LARETER Y VARIOS | 72.12 | M
PIPEV17180 | TUBO Ø180 PVC-U PN16 ESPESOR 10,7 Bx5M |  | 080211 | TUB.LARETER Y VARIOS | 91.18 | M
PIPEV17200 | TUBO Ø200 PVC-U PN16 ESPESOR 11,9 Bx5M |  | 080211 | TUB.LARETER Y VARIOS | 112.48 | M
PIPEV17225 | TUBO Ø225 PVC-U PN16 ESPESOR 13,4 Bx5M |  | 080211 | TUB.LARETER Y VARIOS | 142.59 | M
PIPEV21063 | TUBO Ø 63 PVC-U PN10 ESPESOR 3 Bx5M |  | 080211 | TUB.LARETER Y VARIOS | 9.26 | M
PIPEV21075 | TUBO Ø 75 PVC-U PN10 ESPESOR 3,6 Bx5M |  | 080211 | TUB.LARETER Y VARIOS | 12.97 | M
PIPEV21090 | TUBO Ø 90 PVC-U PN10 ESPESOR 4,3 Bx5M |  | 080211 | TUB.LARETER Y VARIOS | 18.65 | M
PIPEV26110 | TUBO Ø 110 PVC-U PN10 ESPESOR 4,2 Bx5M |  | 080211 | TUB.LARETER Y VARIOS | 22.53 | M
PIPEV26125 | TUBO Ø125 PVC-U PN10 ESPESOR 4,8 Bx5M |  | 080211 | TUB.LARETER Y VARIOS | 29 | M
PIPEV26140 | TUBO Ø 140 PVC-U PN10 ESPESOR 5,4 Bx5M |  | 080211 | TUB.LARETER Y VARIOS | 37.09 | M
PIPEV26160 | TUBO Ø 160 PVC-U PN10 ESPESOR 6,2 Bx5M |  | 080211 | TUB.LARETER Y VARIOS | 48.24 | M
PIPEV26180 | TUBO Ø 180 PVC-U PN10 ESPESOR 6,9 Bx5M |  | 080211 | TUB.LARETER Y VARIOS | 64.47 | M
PIPEV26200 | TUBO Ø 200 PVC-U PN10 ESPESOR 7,7 Bx5M |  | 080211 | TUB.LARETER Y VARIOS | 74.91 | M
PIPEV26225 | TUBO Ø 225 PVC-U PN10 ESPESOR 8,6 Bx5M |  | 080211 | TUB.LARETER Y VARIOS | 94.07 | M
PIPEV26250 | TUBO Ø 250 PVC-U PN10 ESPESOR 9,6 Bx5M |  | 080211 | TUB.LARETER Y VARIOS | 116.49 | M
PIPEV26280 | TUBO Ø280 PVC-U PN10 ESPESOR 10,7 Bx5M |  | 080211 | TUB.LARETER Y VARIOS | 145.05 | M
PIPEV26315 | TUBO Ø 315 PVC-U PN10 Bx5M |  | 080211 | TUB.LARETER Y VARIOS | 185.12 | M
PIPEV33063 | TUBO Ø63 PVC-U PN6 ESPESOR 2 Bx5M |  | 080211 | TUB.LARETER Y VARIOS | 6.82 | M
PIPEV33075 | TUBO Ø75 PVC-U PN6 ESPESOR 2,2 Bx5M |  | 080211 | TUB.LARETER Y VARIOS | 9.47 | M
PIPEV33090 | TUBO Ø90 PVC-U PN6 ESPESOR 2,8 Bx5M |  | 080211 | TUB.LARETER Y VARIOS | 13.14 | M
PIPEV41110 | TUBO Ø110 PVC-U PN6 ESPESOR 2,7 Bx5M |  | 080211 | TUB.LARETER Y VARIOS | 15.63 | M
PIPEV41125 | TUBO Ø125 PVC-U PN6 ESPESOR 3,1 Bx5M |  | 080211 | TUB.LARETER Y VARIOS | 20.47 | M
PIPEV41140 | TUBO Ø140 PVC-U PN6 ESPESOR 3,5 Bx5M |  | 080211 | TUB.LARETER Y VARIOS | 25.61 | M
PIPEV41160 | TUBO Ø160 PVC-U PN6 ESPESOR 4 Bx5M |  | 080211 | TUB.LARETER Y VARIOS | 33.17 | M
PIPEV41200 | TUBO Ø200 PVC-U PN6 ESPESOR 4,9 Bx5M |  | 080211 | TUB.LARETER Y VARIOS | 50.86 | M
PIPEV41225 | TUBO Ø225 PVC-U PN6 ESPESOR 5,5 Bx5M |  | 080211 | TUB.LARETER Y VARIOS | 64.29 | M
PIPEV41250 | TUBO Ø250 PVC-U PN6 ESPESOR 6,2 Bx5M |  | 080211 | TUB.LARETER Y VARIOS | 80.64 | M
PIPEV41280 | TUBO Ø280 PVC-U PN6 ESPESOR 6,9 Bx5M |  | 080211 | TUB.LARETER Y VARIOS | 100.16 | M
PIPEV41315 | TUBO Ø315 PVC-U PN6 ESPESOR 7,7 Bx5M |  | 080211 | TUB.LARETER Y VARIOS | 126.06 | M
PIPEV41400 | TUBO Ø400 PVC-U PN6 ESPESOR 9,8 Bx5M |  | 080211 | TUB.LARETER Y VARIOS | 211.98 | M
PMDK1 | PLETINAS DE SUJECION PM P/VAL DK 20-32 |  | 080211 | TUB.LARETER Y VARIOS | 22.26 | UN |  |  |  | 000000145251
PMDK2 | PLETINAS DE SUJECION PM P/VAL DK 40-75 |  | 080211 | TUB.LARETER Y VARIOS | 25.84 | UN |  |  |  | 000000145275
SINSM04O | INSERTOS R/DOS LATON P/VAL VKD-VKR 16-32 |  | 080211 | TUB.LARETER Y VARIOS | 22.36 | UN | CA | 50 |  | 000000962353
C100.01TC | SENSORCONDUCTC100 SS0,1CELLC/SENSOR TEMP |  | 080301 | FIP SENSORES DE PH Y CONDUCTIV | 466.3 | UN | CA | 6 |  | 000000665292
C100.02TC | SENSORCONDUCTC100 SS0,2CELLC/SENSOR TEMP |  | 080301 | FIP SENSORES DE PH Y CONDUCTIV | 466.3 | UN | CA | 6 |  | 000000665315
C100.1TC | SENSORCONDUCTC100 SS1,0CELLC/SENSOR TEMP |  | 080301 | FIP SENSORES DE PH Y CONDUCTIV | 466.3 | UN | CA | 6 |  | 000000665339
C150.01TC | SENSOR DE CONDUCTIVIDADC150 GRAFITO 0,1 |  | 080301 | FIP SENSORES DE PH Y CONDUCTIV | 520.82 | UN | CA | 15 |  | 000000631952
C150.1TC | SENSOR DE CONDUCTIVIDADC150 GRAFITO 1,0 |  | 080301 | FIP SENSORES DE PH Y CONDUCTIV | 520.82 | UN | CA | 8 |  | 000000631976
C200.01TC | SENSOR DE CONDUCTIVIDADC200 PLATINO 0,1 |  | 080301 | FIP SENSORES DE PH Y CONDUCTIV | 666.17 | UN | CA | 15 |  | 000000632010
C200.10TC | SENSOR DE CONDUCTIVIDADC200 PLATINO 10 C |  | 080301 | FIP SENSORES DE PH Y CONDUCTIV | 666.17 | UN | CA | 8 |  | 000000632058
C200.1TC | SENSOR DE CONDUCTIVIDADC200 PLATINO 1,0 |  | 080301 | FIP SENSORES DE PH Y CONDUCTIV | 666.41 | UN | CA | 15 |  | 000000632034
C300.001TC | SENSOR DE CONDUCTIVIDADC300 INOX 0,01 CE |  | 080301 | FIP SENSORES DE PH Y CONDUCTIV | 923.5 | UN | CA | 6 |  | 000000632065
C300.001TCCK | SENSOR DE CONDUCTIVIDADC300 INOX 0,01 CE |  | 080301 | FIP SENSORES DE PH Y CONDUCTIV | 1176.71 | UN | CA | 3 |  | 0000000674959
C300.10TC | SENSOR DE CONDUCTIVIDADC300 INOX 10,0 CE |  | 080301 | FIP SENSORES DE PH Y CONDUCTIV | 923.5 | UN | CA | 14 |  | 000000632089
C6.30.02 | TRANSMISOR DE CONDUCTIVIDADC6.30 4-20MA |  | 080301 | FIP SENSORES DE PH Y CONDUCTIV | 2212.87 | UN | CA | 6 |  | 000000632102
C6.30.03 | TRANSMISOR DE CONDUCTIVIDADC6.30 4-20MA |  | 080301 | FIP SENSORES DE PH Y CONDUCTIV | 2212.87 | UN | CA | 6 |  | 000000632119
CE10S7 | CABLE DE MONTAJE 10 MTS PARA PH435CD |  | 080301 | FIP SENSORES DE PH Y CONDUCTIV | 282.2 | UN | CA | 8 |  | 000000675703
CE15S7 | CABLE DE MONTAJE 15 MTS PARA PH435CD |  | 080301 | FIP SENSORES DE PH Y CONDUCTIV | 326.75 | UN
CE5S7 | CABLE DE MONTAJE 5 MTS PARA PH435CD |  | 080301 | FIP SENSORES DE PH Y CONDUCTIV | 237.62 | UN | CA | 8 |  | 000000631839
CN653 | CABLE UNIVERSAL DEMONTAJE 5MT P/PH222CD/ |  | 080301 | FIP SENSORES DE PH Y CONDUCTIV | 314.87 | UN | CA | 18 |  | 000000631846
CN653 TC1 | CABLE SUMERGIBLE 5MT C/COMPESADOR TEMPER |  | 080301 | FIP SENSORES DE PH Y CONDUCTIV | 882.21 | UN
CN65310M | CABLE UNIVERSAL DEMONTAJE 10MT P/PH222CD |  | 080301 | FIP SENSORES DE PH Y CONDUCTIV | 389.12 | UN | CA | 18 |  | 000000631860
CN65315M | CABLE UNIVERSAL DEMONTAJE 15MT P/PH222CD |  | 080301 | FIP SENSORES DE PH Y CONDUCTIV | 463.34 | UN | CA | 18 |  | 000000631877
EG12SS | PRENSAESTOPA P/ELECTRODO INOX P/C300 1/2 |  | 080301 | FIP SENSORES DE PH Y CONDUCTIV | 238.38 | UN | CA | 16 |  | 000000969598
EG135FL | PRENSAESTOPA LAR P/ELECTRODO PG13.5 PVDF |  | 080301 | FIP SENSORES DE PH Y CONDUCTIV | 106.88 | UN | CA | 16 |  | 000000969611
EG135FS | PRENSAESTOPA COR P/ELECTRODO PG13.5 PVDF |  | 080301 | FIP SENSORES DE PH Y CONDUCTIV | 97.2 | UN | CA | 16 |  | 000000969635
EG50P | PRENSAESTOPA P/ELECTRODO EN PP P/PH-ORP2 |  | 080301 | FIP SENSORES DE PH Y CONDUCTIV | 47.96 | UN | CA | 20 |  | 000000736022
EG66P | PRENSAESTOPA P/ELECTRODO EN C-PVC P/PH66 |  | 080301 | FIP SENSORES DE PH Y CONDUCTIV | 88.34 | UN | CA | 16 |  | 000000969642
EG75P | PRENSAESTOPA P/ELECTRODO EN PP P/PH-ORP2 |  | 080301 | FIP SENSORES DE PH Y CONDUCTIV | 47.96 | UN | CA | 20 |  | 000000689885
F6.KC1 | KITMONTAJE COMPACTOMONITORM9.02 ADPT.PLÃ |  | 080301 | FIP SENSORES DE PH Y CONDUCTIV | 158.6 | UN | CA | 6 |  | 000000665360
GEG135 | P.ESTOPA P/ELECTRODO PVC P/PH-ORP400 1/2 |  | 080301 | FIP SENSORES DE PH Y CONDUCTIV | 35.36 | UN |  |  |  | 000000133692
GEG135SE | PRENSAESTOPA P/ELECTRODO PP P/PH435CD3/4 |  | 080301 | FIP SENSORES DE PH Y CONDUCTIV | 370.13 | UN |  |  |  | 000000133708
HF6.004 | TRANSMISOR DE NIVEL Y PRESION HF6 0-400M |  | 080301 | FIP SENSORES DE PH Y CONDUCTIV | 1757.76 | UN |  |  |  | 000000133715
HF6.010 | TRANSMISOR DE NIVEL Y PRESION HF6 0-1.00 |  | 080301 | FIP SENSORES DE PH Y CONDUCTIV | 1757.76 | UN |  |  |  | 000000133739
HF6.100 | TRANSMISOR DE NIVEL Y PRESION HF6 0-10 B |  | 080301 | FIP SENSORES DE PH Y CONDUCTIV | 1757.76 | UN
HF6.160 | TRANSMISOR DE NIVEL Y PRESION HF6 0-16 B |  | 080301 | FIP SENSORES DE PH Y CONDUCTIV | 1757.76 | UN |  |  |  | 000000133791
MIFV20X05 | "DOBLE TOMA 20 x 1/2"" PVC-U" |  | 080301 | FIP SENSORES DE PH Y CONDUCTIV | 5.1 | UN
MIMC20X05 | "DOBLE TOMA 20 x 1/2"" C-PVC" |  | 080301 | FIP SENSORES DE PH Y CONDUCTIV | 22.71 | UN
MK150200 | KIT INSTALACION (ADPTADOR+TAPON AMA) P/P |  | 080301 | FIP SENSORES DE PH Y CONDUCTIV | 95.91 | UN | CA | 8 |  | 000000627382
MK660 | KIT INSTALACION (ADPTADOR+TAPON AMA) P/P |  | 080301 | FIP SENSORES DE PH Y CONDUCTIV | 45.44 | UN | CA | 8 |  | 000000627399
ORP200C | ELECTRODO COMBINADO 200 ORP/REFERENCIA |  | 080301 | FIP SENSORES DE PH Y CONDUCTIV | 371.28 | UN | CA | 24 |  | 000000632522
ORP222CD | ELECTRODO COMBINADO 200 ORP/REFERENCIA D |  | 080301 | FIP SENSORES DE PH Y CONDUCTIV | 536.49 | UN |  |  |  | 000000134293
ORP223CD | ELECTRODO COMBINADO 200 ORP/REFERENCIA D |  | 080301 | FIP SENSORES DE PH Y CONDUCTIV | 592.68 | UN |  |  |  | 000000134323
ORP431CD | ELECTRODO 400 CRISTAL COMBINADO ORP/REFE |  | 080301 | FIP SENSORES DE PH Y CONDUCTIV | 995.89 | UN |  |  |  | 000000134361
ORP650CD | ELECTR 600 SUPERF PLANA COMB ORP DB TOMA |  | 080301 | FIP SENSORES DE PH Y CONDUCTIV | 923.77 | UN | CA | 35 |  | 000000632539
ORP650CDDA | ELECTRODO 600 COMBINADO PH/ORP SUP.PLANA |  | 080301 | FIP SENSORES DE PH Y CONDUCTIV | 1701.06 | UN
ORP655CD | ELECTRODO 600 SUPERFICIE PLANA COMBINADO |  | 080301 | FIP SENSORES DE PH Y CONDUCTIV | 969.81 | UN | CA | 35 |  | 000000632546
ORP660CD | ELECTR 600 SUPERF PLANA COMB ORP DB TOMA |  | 080301 | FIP SENSORES DE PH Y CONDUCTIV | 923.77 | UN | CA | 35 |  | 000000632553
ORP660CDDA | ELECTRODO 600 COMBINADO PH/ORP SUP.PLANA |  | 080301 | FIP SENSORES DE PH Y CONDUCTIV | 1752.51 | UN
PH200C | ELECTRODO COMBINADO 200 PH/REFERENCIA |  | 080301 | FIP SENSORES DE PH Y CONDUCTIV | 276.26 | UN | CA | 24 |  | 000000632560
PH222CD | ELECTRODO COMBINADO 200 PH/REFERENCIA DB |  | 080301 | FIP SENSORES DE PH Y CONDUCTIV | 341.6 | UN | CA | 20 |  | 000000905923
PH222CDTC | ELECTRODO COMBINADO 200 PH/REFERENCIA DB |  | 080301 | FIP SENSORES DE PH Y CONDUCTIV | 879.76 | UN | CA | 15 |  | 000000632577
PH223CD | ELECTRODO COMBINADO 200 PH/REFERENCIA DB |  | 080301 | FIP SENSORES DE PH Y CONDUCTIV | 395.04 | UN |  |  |  | 000000134378
PH431CD | ELECTRODO 400 CRISTAL COMB PH/REFERENCIA |  | 080301 | FIP SENSORES DE PH Y CONDUCTIV | 891.19 | UN |  |  |  | 000000134385
PH435CD | ELECTRODO 400 CRISTAL COMBINADO PH/REFER |  | 080301 | FIP SENSORES DE PH Y CONDUCTIV | 1086.29 | UN | CA | 7 |  | 000000675109
PH650CD | ELECTRODO COMB 600 PH SUP.PLANA DB TOMA |  | 080301 | FIP SENSORES DE PH Y CONDUCTIV | 778.2 | UN | CA | 35 |  | 000000632584
PH650CDDA | ELECTRODO COMBINADO 600 PH SUP.PLANA C/I |  | 080301 | FIP SENSORES DE PH Y CONDUCTIV | 1488.11 | UN
PH650CDHF | ELECTRODO COMBINADO 600 PH SUP.PLANA DB |  | 080301 | FIP SENSORES DE PH Y CONDUCTIV | 1130.22 | UN | CA | 35 |  | 000000632591
PH650CDLC | ELECTRODO COMBINADO 600 PH SUP.PLANA P/B |  | 080301 | FIP SENSORES DE PH Y CONDUCTIV | 990.62 | UN | CA | 35 |  | 000000731447
PH655CD | ELECTRODO COMBINADO 600 PH SUP.PLANA DB |  | 080301 | FIP SENSORES DE PH Y CONDUCTIV | 816.81 | UN | CA | 35 |  | 000000632607
PH655CDHF | ELECTRODO COMBINADO 600 PH SUP.PLANA DB |  | 080301 | FIP SENSORES DE PH Y CONDUCTIV | 1130.22 | UN
PH655CDLC | ELECTRODO COMBINADO 600 PH SUP.PLANA P/B |  | 080301 | FIP SENSORES DE PH Y CONDUCTIV | 990.62 | UN
PH660CD | ELECTRODO COMB 600 PH SUP.PLANA DB TOMA |  | 080301 | FIP SENSORES DE PH Y CONDUCTIV | 778.2 | UN | CA | 35 |  | 000000632614
PH660CDDA | ELECTRODO COMBINADO 600 PH SUP.PLANA C/I |  | 080301 | FIP SENSORES DE PH Y CONDUCTIV | 1488.11 | UN | CA | 35 |  | 000000632621
PH660CDHF | ELECTRODO COMBINADO 600 PH SUP.PLANA DB |  | 080301 | FIP SENSORES DE PH Y CONDUCTIV | 952.01 | UN | CA | 35 |  | 000000632638
PH660CDLC | ELECTRODO COMBINADO 600 PH SUP.PLANA P/B |  | 080301 | FIP SENSORES DE PH Y CONDUCTIV | 840.57 | UN | CA | 35 |  | 000000632645
PH870CDTC | ELECTRODO 800 PH RYTON C/PT1000 0-14 PH |  | 080301 | FIP SENSORES DE PH Y CONDUCTIV | 1270.11 | UN | CA | 3 |  | 000000632652
PH870CDTCHF | ELECTRODO 800 PH RYTON C/PT1000 0-14 PH |  | 080301 | FIP SENSORES DE PH Y CONDUCTIV | 1434.91 | UN | CA | 8 |  | 000000632669
PH870CDTCHM | ELECTRODO 800 PH RYTON C/PT1000 0-14 PH |  | 080301 | FIP SENSORES DE PH Y CONDUCTIV | 1379.96 | UN | CA | 8 |  | 000000632676
PH870CDTCLC | ELECTRODO 800 PH RYTON C/PT1000 0-14 PH |  | 080301 | FIP SENSORES DE PH Y CONDUCTIV | 1352.48 | UN | CA | 8 |  | 000000632683
T970196 | SENSOR TEMP PT100 2CABLES (5M) Y EPOXICO |  | 080301 | FIP SENSORES DE PH Y CONDUCTIV | 564.35 | UN | CA | 2 |  | 000000628204
T970278 | SENSOR TEMPERATURA PT100 2 CABLES (5M) Y |  | 080301 | FIP SENSORES DE PH Y CONDUCTIV | 222.77 | UN |  |  |  | 000000134804
TCONIC32E | AC. TCPVC ADAPT INST LINEAC150-200 32 |  | 080301 | FIP SENSORES DE PH Y CONDUCTIV | 153.76 | UN | CA | 4 |  | 000000628075
TCONIC40E | AC. TCPVC ADAPT INST LINEAC150-200 40 |  | 080301 | FIP SENSORES DE PH Y CONDUCTIV | 161.47 | UN | CA | 4 |  | 000000628082
TCONIC50E | AC. TCPVC ADAPT INST LINEAC150-200 50 |  | 080301 | FIP SENSORES DE PH Y CONDUCTIV | 169.52 | UN
TCONIV32E | AC. T PVCU ADAPT INST LINEAC150-200 32 |  | 080301 | FIP SENSORES DE PH Y CONDUCTIV | 138.5 | UN | CA | 4 |  | 000000628099
TCONIV40E | AC. T PVCU ADAPT INST LINEAC150-200 40 |  | 080301 | FIP SENSORES DE PH Y CONDUCTIV | 145.43 | UN | CA | 4 |  | 000000628105
TCONIV50E | AC. T PVCU ADAPT INST LINEAC150-200 50 |  | 080301 | FIP SENSORES DE PH Y CONDUCTIV | 152.71 | UN | CA | 4 |  | 000000621069
TPHIC32C | ACCESORIO EN T C-PVC P/ADPTADORES INSTAL |  | 080301 | FIP SENSORES DE PH Y CONDUCTIV | 153.78 | UN
TPHIC32E | ACCESORIO EN T C-PVC P/ADPTADORES INSTAL |  | 080301 | FIP SENSORES DE PH Y CONDUCTIV | 123 | UN
TPHIC40C | ACCESORIO EN T C-PVC P/ADPTADORES INSTAL |  | 080301 | FIP SENSORES DE PH Y CONDUCTIV | 159.94 | UN
TPHIC40E | ACCESORIO EN T C-PVC P/ADPTADORES INSTAL |  | 080301 | FIP SENSORES DE PH Y CONDUCTIV | 129.18 | UN
TPHIC50C | ACCESORIO EN T C-PVC P/ADPTADORES INSTAL |  | 080301 | FIP SENSORES DE PH Y CONDUCTIV | 166.38 | UN
TPHIC50E | ACCESORIO EN T C-PVC P/ADPTADORES INSTAL |  | 080301 | FIP SENSORES DE PH Y CONDUCTIV | 135.6 | UN
TPHIV32E | ACCESORIO EN T PVCU P/ADPTADORES INSTALA |  | 080301 | FIP SENSORES DE PH Y CONDUCTIV | 138.47 | UN | CA | 4 |  | 000000628150
TPHIV40E | ACCESORIO EN T PVCU P/ADPTADORES INSTALA |  | 080301 | FIP SENSORES DE PH Y CONDUCTIV | 108.77 | UN | CA | 4 |  | 000000628174
TPHIV50E | ACCESORIO EN T PVCU P/ADPTADORES INSTALA |  | 080301 | FIP SENSORES DE PH Y CONDUCTIV | 152.68 | UN | CA | 8 |  | 000000628198
WAIXHT | ADPTADOR P/TOMA EN CARGA INOX 316 SENSOR |  | 080301 | FIP SENSORES DE PH Y CONDUCTIV | 207.7 | UN | CA | 8 |  | 000000623346
WT675 | PRENSAESTOPA DE ELECTRODO P/TOMA EN CARG |  | 080301 | FIP SENSORES DE PH Y CONDUCTIV | 1081.43 | UN |  |  |  | 000000134828
WT675TC1 | PRENSAESTOPA DE ELECTRODO P/TOMA EN CARG |  | 080301 | FIP SENSORES DE PH Y CONDUCTIV | 1614.92 | UN |  |  |  | 000000134842
B0018 | SOLUCION TAMPON DE CONDUC CALIB 18MCRS |  | 080302 | FIP FLS | 133.66 | UN | CA | 3 |  | 000000631808
B107 | SOLUCION TAMPON pH 7,00 |  | 080302 | FIP FLS | 80.18 | UN | CA | 3 |  | 000000631747
B110 | SOLUCION TAMPON pH 10,00 |  | 080302 | FIP FLS | 80.18 | UN | CA | 3 |  | 000000631761
B1417 | SOLUCION TAMPON DE CONDUC CALIB 1417MCRS |  | 080302 | FIP FLS | 210.66 | UN | CA | 3 |  | 000000631785
B3KCL | SOLUCION TAMPON pH SOLUCION 3KCl |  | 080302 | FIP FLS | 95.74 | UN | CA | 3 |  | 000000631815
B475 | SOLUCION TAMPON ORP 475 mV |  | 080302 | FIP FLS | 80.18 | UN
C6.30.01 | TRANSMISOR DE CONDUCTIVIDADC6.30 4-20MA |  | 080302 | FIP FLS | 3487.24 | UN | CA | 6 |  | 000000632096
F1.SP3 | VAL DE AISLAMIENTO ESFERICA DE LATON 2 |  | 080302 | FIP FLS | 197.26 | UN
F1.SP5 | VAL DE AISLAMIENTO ESFERICA LATON 1 1/4 |  | 080302 | FIP FLS | 197.26 | UN
F1.SP6 | REDUCC. R/DA MH EN AC. ZINCADO 2-1 1/4 |  | 080302 | FIP FLS | 20.76 | UN
F1.SP7 | REDUCC. R/DAMACHO (NPT)-HEMBRA EN AC. ZI |  | 080302 | FIP FLS | 20.76 | UN
F3.00.C.01 | SENSOR DE CAUDAL DE PALETAS F3.00 VERSIO |  | 080302 | FIP FLS | 521.61 | UN | CA | 3 |  | 000000625708
F3.00.C.02 | SENSOR DE CAUDAL DE PALETAS F3.00 VERSIO |  | 080302 | FIP FLS | 521.61 | UN | CA | 3 |  | 000000625715
F3.00.C.03 | SENS PALETAS V.REMOTA L1 CPVC/E IP68COIL |  | 080302 | FIP FLS | 547.62 | UN | CA | 3 |  | 000000625722
F3.00.C.04 | SENS PALETAS V.REMOTA L1 CPVC/F IP68COIL |  | 080302 | FIP FLS | 547.62 | UN | CA | 3 |  | 000000625739
F3.00.C.05 | SENS PALETAS V.REMOTA L0 PVDF/E IP68COIL |  | 080302 | FIP FLS | 697.96 | UN | CA | 3 |  | 000000625746
F3.00.C.06 | SENS PALETAS V.REMOTA L0 PVDF/F IP68COIL |  | 080302 | FIP FLS | 697.96 | UN | CA | 3 |  | 000000625753
F3.00.C.07 | SENSOR DE CAUDAL DE PALETAS F3.00 VERSIO |  | 080302 | FIP FLS | 905.87 | UN | CA | 3 |  | 000000625760
F3.00.C.08 | SENS PALETAS V.REMOTA L1 PVDF/F IP68COIL |  | 080302 | FIP FLS | 905.87 | UN | CA | 3 |  | 000000625777
F3.00.C.09 | SENSOR DE CAUDAL DE PALETAS F3.00 VERSIO |  | 080302 | FIP FLS | 976.78 | UN | CA | 3 |  | 000000625784
F3.00.C.10 | SENSOR DE CAUDAL DE PALETAS F3.00 VERSIO |  | 080302 | FIP FLS | 976.78 | UN | CA | 3 |  | 000000625791
F3.00.C.11 | SENSOR DE CAUDAL DE PALETAS F3.00 VERSIO |  | 080302 | FIP FLS | 1025.47 | UN | CA | 3 |  | 000000625807
F3.00.C.12 | SENSOR DE CAUDAL DE PALETAS F3.00 VERSIO |  | 080302 | FIP FLS | 1025.47 | UN | CA | 3 |  | 000000625814
F3.00.C.13 | SENSOR DE CAUDAL DE PALETAS F3.00 VERSIO |  | 080302 | FIP FLS | 521.61 | UN | CA | 3 |  | 000000625821
F3.00.C.14 | SENSOR DE CAUDAL DE PALETAS F3.00 VERSIO |  | 080302 | FIP FLS | 521.61 | UN | CA | 3 |  | 000000625838
F3.00.C.15 | SENS PALETAS V.REMOTA L1 CPVC/E IP65COIL |  | 080302 | FIP FLS | 547.62 | UN | CA | 3 |  | 000000625845
F3.00.C.16 | SENS PALETAS V.REMOTA L1 CPVC/F IP65COIL |  | 080302 | FIP FLS | 547.62 | UN | CA | 3 |  | 000000625852
F3.00.C.17 | SENS PALETAS V.REMOTA L0 PVDF/E IP65COIL |  | 080302 | FIP FLS | 697.96 | UN | CA | 3 |  | 000000625869
F3.00.C.18 | SENS PALETAS V.REMOTA L0 PVDF/F IP65COIL |  | 080302 | FIP FLS | 697.96 | UN | CA | 3 |  | 000000625876
F3.00.C.19 | SENSOR DE CAUDAL DE PALETAS F3.00 VERSIO |  | 080302 | FIP FLS | 905.87 | UN | CA | 3 |  | 000000625883
F3.00.C.20 | SENS PALETAS V.REMOTA L1 PVDF/F IP65COIL |  | 080302 | FIP FLS | 905.87 | UN | CA | 3 |  | 000000625890
F3.00.C.21 | SENSOR DE CAUDAL DE PALETAS F3.00 VERSIO |  | 080302 | FIP FLS | 976.78 | UN | CA | 3 |  | 000000625906
F3.00.C.22 | SENSOR DE CAUDAL DE PALETAS F3.00 VERSIO |  | 080302 | FIP FLS | 976.78 | UN | CA | 3 |  | 000000625913
F3.00.C.23 | SENSOR DE CAUDAL DE PALETAS F3.00 VERSIO |  | 080302 | FIP FLS | 1025.47 | UN | CA | 3 |  | 000000625920
F3.00.C.24 | SENSOR DE CAUDAL DE PALETAS F3.00 VERSIO |  | 080302 | FIP FLS | 1025.47 | UN | CA | 3 |  | 000000625937
F3.00.H.01 | SENSOR DE CAUDAL DE PALETAS F3.00 VERSIO |  | 080302 | FIP FLS | 521.61 | UN | CA | 3 |  | 000000626002
F3.00.H.02 | SENSOR DE CAUDAL DE PALETAS F3.00 VERSIO |  | 080302 | FIP FLS | 521.61 | UN | CA | 3 |  | 000000626026
F3.00.H.03 | SENSOR DE CAUDAL DE PALETAS F3.00 VERSIO |  | 080302 | FIP FLS | 547.62 | UN | CA | 3 |  | 000000726566
F3.00.H.04 | SENSOR DE CAUDAL DE PALETAS F3.00 VERSIO |  | 080302 | FIP FLS | 547.62 | UN | CA | 3 |  | 000000626057
F3.00.H.05 | SENSOR DE CAUDAL DE PALETAS F3.00 VERSIO |  | 080302 | FIP FLS | 697.96 | UN | CA | 3 |  | 000000626064
F3.00.H.06 | SENSOR DE CAUDAL DE PALETAS F3.00 VERSIO |  | 080302 | FIP FLS | 697.96 | UN | CA | 3 |  | 000000626088
F3.00.H.07 | SENSOR DE CAUDAL DE PALETAS F3.00 VERSIO |  | 080302 | FIP FLS | 905.87 | UN | CA | 3 |  | 000000626095
F3.00.H.08 | SENSOR DE CAUDAL DE PALETAS F3.00 VERSIO |  | 080302 | FIP FLS | 905.87 | UN | CA | 3 |  | 000000626101
F3.00.H.09 | SENSOR DE CAUDAL DE PALETAS F3.00 VERSIO |  | 080302 | FIP FLS | 976.78 | UN | CA | 3 |  | 000000626118
F3.00.H.10 | SENSOR DE CAUDAL DE PALETAS F3.00 VERSIO |  | 080302 | FIP FLS | 976.78 | UN | CA | 3 |  | 000000626132
F3.00.H.11 | SENSOR DE CAUDAL DE PALETAS F3.00 VERSIO |  | 080302 | FIP FLS | 1025.47 | UN | CA | 3 |  | 000000626149
F3.00.H.12 | SENSOR DE CAUDAL DE PALETAS F3.00 VERSIO |  | 080302 | FIP FLS | 1025.47 | UN | CA | 3 |  | 000000626156
F3.00.H.13 | SENSOR DE CAUDAL DE PALETAS F3.00 VERSIO |  | 080302 | FIP FLS | 521.61 | UN | CA | 3 |  | 000000626163
F3.00.H.14 | SENSOR DE CAUDAL DE PALETAS F3.00 VERSIO |  | 080302 | FIP FLS | 521.61 | UN | CA | 3 |  | 000000626170
F3.00.H.15 | SENSOR DE CAUDAL DE PALETAS F3.00 VERSIO |  | 080302 | FIP FLS | 547.62 | UN | CA | 3 |  | 000000626187
F3.00.H.16 | SENSOR DE CAUDAL DE PALETAS F3.00 VERSIO |  | 080302 | FIP FLS | 547.62 | UN | CA | 3 |  | 000000626194
F3.00.H.17 | SENSOR DE CAUDAL DE PALETAS F3.00 VERSIO |  | 080302 | FIP FLS | 697.96 | UN | CA | 3 |  | 000000626200
F3.00.H.18 | SENSOR DE CAUDAL DE PALETAS F3.00 VERSIO |  | 080302 | FIP FLS | 697.96 | UN | CA | 3 |  | 000000626217
F3.00.H.19 | SENSOR DE CAUDAL DE PALETAS F3.00 VERSIO |  | 080302 | FIP FLS | 905.87 | UN | CA | 3 |  | 000000626224
F3.00.H.20 | SENSOR DE CAUDAL DE PALETAS F3.00 VERSIO |  | 080302 | FIP FLS | 905.87 | UN | CA | 3 |  | 000000626231
F3.00.H.21 | SENSOR DE CAUDAL DE PALETAS F3.00 VERSIO |  | 080302 | FIP FLS | 976.78 | UN | CA | 3 |  | 000000626248
F3.00.H.22 | SENSOR DE CAUDAL DE PALETAS F3.00 VERSIO |  | 080302 | FIP FLS | 976.78 | UN | CA | 3 |  | 000000626255
F3.00.H.23 | SENSOR DE CAUDAL DE PALETAS F3.00 VERSIO |  | 080302 | FIP FLS | 1025.47 | UN | CA | 3 |  | 000000626262
F3.00.H.24 | SENSOR DE CAUDAL DE PALETAS F3.00 VERSIO |  | 080302 | FIP FLS | 1025.47 | UN | CA | 3 |  | 000000626279
F3.00.P.01 | SENS PALETAS V.REMOTA L0 CPVC/E IP68 PLC |  | 080302 | FIP FLS | 547.62 | UN | CA | 3 |  | 000000626347
F3.00.P.02 | SENS PALETAS V.REMOTA L0 CPVC/F IP68 PLC |  | 080302 | FIP FLS | 547.62 | UN | CA | 3 |  | 000000626361
F3.00.P.03 | SENS PALETAS V.REMOTA L1 CPVC/E IP68 PLC |  | 080302 | FIP FLS | 560.61 | UN | CA | 3 |  | 000000626378
F3.00.P.04 | SENS PALETAS V.REMOTA L1 CPVC/F IP68 PLC |  | 080302 | FIP FLS | 560.61 | UN | CA | 3 |  | 000000626392
F3.00.P.05 | SENS PALETAS V.REMOTA L0 PVDF/E IP68 PLC |  | 080302 | FIP FLS | 729.51 | UN | CA | 3 |  | 000000626408
F3.00.P.06 | SENS PALETAS V.REMOTA L0 PVDF/F IP68 PLC |  | 080302 | FIP FLS | 729.51 | UN | CA | 3 |  | 000000626422
F3.00.P.07 | SENSOR DE CAUDAL DE PALETAS F3.00 VERSIO |  | 080302 | FIP FLS | 924.41 | UN | CA | 3 |  | 000000626439
F3.00.P.08 | SENS PALETAS V.REMOTA L1 PVDF/F IP68 PLC |  | 080302 | FIP FLS | 924.41 | UN | CA | 3 |  | 000000626446
F3.00.P.09 | SENSOR DE CAUDAL DE PALETAS F3.00 VERSIO |  | 080302 | FIP FLS | 989.4 | UN | CA | 3 |  | 000000626453
F3.00.P.10 | SENSOR DE CAUDAL DE PALETAS F3.00 VERSIO |  | 080302 | FIP FLS | 989.4 | UN | CA | 3 |  | 000000626460
F3.00.P.11 | SENSOR DE CAUDAL DE PALETAS F3.00 VERSIO |  | 080302 | FIP FLS | 1039.87 | UN | CA | 3 |  | 000000626477
F3.00.P.12 | SENSOR DE CAUDAL DE PALETAS F3.00 VERSIO |  | 080302 | FIP FLS | 1039.87 | UN | CA | 3 |  | 000000626484
F3.00.P.13 | SENS PALETAS V.REMOTA L0 CPVC/E IP65 PLC |  | 080302 | FIP FLS | 547.62 | UN | CA | 3 |  | 000000726580
F3.00.P.14 | SENS PALETAS V.REMOTA L0 CPVC/F IP65 PLC |  | 080302 | FIP FLS | 547.62 | UN | CA | 3 |  | 000000626514
F3.00.P.15 | SENS PALETAS V.REMOTA L1 CPVC/E IP65 PLC |  | 080302 | FIP FLS | 560.61 | UN | CA | 3 |  | 000000726603
F3.00.P.16 | SENS PALETAS V.REMOTA L1 CPVC/F IP65 PLC |  | 080302 | FIP FLS | 560.61 | UN | CA | 3 |  | 000000626545
F3.00.P.17 | SENS PALETAS V.REMOTA L0 PVDF/E IP65 PLC |  | 080302 | FIP FLS | 729.51 | UN | CA | 3 |  | 000000626552
F3.00.P.18 | SENS PALETAS V.REMOTA L0 PVDF/F IP65 PLC |  | 080302 | FIP FLS | 729.51 | UN | CA | 3 |  | 000000626569
F3.00.P.19 | SENSOR DE CAUDAL DE PALETAS F3.00 VERSIO |  | 080302 | FIP FLS | 924.41 | UN | CA | 3 |  | 000000626576
F3.00.P.20 | SENS PALETAS V.REMOTA L1 PVDF/F IP65 PLC |  | 080302 | FIP FLS | 924.41 | UN | CA | 3 |  | 000000626583
F3.00.P.21 | SENSOR DE CAUDAL DE PALETAS F3.00 VERSIO |  | 080302 | FIP FLS | 989.4 | UN | CA | 3 |  | 000000626590
F3.00.P.22 | SENSOR DE CAUDAL DE PALETAS F3.00 VERSIO |  | 080302 | FIP FLS | 989.4 | UN | CA | 3 |  | 000000626606
F3.00.P.23 | SENSOR DE CAUDAL DE PALETAS F3.00 VERSIO |  | 080302 | FIP FLS | 1039.87 | UN | CA | 3 |  | 000000626613
F3.00.P.24 | SENSOR DE CAUDAL DE PALETAS F3.00 VERSIO |  | 080302 | FIP FLS | 1039.87 | UN | CA | 3 |  | 000000626620
F3.01.C.01 | REC.SENS CAUDAL COMP.L0 CPVC/E IP68COIL |  | 080302 | FIP FLS | 421.36 | UN | CA | 3 |  | 000000626668
F3.01.C.02 | REC.SENS CAUDAL COMP.L0 CPVC/F IP68COIL |  | 080302 | FIP FLS | 421.36 | UN | CA | 3 |  | 000000626675
F3.01.C.03 | REC.SENS CAUDAL COMP.L1CPVC/E IP68COIL |  | 080302 | FIP FLS | 443.66 | UN | CA | 3 |  | 000000626682
F3.01.C.04 | REC.SENS CAUDAL COMP.L1CPVC/F IP68COIL |  | 080302 | FIP FLS | 443.66 | UN
F3.01.C.05 | SENSOR DE CAUDAL DE PALETAS (RECAMBIO) F |  | 080302 | FIP FLS | 569.86 | UN | CA | 3 |  | 000000626705
F3.01.C.06 | REC.SENS CAUDAL COMP.L0 PVDF/F IP68COIL |  | 080302 | FIP FLS | 569.86 | UN | CA | 3 |  | 000000626712
F3.01.C.07 | SENSOR DE CAUDAL DE PALETAS (RECAMBIO) F |  | 080302 | FIP FLS | 801.94 | UN | CA | 3 |  | 000000626729
F3.01.C.08 | REC.SENS CAUDAL COMP.L1 PVDF/F IP68COIL |  | 080302 | FIP FLS | 801.94 | UN | CA | 3 |  | 000000626736
F3.01.C.09 | SENSOR DE CAUDAL DE PALETAS (RECAMBIO) F |  | 080302 | FIP FLS | 785.77 | UN | CA | 3 |  | 000000626743
F3.01.C.10 | SENSOR DE CAUDAL DE PALETAS (RECAMBIO) F |  | 080302 | FIP FLS | 785.77 | UN | CA | 3 |  | 000000626750
F3.01.C.11 | SENSOR DE CAUDAL DE PALETAS (RECAMBIO) F |  | 080302 | FIP FLS | 825.44 | UN | CA | 3 |  | 000000626767
F3.01.C.12 | SENSOR DE CAUDAL DE PALETAS (RECAMBIO) F |  | 080302 | FIP FLS | 825.44 | UN | CA | 3 |  | 000000626774
F3.01.H.01 | REC.SENS CAUDAL COMP.L0 CPVC/E IP68 HALL |  | 080302 | FIP FLS | 421.36 | UN | CA | 3 |  | 000000626804
F3.01.H.02 | REC.SENS CAUDAL COMP.L0 CPVC/F IP68 HALL |  | 080302 | FIP FLS | 421.36 | UN | CA | 3 |  | 000000626811
F3.01.H.03 | REC.SENS CAUDAL COMP.L1CPVC/E IP68 HALL |  | 080302 | FIP FLS | 443.66 | UN | CA | 3 |  | 000000626828
F3.01.H.04 | REC.SENS CAUDAL COMP.L1CPVC/F IP68 HALL |  | 080302 | FIP FLS | 443.66 | UN | CA | 3 |  | 000000626835
F3.01.H.05 | SENSOR DE CAUDAL DE PALETAS (RECAMBIO) F |  | 080302 | FIP FLS | 569.86 | UN | CA | 3 |  | 000000626842
F3.01.H.06 | REC.SENS CAUDAL COMP.L0 PVDF/F IP68 HALL |  | 080302 | FIP FLS | 569.86 | UN | CA | 3 |  | 000000632355
F3.01.H.07 | SENSOR DE CAUDAL DE PALETAS (RECAMBIO) F |  | 080302 | FIP FLS | 801.94 | UN | CA | 3 |  | 000000632362
F3.01.H.08 | REC.SENS CAUDAL COMP.L1 PVDF/F IP68 HALL |  | 080302 | FIP FLS | 801.94 | UN | CA | 3 |  | 000000632379
F3.01.H.09 | SENSOR DE CAUDAL DE PALETAS (RECAMBIO) F |  | 080302 | FIP FLS | 785.77 | UN | CA | 3 |  | 000000632386
F3.01.H.10 | SENSOR DE CAUDAL DE PALETAS (RECAMBIO) F |  | 080302 | FIP FLS | 785.77 | UN | CA | 3 |  | 000000632393
F3.01.H.11 | SENSOR DE CAUDAL DE PALETAS (RECAMBIO) F |  | 080302 | FIP FLS | 825.44 | UN | CA | 3 |  | 000000632409
F3.01.H.12 | SENSOR DE CAUDAL DE PALETAS (RECAMBIO) F |  | 080302 | FIP FLS | 825.44 | UN | CA | 3 |  | 000000632416
F3.05.01 | SENSOR DE CAUDAL DE PALETAS F3.05 BATCH |  | 080302 | FIP FLS | 468.58 | UN | CA | 3 |  | 000000626859
F3.05.02 | SENSOR DE CAUDAL DE PALETAS F3.05 BATCH |  | 080302 | FIP FLS | 468.58 | UN | CA | 3 |  | 000000626866
F3.05.03 | SENSOR DE CAUDAL DE PALETAS F3.05 BATCH |  | 080302 | FIP FLS | 497.42 | UN | CA | 3 |  | 000000626873
F3.05.04 | SENSOR DE CAUDAL DE PALETAS F3.05 BATCH |  | 080302 | FIP FLS | 497.42 | UN | CA | 3 |  | 000000626880
F3.05.05 | SENSOR DE CAUDAL DE PALETAS F3.05 BATCH |  | 080302 | FIP FLS | 731.73 | UN | CA | 3 |  | 000000626897
F3.05.06 | SENSOR DE CAUDAL DE PALETAS F3.05 BATCH |  | 080302 | FIP FLS | 731.73 | UN | CA | 3 |  | 000000626903
F3.05.07 | SENSOR DE CAUDAL DE PALETAS F3.05 BATCH |  | 080302 | FIP FLS | 776.76 | UN | CA | 3 |  | 000000626910
F3.05.08 | SENSOR DE CAUDAL DE PALETAS F3.05 BATCH |  | 080302 | FIP FLS | 776.76 | UN
F3.05.09 | SENSOR DE CAUDAL DE PALETAS F3.05 BATCH |  | 080302 | FIP FLS | 888.51 | UN | CA | 3 |  | 000000626934
F3.05.10 | SENSOR DE CAUDAL DE PALETAS F3.05 BATCH |  | 080302 | FIP FLS | 888.51 | UN | CA | 3 |  | 000000626941
F3.05.11 | SENSOR DE CAUDAL DE PALETAS F3.05 BATCH |  | 080302 | FIP FLS | 933.59 | UN | CA | 3 |  | 000000626958
F3.05.12 | SENSOR DE CAUDAL DE PALETAS F3.05 BATCH |  | 080302 | FIP FLS | 933.59 | UN | CA | 3 |  | 000000626965
F3.10.H.01 | MINI SENSOR DE CAUDAL DE PALETAS F3.10 A |  | 080302 | FIP FLS | 215.29 | UN | CA | 6 |  | 000000629508
F3.10.H.02 | MINI SENSOR DE CAUDAL DE PALETAS F3.10 A |  | 080302 | FIP FLS | 215.29 | UN | CA | 8 |  | 000000639811
F3.20.H.01 | SENSOR DE CAUDAL DE PALETAS ALTAS PRESIO |  | 080302 | FIP FLS | 818.9 | UN | CA | 3 |  | 000000627030
F3.20.P.01 | SENSOR DE CAUDAL DE PALETAS ALTAS PRESIO |  | 080302 | FIP FLS | 859.83 | UN | CA | 3 |  | 000000627047
F3.60M.SP10 | SENSOR ELECTROM. BID. SS 316/PVDF FKM L0 |  | 080302 | FIP FLS | 1328.56 | UN
F3.60M.SP11 | SENSOR ELECTROMAGNETICO BIDIRECCIONAL F3 |  | 080302 | FIP FLS | 1416.16 | UN
F3.60M.SP12 | SENSOR ELECTROM. BID. SS 316/PVDF FKM L1 |  | 080302 | FIP FLS | 1416.16 | UN
F3.60M.SP13 | SENSOR ELECTROM. BID. CuNi/PVDF EPDM L0 |  | 080302 | FIP FLS | 1532.98 | UN
F3.60M.SP14 | SENSOR ELECTROM. BID. CuNi/PVDF FKM L0 |  | 080302 | FIP FLS | 1532.98 | UN
F3.60M.SP15 | SENSOR ELECTROM. BID. CuNi/PVDF EPDM L1 |  | 080302 | FIP FLS | 1620.57 | UN
F3.60M.SP16 | SENSOR ELECTROM. BID. CuNi/PVDF FKM L1 |  | 080302 | FIP FLS | 1620.57 | UN
F3.60M.SP17 | SENSOR ELECTROM. BID. SS 316/PEEK FKM L0 |  | 080302 | FIP FLS | 1532.98 | UN
F3.60M.SP18 | SENSOR ELECTROM. BID. SS 316/PEEK FKM L1 |  | 080302 | FIP FLS | 1620.57 | UN
F3.61M.SP01 | SENSOR DE CAUDAL ELECTROMAGNETICO F3.61 |  | 080302 | FIP FLS | 3930.19 | UN
F3.81.H.01 | SENSOR OVAL P/CAUDALES BAJOS F3.81 10-10 |  | 080302 | FIP FLS | 974.18 | UN | CA | 8 |  | 000000627054
F3.81.H.02 | SENSOR OVAL P/CAUDALES BAJOS F3.81 10-10 |  | 080302 | FIP FLS | 1433.45 | UN | CA | 8 |  | 000000627061
F3.81.H.03 | SENSOR OVAL P/CAUDALES BAJOS F3.81 10-10 |  | 080302 | FIP FLS | 1827.08 | UN | CA | 8 |  | 000000627078
F3.82.H.01 | SENSOR OVAL P/CAUDALES BAJOS F3.82 25-15 |  | 080302 | FIP FLS | 974.18 | UN | CA | 8 |  | 000000627092
F3.82.H.02 | SENSOR OVAL P/CAUDALES BAJOS F3.82 25-15 |  | 080302 | FIP FLS | 1433.45 | UN | CA | 8 |  | 000000627108
F3.82.H.03 | SENSOR OVAL P/CAUDALES BAJOS F3.82 25-15 |  | 080302 | FIP FLS | 1827.08 | UN | CA | 8 |  | 000000627115
F3.SP1 | ENCHUFE DE CABLE 4 CLAVIJAS DIN 43650 |  | 080302 | FIP FLS | 61.89 | UN | CA | 3 |  | 0000000625562
F3.SP11 | KIT ROTOR. ROTOR PVC CON EJE AISI 316L |  | 080302 | FIP FLS | 78.06 | UN
F3.SP2.1 | TAPON NEG SENSOR VERSION HALL |  | 080302 | FIP FLS | 29.75 | UN | CA | 16 |  | 000000625579
F3.SP2.2 | TAPON ROJO SENSOR VERSION COIL |  | 080302 | FIP FLS | 29.75 | UN | CA | 16 |  | 000000625586
F3.SP2.4 | TAPON AMA ELECTRODO P/ACCESORIOS FLS HAS |  | 080302 | FIP FLS | 29.75 | UN | CA | 16 |  | 000000625593
F3.SP2.6 | TAPON INOX P/SENSORES INOX HALL Y COIL |  | 080302 | FIP FLS | 66.88 | UN | CA | 16 |  | 000000625609
F3.SP2.7 | TAPA DE SENSOR GRIS |  | 080302 | FIP FLS | 11.69 | UN
F3.SP3.1 | JUNTA SENSOR EPDM |  | 080302 | FIP FLS | 5.01 | UN | CA | 16 |  | 000000625616
F3.SP3.2 | JUNTA SENSOR FKM |  | 080302 | FIP FLS | 7.45 | UN | CA | 16 |  | 000000625630
F3.SP3.3 | JTAS TORICAS P/CUERPO DEL SENSOR EN EPDM |  | 080302 | FIP FLS | 5.1 | UN | CA | 16 |  | 000000625647
F3.SP3.4 | JUNTAS TORICAS P/CUERP DEL SENSOR EN FKM |  | 080302 | FIP FLS | 7.55 | UN | CA | 16 |  | 000000969727
F3.SP4.2 | ROTOR HALAR C/EJE CERAMICO Y RODAMIENTOS |  | 080302 | FIP FLS | 250.05 | UN | CA | 16 |  | 000000625654
F3.SP4.3 | ROTOR HALAR CON EJE INOX |  | 080302 | FIP FLS | 153.49 | UN | CA | 16 |  | 000000625661
F3.SP5.1 | TOMA SENSOR EN C-PVC |  | 080302 | FIP FLS | 69.32 | UN | CA | 8 |  | 000000625678
F3.SP5.2 | TOMA SENSOR PVDF |  | 080302 | FIP FLS | 98.35 | UN | CA | 8 |  | 000000625685
F3.SP5.3 | TOMA SENSOR INOX316 |  | 080302 | FIP FLS | 37.13 | UN | CA | 8 |  | 000000625692
F3.SP6 | CABLE ELECTRICO POR METRO 22AWG |  | 080302 | FIP FLS | 5.56 | UN
F3.SP8 | KIT JTAS Y TORN EN SS Y JTAS EN GRAFITO |  | 080302 | FIP FLS | 64.53 | UN | CA | 16 |  | 000000969734
F6.30.01 | TRANSM.CAUDALPALETAS 4-20MA L0CPVC/E |  | 080302 | FIP FLS | 1372.08 | UN | CA | 3 |  | 000000665384
F6.30.02 | TRANSM.CAUDALPALETAS 4-20MA L0CPVC/F |  | 080302 | FIP FLS | 1372.08 | UN | CA | 3 |  | 000000665391
F6.30.03 | TRANSM.CAUDALPALETAS 4-20MA L1CPVC/E |  | 080302 | FIP FLS | 1403.8 | UN | CA | 3 |  | 000000665407
F6.30.04 | TRANSM.CAUDALPALETAS 4-20MA L1CPVC/F |  | 080302 | FIP FLS | 1403.8 | UN | CA | 3 |  | 000000665414
F6.30.05 | TRANSM.CAUDALPALETAS 4-20MA L0 PVDF/EPDM |  | 080302 | FIP FLS | 1583.59 | UN | CA | 3 |  | 000000665421
F6.30.06 | TRANSM.CAUDALPALETAS 4-20MA L0 PVDF/FKM |  | 080302 | FIP FLS | 1583.59 | UN | CA | 3 |  | 000000665438
F6.30.07 | TRANSM.CAUDALPALETAS 4-20MA L1 PVDF/E |  | 080302 | FIP FLS | 1914.03 | UN | CA | 3 |  | 000000665445
F6.30.08 | TRANSM.CAUDALPALETAS 4-20MA L1 PVDF/F |  | 080302 | FIP FLS | 1914.03 | UN | CA | 3 |  | 000000665452
F6.30.09 | TRANSM.CAUDALPALETAS 4-20MA L0 SS316/E |  | 080302 | FIP FLS | 1924.64 | UN | CA | 3 |  | 000000665469
F6.30.10 | TRANSM.CAUDALPALETAS 4-20MA L0 SS316/FKM |  | 080302 | FIP FLS | 1924.64 | UN | CA | 3 |  | 000000665476
F6.30.11 | TRANSM.CAUDALPALETAS 4-20MA L1 SS316/E |  | 080302 | FIP FLS | 1982.77 | UN | CA | 3 |  | 000000665483
F6.30.12 | TRANSM.CAUDALPALETAS 4-20MA L1 SS316/F |  | 080302 | FIP FLS | 1982.77 | UN | CA | 3 |  | 000000665490
F6.30.SP1.S | DISPOSITIVO ELECTRONICO C/SAL. 4-20MA P/ |  | 080302 | FIP FLS | 771.95 | UN | CA | 6 |  | 000000665377
F6.60.09 | SENSOR DE CAUDAL ELECTROMAGNETICO CIEGO |  | 080302 | FIP FLS | 2182.98 | UN | CA | 3 |  | 000000665551
F6.60.10 | SENSOR DE CAUDAL ELECTROMAGNETICO CIEGO |  | 080302 | FIP FLS | 2182.98 | UN | CA | 3 |  | 000000665575
F6.60.11 | SENSOR DE CAUDAL ELECTROMAGNETICO CIEGO |  | 080302 | FIP FLS | 2241.37 | UN | CA | 3 |  | 000000665582
F6.60.12 | SENSOR DE CAUDAL ELECTROMAGNETICO CIEGO |  | 080302 | FIP FLS | 2241.37 | UN | CA | 3 |  | 000000665612
F6.60.33 | SENSOR DE CAUDAL ELECTROMAGNETICO CIEGO |  | 080302 | FIP FLS | 2387.4 | UN | CA | 3 |  | 000000665629
F6.60.34 | SENSOR DE CAUDAL ELECTROMAGNETICO CIEGO |  | 080302 | FIP FLS | 2387.4 | UN | CA | 3 |  | 000000665636
F6.60.35 | SENSOR DE CAUDAL ELECTROMAGNETICO CIEGO |  | 080302 | FIP FLS | 2445.77 | UN | CA | 3 |  | 000000665643
F6.60.36 | SENSOR DE CAUDAL ELECTROMAGNETICO CIEGO |  | 080302 | FIP FLS | 2445.77 | UN | CA | 3 |  | 000000665650
F6.60.38 | SENSOR DE CAUDAL ELECTROMAGNETICO CIEGO |  | 080302 | FIP FLS | 2387.4 | UN | CA | 3 |  | 000000665667
F6.60.40 | SENSOR DE CAUDAL ELECTROMAGNETICO CIEGO |  | 080302 | FIP FLS | 2445.77 | UN | CA | 3 |  | 000000665674
F6.60.SP1.S | DISPOSITIVO ELECTRONICOMEDICIONMAGNETICA |  | 080302 | FIP FLS | 1467.63 | UN | CA | 6 |  | 000000665544
F6.60M.SP09 | SENSOR ELECTROM.BID. SS 316/PVDF/EPDM L0 |  | 080302 | FIP FLS | 1328.7 | UN
F6.60M.SP1.S | DISPOSITIVO ELECTRONICOMEDICIONMAGNETICA |  | 080302 | FIP FLS | 1467.63 | UN
F6.61.01 | SENSORCAUDALELECTROM. TOMAS ENCARGA |  | 080302 | FIP FLS | 4703.79 | UN | CA | 1 |  | 000000665681
F6.63.09 | SENSOR DE CAUDAL ELECTROMAGNETICO CIEGOM |  | 080302 | FIP FLS | 1855.75 | UN | CA | 3 |  | 000000665698
F6.63.10 | SENSOR DE CAUDAL ELECTROMAGNETICO CIEGOM |  | 080302 | FIP FLS | 1855.75 | UN | CA | 3 |  | 000000665704
F6.63.11 | SENSOR DE CAUDAL ELECTROMAGNETICO CIEGOM |  | 080302 | FIP FLS | 1905.38 | UN | CA | 3 |  | 000000665711
F6.63.12 | SENSOR DE CAUDAL ELECTROMAGNETICO CIEGOM |  | 080302 | FIP FLS | 1905.38 | UN | CA | 3 |  | 000000665728
F6.63.33 | SENSOR DE CAUDAL ELECTROMAGNETICO CIEGOM |  | 080302 | FIP FLS | 2029.51 | UN | CA | 3 |  | 000000665735
F6.63.34 | SENSOR DE CAUDAL ELECTROMAGNETICO CIEGOM |  | 080302 | FIP FLS | 2029.51 | UN | CA | 3 |  | 000000665742
F6.63.35 | SENSOR DE CAUDAL ELECTROMAGNETICO CIEGOM |  | 080302 | FIP FLS | 2079.16 | UN | CA | 3 |  | 000000665759
F6.63.36 | SENSOR DE CAUDAL ELECTROMAGNETICO CIEGOM |  | 080302 | FIP FLS | 2079.16 | UN | CA | 3 |  | 000000665766
F6.63.38 | SENSOR DE CAUDAL ELECTROMAGNETICO CIEGOM |  | 080302 | FIP FLS | 2029.51 | UN | CA | 3 |  | 000000665773
F6.63.40 | SENSOR DE CAUDAL ELECTROMAGNETICO CIEGOM |  | 080302 | FIP FLS | 2079.16 | UN | CA | 3 |  | 000000665780
M9.00.01 | MONITOR Y TRANSMISOR DE CAUDAL 2 HILOS C |  | 080302 | FIP FLS | 1748.13 | UN | CA | 3 |  | 000000665803
M9.00.02 | MONITOR Y TRANSMISOR DE CAUDAL 2 HILOS C |  | 080302 | FIP FLS | 1748.13 | UN | CA | 3 |  | 000000665810
M9.00.03 | MONITOR Y TRANSMISOR DE CAUDAL 2 HILOS C |  | 080302 | FIP FLS | 1777.85 | UN | CA | 3 |  | 000000665827
M9.00.04 | MONITOR Y TRANSMISOR DE CAUDAL 2 HILOS C |  | 080302 | FIP FLS | 1777.85 | UN | CA | 3 |  | 000000665834
M9.00.05 | MONITOR Y TRANSMISOR DE CAUDAL 2 HILOS C |  | 080302 | FIP FLS | 1946.17 | UN | CA | 3 |  | 000000665841
M9.00.06 | MONITOR Y TRANSMISOR DE CAUDAL 2 HILOS C |  | 080302 | FIP FLS | 1946.17 | UN | CA | 3 |  | 000000665858
M9.00.07 | MONITOR Y TRANSMISOR DE CAUDAL 2 HILOS C |  | 080302 | FIP FLS | 2255.65 | UN | CA | 3 |  | 000000665865
M9.00.08 | MONITOR Y TRANSMISOR DE CAUDAL 2 HILOS C |  | 080302 | FIP FLS | 2255.65 | UN | CA | 3 |  | 000000665872
M9.00.09 | MONITOR Y TRANSMISOR DE CAUDAL 2 HILOS C |  | 080302 | FIP FLS | 2234.09 | UN | CA | 3 |  | 000000665889
M9.00.10 | MONITOR Y TRANSMISOR DE CAUDAL 2 HILOS C |  | 080302 | FIP FLS | 2234.09 | UN | CA | 3 |  | 000000665896
M9.00.11 | MONITOR Y TRANSMISOR DE CAUDAL 2 HILOS C |  | 080302 | FIP FLS | 2286.98 | UN | CA | 3 |  | 000000665902
M9.00.12 | MONITOR Y TRANSMISOR DE CAUDAL 2 HILOS C |  | 080302 | FIP FLS | 2286.98 | UN | CA | 3 |  | 000000665919
M9.00.P1 | MONITOR Y TRANSMISOR DE CAUDAL 2 HILOSM9 |  | 080302 | FIP FLS | 997.71 | UN | CA | 8 |  | 000000667166
M9.00.W1 | MONITOR Y TRANSMISOR DE CAUDAL 2 HILOSM9 |  | 080302 | FIP FLS | 1171.83 | UN |  |  |  | 000000133845
M9.00.W2 | MONITOR Y TRANSMISOR DE CAUDAL 2 HILOSM9 |  | 080302 | FIP FLS | 1336.25 | UN |  |  |  | 000000133852
M9.02.01 | MONITOR Y TRANSMISOR DE CAUDAL C/SENSOR |  | 080302 | FIP FLS | 1871.06 | UN | CA | 3 |  | 0000000934404
M9.02.02 | MONITOR Y TRANSMISOR DE CAUDAL C/SENSOR |  | 080302 | FIP FLS | 1871.06 | UN | CA | 3 |  | 0000000934428
M9.02.03 | MONITOR Y TRANSMISOR DE CAUDAL C/SENSOR |  | 080302 | FIP FLS | 1900.78 | UN | CA | 3
M9.02.04 | MONITOR Y TRANSMISOR DE CAUDAL C/SENSOR |  | 080302 | FIP FLS | 1900.78 | UN
M9.02.05 | MONITOR Y TRANSMISOR DE CAUDAL C/SENSOR |  | 080302 | FIP FLS | 2069.11 | UN | CA | 3 |  | 0000000934480
M9.02.06 | MONITOR Y TRANSMISOR DE CAUDAL C/SENSOR |  | 080302 | FIP FLS | 2069.11 | UN | CA | 3
M9.02.07 | MONITOR Y TRANSMISOR DE CAUDAL C/SENSOR |  | 080302 | FIP FLS | 2378.56 | UN | CA | 3 |  | 0000000934527
M9.02.08 | MONITOR Y TRANSMISOR DE CAUDAL C/SENSOR |  | 080302 | FIP FLS | 2378.56 | UN | CA | 3 |  | 0000000934541
M9.02.09 | MONITOR Y TRANSMISOR DE CAUDAL C/SENSOR |  | 080302 | FIP FLS | 2357 | UN | CA | 3 |  | 0000000934565
M9.02.10 | MONITOR Y TRANSMISOR DE CAUDAL C/SENSOR |  | 080302 | FIP FLS | 2357 | UN | CA | 3 |  | 0000000934589
M9.02.11 | MONITOR Y TRANSMISOR DE CAUDAL C/SENSOR |  | 080302 | FIP FLS | 2409.89 | UN
M9.02.12 | MONITOR Y TRANSMISOR DE CAUDAL C/SENSOR |  | 080302 | FIP FLS | 2409.89 | UN | CA | 3 |  | 0000000934626
M9.02.P1 | MONITOR Y TRANSMISOR DE CAUDALM9.02 PARA |  | 080302 | FIP FLS | 1108.44 | UN | CA | 8
M9.02.W1 | MONITOR CAUDAL M9.02 12-24 VDC MONT.PARE |  | 080302 | FIP FLS | 1282.51 | UN
M9.02.W2 | MONITOR Y TRANSMISOR DE CAUDALM9.02 PARA |  | 080302 | FIP FLS | 1446.93 | UN
M9.03.P1 | MONITOR Y TRANSMISOR DE CAUDAL DBM9.03MO |  | 080302 | FIP FLS | 1972.33 | UN | CA | 8 |  | 0000000934725
M9.03.W1 | MONITOR Y TRANSMISOR DE CAUDAL DBM9.03MO |  | 080302 | FIP FLS | 2204.42 | UN |  |  |  | 0000000133937
M9.03.W2 | MONITOR Y TRANSMISOR DE CAUDAL DBM9.03MO |  | 080302 | FIP FLS | 2423.64 | UN
M9.05.P1 | MONITOR Y TRANSMISOR DE CONDUCTIVIDADM9. |  | 080302 | FIP FLS | 1475.08 | UN
M9.05.W1 | MONITOR Y TRANSMISOR DE CONDUCTIVIDADM9. |  | 080302 | FIP FLS | 1707.14 | UN
M9.05.W2 | MONITOR Y TRANSMISOR DE CONDUCTIVIDADM9. |  | 080302 | FIP FLS | 1926.3 | UN
M9.06.P1 | MONITOR Y TRANSMISOR DE pH/ORPM9.06MONTA |  | 080302 | FIP FLS | 1486.96 | UN
M9.06.W1 | MONITOR Y TRANSMISOR DE pH/ORPM9.06MONTA |  | 080302 | FIP FLS | 1719.02 | UN
M9.06.W2 | MONITOR Y TRANSMISOR DE pH/ORPM9.06MONTA |  | 080302 | FIP FLS | 1938.17 | UN
M9.07.P1 | MONITOR Y TRANSMISOR DE DB PARAMETROM9.0 |  | 080302 | FIP FLS | 1969.56 | UN
M9.07.W1 | MONITOR Y TRANSMISOR DE DB PARAMETROM9.0 |  | 080302 | FIP FLS | 2201.76 | UN
M9.07.W2 | MONITOR Y TRANSMISOR DE DB PARAMETROM9.0 |  | 080302 | FIP FLS | 2420.95 | UN
M9.08.P1 | MONITOR Y TRANSMISOR DE DB PARAMETROM9.0 |  | 080302 | FIP FLS | 1981.56 | UN
M9.08.W1 | MONITOR Y TRANSMISOR DE DB PARAMETROM9.0 |  | 080302 | FIP FLS | 2213.61 | UN
M9.08.W2 | MONITOR Y TRANSMISOR DE DB PARAMETROM9.0 |  | 080302 | FIP FLS | 2432.81 | UN
M9.10.P1 | MONITOR Y TRANSMISOR ANALOGICO DB PARAME |  | 080302 | FIP FLS | 1879.34 | UN
M9.10.W1 | MONITOR Y TRANSMISOR ANALOGICO DB PARAME |  | 080302 | FIP FLS | 2111.43 | UN
M9.10.W2 | MONITOR Y TRANSMISOR ANALOGICO DB PARAME |  | 080302 | FIP FLS | 2330.65 | UN
M9.20.01 | MONITOR DE CAUDAL C/SENSOR DE PALETAS A |  | 080302 | FIP FLS | 1914.36 | UN | CA | 3 |  | 000000666251
M9.20.02 | MONITOR DE CAUDAL C/SENSOR DE PALETAS A |  | 080302 | FIP FLS | 1914.36 | UN | CA | 3 |  | 000000666268
M9.20.03 | MONITOR DE CAUDAL C/SENSOR DE PALETAS A |  | 080302 | FIP FLS | 1944.09 | UN | CA | 3 |  | 000000666275
M9.20.04 | MONITOR DE CAUDAL C/SENSOR DE PALETAS A |  | 080302 | FIP FLS | 1944.09 | UN | CA | 3 |  | 000000666282
M9.20.05 | MONITOR DE CAUDAL C/SENSOR DE PALETAS A |  | 080302 | FIP FLS | 2112.44 | UN | CA | 3 |  | 000000666299
M9.20.06 | MONITOR DE CAUDAL C/SENSOR DE PALETAS A |  | 080302 | FIP FLS | 2112.44 | UN | CA | 3 |  | 000000666305
M9.20.07 | MONITOR DE CAUDAL C/SENSOR DE PALETAS A |  | 080302 | FIP FLS | 2421.91 | UN | CA | 3 |  | 000000666312
M9.20.08 | MONITOR DE CAUDAL C/SENSOR DE PALETAS A |  | 080302 | FIP FLS | 2421.91 | UN | CA | 3 |  | 000000666329
M9.20.09 | MONITOR DE CAUDAL C/SENSOR DE PALETAS A |  | 080302 | FIP FLS | 2400.38 | UN | CA | 3 |  | 000000666336
M9.20.10 | MONITOR DE CAUDAL C/SENSOR DE PALETAS A |  | 080302 | FIP FLS | 2400.38 | UN | CA | 3 |  | 000000666343
M9.20.11 | MONITOR DE CAUDAL C/SENSOR DE PALETAS A |  | 080302 | FIP FLS | 2453.24 | UN | CA | 3 |  | 000000666350
M9.20.12 | MONITOR DE CAUDAL C/SENSOR DE PALETAS A |  | 080302 | FIP FLS | 2453.24 | UN | CA | 3 |  | 000000666367
M9.20.P1 | MONITOR CAUDAL A BATERÍAM MONT EN PARED |  | 080302 | FIP FLS | 1147.37 | UN | CA | 8 |  | 000000667258
M9.20.W1 | MONITOR CAUDAL A BATERÍA MONT EN PANEL |  | 080302 | FIP FLS | 1321.49 | UN | CA | 1 |  | 000000134170
M9.50.P1 | MONITOR CONTROLADOR DE TRASVASEMONTAJE E |  | 080302 | FIP FLS | 1529.53 | UN
M9.50.W1 | MONITOR CONTROLADOR DE TRASVASEMONTAJE E |  | 080302 | FIP FLS | 1749.44 | UN
M9.50.W2 | MONITOR CONTROLADOR DE TRASVASEMONTAJE E |  | 080302 | FIP FLS | 1959.42 | UN
M9.KUSB | CABLE USB P/PRODUCTOS FLS 1,5M LONGITUD |  | 080302 | FIP FLS | 28.03 | UN
M9.KW1 | KIT MURAL P/TODOS LOS MONITORES DE PANEL |  | 080302 | FIP FLS | 232.09 | UN |  |  |  | 000000133838
M9.KW2 | KITMONTAJEMURAL C/ALIMENTACIÃ“N 110/230 |  | 080302 | FIP FLS | 451.26 | UN | CA | 8 |  | 000000632515
M9.LN1 | TUERCA DE BLOQUEO DE PLÃSTICO PARAM9.02 |  | 080302 | FIP FLS | 54.57 | UN | CA | 8 |  | 000000627429
M9.SN1 | 2 TORN FIJACION P/MONIT FLS(EXCTP M9.02) |  | 080302 | FIP FLS | 54.57 | UN | CA | 8 |  | 000000627436
M9.SP4.1 | PRENSAESTOPA DE CABLE COMPLETO PG11 (2 J |  | 080302 | FIP FLS | 10.83 | UN | CA | 8 |  | 000000627443
M9.SP7 | RECAMBIO BATERIA 3,6 V (2,4 AH). BATERIA |  | 080302 | FIP FLS | 189.81 | UN
SMIC250IME | COLLARIN L1 PP/NBR TUBOS DE PE 250 |  | 080302 | FIP FLS | 392.29 | UN
SMIC250IVC | COLLARIN L0 PP/NBR TUBOS PVC/CPVC 250 |  | 080302 | FIP FLS | 392.29 | UN
SMIC280IME | COLLARIN L1 PP/NBR TUBOS DE PE 280 |  | 080302 | FIP FLS | 438.4 | UN
SMIC280IVC | COLLARIN L1 PP/NBR TUBOS PVC/CPVC 280 |  | 080302 | FIP FLS | 438.4 | UN
SMIC315IME | COLLARIN L1 PP/NBR TUBOS DE PE 315 |  | 080302 | FIP FLS | 438.4 | UN
SMIC315IVC | COLLARIN L1 PP/NBR TUBOS PVC/CPVC 315 |  | 080302 | FIP FLS | 438.4 | UN
SVIC063BME | COLLARIN L0 PVCU/E TUBOS PPH/PE 63 |  | 080302 | FIP FLS | 152.28 | UN | CA | 4 |  | 000000627610
SVIC063BVC | COLLARIN L0 PVCU/E TUBOS PVC/CPVC 63 |  | 080302 | FIP FLS | 152.28 | UN | CA | 4 |  | 000000627627
SVIC075BME | COLLARIN L0 PVCU/E TUBOS PPH/PE 75 |  | 080302 | FIP FLS | 200.76 | UN | CA | 4 |  | 000000627658
SVIC075BVC | COLLARIN L0 PVCU/E TUBOS PVC/CPVC 75 |  | 080302 | FIP FLS | 200.76 | UN | CA | 4 |  | 000000726634
SVIC090BME | COLLARIN L0 PVCU/E TUBOS PPH/PE 90 |  | 080302 | FIP FLS | 200.76 | UN | CA | 4 |  | 000000627689
SVIC090BVC | COLLARIN L0 PVCU/E TUBOS PVC/CPVC 90 |  | 080302 | FIP FLS | 200.76 | UN | CA | 4 |  | 000000627696
SVIC110BME | COLLARIN L0 PVCU/E TUBOS PPH/PE 110 |  | 080302 | FIP FLS | 218.05 | UN | CA | 4 |  | 000000627726
SVIC110BVC | COLLARIN L0 PVCU/E TUBOS PVC/CPVC 110 |  | 080302 | FIP FLS | 218.05 | UN | CA | 4 |  | 000000726658
SVIC110DME | COLLARIN L0 PVCU/F TUBOS PPH/PE 110 |  | 080302 | FIP FLS | 218.05 | UN | CA | 4 |  | 000000627740
SVIC125BME | COLLARIN L0 PVCU/E TUBOS PPH/PE 125 |  | 080302 | FIP FLS | 231.91 | UN | CA | 2 |  | 000000627764
SVIC125BVC | COLLARIN L1 PVCU/E TUBOS PVC/CPVC 125 |  | 080302 | FIP FLS | 231.91 | UN | CA | 2 |  | 000000726672
SVIC140BME | COLLARIN L0 PVCU/E TUBOS PPH/PE 140 |  | 080302 | FIP FLS | 242.29 | UN | CA | 1 |  | 000000509947
SVIC140BVC | COLLARIN L0 PVCU/E TUBOS PVC/CPVC 140 |  | 080302 | FIP FLS | 242.29 | UN | CA | 1 |  | 000000456883
SVIC160BME | COLLARIN L0 PVCU/E TUBOS PPH/PE 160 |  | 080302 | FIP FLS | 302.87 | UN | CA | 1 |  | 000000509916
SVIC160BVC | COLLARIN L0 PVCU/E TUBOS PVC/CPVC 160 |  | 080302 | FIP FLS | 302.87 | UN | CA | 1 |  | 000000726689
SVIC200BME | COLLARIN L0 PVCU/E TUBOS PPH/PE 200 |  | 080302 | FIP FLS | 302.87 | UN | CA | 1 |  | 000000484893
SVIC200BVC | COLLARIN L0 PVCU/E TUBOS PVC/CPVC 200 |  | 080302 | FIP FLS | 302.87 | UN | CA | 1 |  | 000000456913
SVIC225BME | COLLARIN L0 PVCU/E TUBOS PPH/PE 225 |  | 080302 | FIP FLS | 314.96 | UN | CA | 1 |  | 000000509923
SVIC225BVC | COLLARIN L0 PVCU/E TUBOS PVC/CPVC 225 |  | 080302 | FIP FLS | 314.96 | UN | CA | 1 |  | 000000627825
SVIF063BF | COLLARIN L0 PVDF/EPDM TUBOS DE PVDF 63 |  | 080302 | FIP FLS | 197.31 | UN
SVIF063DF | COLLARIN L0 PVDF/FKM TUBOS DE PVDF 63 |  | 080302 | FIP FLS | 197.31 | UN | CA | 4 |  | 000000620604
SVIF075BF | COLLARIN L0 PVDF/EPDM TUBOS DE PVDF 75 |  | 080302 | FIP FLS | 261.31 | UN
SVIF075DF | COLLARIN L0 PVDF/FKM TUBOS DE PVDF 75 |  | 080302 | FIP FLS | 261.31 | UN | CA | 4 |  | 000000620628
SVIF090BF | COLLARIN L0 PVDF/EPDM TUBOS DE PVDF 90 |  | 080302 | FIP FLS | 261.31 | UN
SVIF090DF | COLLARIN L0 PVDF/FKM TUBOS DE PVDF 90 |  | 080302 | FIP FLS | 261.31 | UN
SVIF110BF | COLLARIN L0 PVDF/EPDM TUBOS DE PVDF 110 |  | 080302 | FIP FLS | 283.83 | UN
SVIF110DF | COLLARIN L0 PVDF/FKM TUBOS DE PVDF 110 |  | 080302 | FIP FLS | 283.83 | UN | CA | 4 |  | 000000628037
SZIC080I | COLLARIN MET L0 NBR TUB MET 88-104 |  | 080302 | FIP FLS | 248.09 | UN | CA | 2 |  | 000000620666
SZIC080IHT | COLLARIN MET+T.CARGA NBR TUB MET 88-104 |  | 080302 | FIP FLS | 248.09 | UN | CA | 2 |  | 000000620840
SZIC100I | COLLARIN MET L0 NBR TUB MET 112-126 0 |  | 080302 | FIP FLS | 255.75 | UN | CA | 2 |  | 000000620673
SZIC100IHT | COLLARIN MET+T.CARGA NBR TUB MET 112-126 |  | 080302 | FIP FLS | 255.75 | UN | CA | 2 |  | 000000620857
SZIC125I | COLLARIN MET L0 NBR TUB MET 140-154 D125 |  | 080302 | FIP FLS | 326.89 | UN | CA | 1 |  | 000000620697
SZIC125IHT | COLLARIN MET+T.CARGA NBR TUB MET 140-154 |  | 080302 | FIP FLS | 326.89 | UN | CA | 1 |  | 000000620871
SZIC150I | COLLARIN MET L0 NBR TUB MET 168-184 0 |  | 080302 | FIP FLS | 346.1 | UN | CA | 1 |  | 000000620710
SZIC150IHT | COLLARIN MET+T.CARGA NBR TUB MET 168-184 |  | 080302 | FIP FLS | 346.1 | UN | CA | 1 |  | 000000620895
SZIC200I | COLLARIN MET L0 NBR TUB MET 218-237 0 |  | 080302 | FIP FLS | 361.53 | UN | CA | 1 |  | 000000620758
SZIC200IHT | COLLARIN MET+T.CARGA NBR TUB MET 218-237 |  | 080302 | FIP FLS | 361.53 | UN | CA | 1 |  | 000000620918
SZIC250I | COLLARIN MET L0 NBR TUB MET 272-286 0 |  | 080302 | FIP FLS | 382.63 | UN | CA | 1 |  | 000000620772
SZIC250IHT | COLLARIN MET+T.CARGA NBR TUB MET 272-286 |  | 080302 | FIP FLS | 382.63 | UN | CA | 1 |  | 000000620932
SZIC300I | COLLARIN MET L0 NBR TUB MET 322-344 D300 |  | 080302 | FIP FLS | 405.73 | UN | CA | 1 |  | 000000628051
SZIC300IHT | COLLARIN MET+T.CARGA NBR TUB MET 322-344 |  | 080302 | FIP FLS | 405.73 | UN | CA | 1 |  | 000000620956
SZIC350I | COLLARIN MET L0 NBR TUB MET 356-384 D350 |  | 080302 | FIP FLS | 440.34 | UN | CA | 1 |  | 000000620796
SZIC350IHT | COLLARIN MET+T.CARGA NBR TUB MET 356-384 |  | 080302 | FIP FLS | 440.34 | UN | CA | 1 |  | 000000620970
SZIC400I | COLLARIN MET L0 NBR TUB MET 425-458 0 |  | 080302 | FIP FLS | 499.96 | UN | CA | 1 |  | 000000620819
SZIC400IHT | COLLARIN MET+T.CARGA NBR TUB MET 425-458 |  | 080302 | FIP FLS | 499.96 | UN | CA | 1 |  | 000000620994
SZIC450I | COLLARIN MET L0 NBR TUB MET 475-516 D450 |  | 080302 | FIP FLS | 607.65 | UN | CA | 1 |  | 000000620833
SZIC450IHT | COLLARIN MET+T.CARGA NBR TUB MET 475-516 |  | 080302 | FIP FLS | 607.65 | UN | CA | 1 |  | 000000621014
TFFM20B | ACC. INST T R/H L0 PVCU/E TUBOS PPH 1/2 |  | 080302 | FIP FLS | 163.46 | UN | CA | 8 |  | 000000621472
TFFM20D | ACC. INST T R/H L0 PFKM TUBOS PPH 1/2 |  | 080302 | FIP FLS | 163.46 | UN | CA | 8 |  | 000000621489
TFFM25B | ACC. INST T R/H L0 PVCU/E TUBOS PPH 3/4 |  | 080302 | FIP FLS | 163.46 | UN | CA | 8 |  | 000000621496
TFFM25D | ACC. INST T R/H L0 PFKM TUBOS PPH 3/4 |  | 080302 | FIP FLS | 163.46 | UN | CA | 8 |  | 000000621502
TFFM32B | ACC.INST T R/H L0 PEPDM TBOS DE PPH 1 |  | 080302 | FIP FLS | 209.59 | UN | CA | 4 |  | 000000621519
TFFM32D | ACC INSTAL T RH L0 PP/FKM P/TUB PPH 1D25 |  | 080302 | FIP FLS | 209.59 | UN | CA | 4 |  | 000000621526
TFFM40B | AC. INST T R/H L0 PVCU/E TUBOS PPH 1 1/4 |  | 080302 | FIP FLS | 209.59 | UN | CA | 4 |  | 000000621533
TFFM40D | ACC. INST T R/H L0 PFKM TUBOS PPH 1 1/4 |  | 080302 | FIP FLS | 209.59 | UN | CA | 4 |  | 000000621540
TFFM50B | AC. INST T R/H L0 PVCU/E TUBOS PPH 1 1/2 |  | 080302 | FIP FLS | 238.43 | UN | CA | 2 |  | 000000621557
TFFM50D | ACC. INST T R/H L0 PFKM TUBOS PPH 1 1/2 |  | 080302 | FIP FLS | 238.43 | UN | CA | 2 |  | 000000621564
TFFV20B | ACC. INST T R/H L0 PVCU/E TUBOS PVC 1/2 |  | 080302 | FIP FLS | 140.37 | UN | CA | 8 |  | 000000621588
TFFV20D | AC. INST T R/R H L0 PVCU/F TUBOS PVC 1/2 |  | 080302 | FIP FLS | 140.37 | UN | CA | 8 |  | 000000621595
TFFV25B | ACC. INST T R/H L0 PVCU/E TUBOS PVC 3/4 |  | 080302 | FIP FLS | 140.37 | UN | CA | 8 |  | 000000621601
TFFV25D | AC.INST T R/R H L0 PVCU/F TUBOS PVC 3/4 |  | 080302 | FIP FLS | 140.37 | UN | CA | 8 |  | 000000621618
TFFV32B | ACC. INST T R/H L0 PVCU/E TUBOS PVC 1 |  | 080302 | FIP FLS | 176.92 | UN | CA | 4 |  | 000000621625
TFFV32D | ACC. INST T R/R H L0 PVCU/F TUBOS PVC 1 |  | 080302 | FIP FLS | 176.92 | UN | CA | 4 |  | 000000621632
TFFV40B | AC. INST T R/H L0 PVCU/E TUBOS PVC 1 1/4 |  | 080302 | FIP FLS | 176.92 | UN | CA | 4 |  | 000000621649
TFFV40D | AC.INST T R/R H L0 PVCU/F TUB PVC 1 1/4 |  | 080302 | FIP FLS | 176.92 | UN | CA | 4 |  | 000000621656
TFFV50B | AC. INST T R/H L0 PVCU/E TUBOS PVC 1 1/2 |  | 080302 | FIP FLS | 198.07 | UN | CA | 2 |  | 000000621663
TFFV50D | AC.INST T R/R H L0 PVCU/F TUB PVC 1 1/2 |  | 080302 | FIP FLS | 198.07 | UN | CA | 2 |  | 000000621670
TFFX20 | ACCESORIO DE INSTALACION T R/ H L0 INOX3 |  | 080302 | FIP FLS | 388.43 | UN | CA | 8 |  | 000000621687
TFFX25 | ACCESORIO DE INSTALACION T R/ H L0 INOX3 |  | 080302 | FIP FLS | 388.43 | UN | CA | 8 |  | 000000621694
TFFX32 | AC.INST T RH L0 INOX316 P/TUB MET 1 D25 |  | 080302 | FIP FLS | 388.43 | UN | CA | 4 |  | 000000621700
TFFX40 | ACC. INST T R/H L0 SS 316 TUB MET 1 1/4 |  | 080302 | FIP FLS | 421.13 | UN | CA | 4 |  | 000000621717
TFIF20B | TE SOLD H L0 PVDF/EPDM TUBOS DE PVDF 20 |  | 080302 | FIP FLS | 251.9 | UN | CA | 8 |  | 000000621885
TFIF20BC | AC.INST T ENC.H L0 CPVC/E TUB DECPVC 20 |  | 080302 | FIP FLS | 174.88 | UN | CA | 8 |  | 000000679275
TFIF20D | TE SOLD H L0 PVDF/FKM TUBOS DE PVDF 20 |  | 080302 | FIP FLS | 251.9 | UN | CA | 8 |  | 000000621892
TFIF20DC | AC.INST T ENC.H L0 CPVC/F TUB DECPVC 20 |  | 080302 | FIP FLS | 174.88 | UN | CA | 8 |  | 000000679374
TFIF25B | TE SOLD H L0 PVDF/EPDM TUBOS DE PVDF 25 |  | 080302 | FIP FLS | 251.9 | UN | CA | 8 |  | 000000621908
TFIF25BC | AC.INST T ENC.H L0 CPVC/E TUB DECPVC 25 |  | 080302 | FIP FLS | 205.38 | UN | CA | 8 |  | 000000679299
TFIF25D | TE SOLD H L0 PVDF/FKM TUBOS DE PVDF 25 |  | 080302 | FIP FLS | 251.9 | UN | CA | 8 |  | 000000621915
TFIF25DC | AC.INST T ENC.H L0 CPVC/F TUB DECPVC 25 |  | 080302 | FIP FLS | 205.38 | UN | CA | 8 |  | 000000679398
TFIF32B | TE SOLD H L0 PVDF/EPDM TUBOS DE PVDF 32 |  | 080302 | FIP FLS | 269.24 | UN | CA | 4 |  | 000000621922
TFIF32BC | AC.INST T ENC.H L0 CPVC/E TUB DECPVC 32 |  | 080302 | FIP FLS | 232.76 | UN | CA | 4 |  | 000000679312
TFIF32D | TE SOLD H L0 PVDF/FKM TUBOS DE PVDF 32 |  | 080302 | FIP FLS | 269.24 | UN | CA | 4 |  | 000000621939
TFIF32DC | AC.INST T ENC.H L0 CPVC/F TUB DECPVC 32 |  | 080302 | FIP FLS | 174.88 | UN | CA | 4 |  | 000000679411
TFIF40B | TE SOLD H L0 PVDF/EPDM TUBOS DE PVDF 40 |  | 080302 | FIP FLS | 269.24 | UN | CA | 4 |  | 000000621946
TFIF40BC | AC.INST T ENC.H L0 CPVC/E TUB DECPVC 40 |  | 080302 | FIP FLS | 174.88 | UN | CA | 4 |  | 000000679336
TFIF40D | TE SOLD H L0 PVDF/FKM TUBOS DE PVDF 40 |  | 080302 | FIP FLS | 269.24 | UN | CA | 4 |  | 000000621953
TFIF40DC | AC.INST T ENC.H L0 CPVC/F TUB DECPVC 40 |  | 080302 | FIP FLS | 205.38 | UN | CA | 4 |  | 000000679435
TFIF50B | TE SOLD H L0 PVDF/EPDM TUBOS DE PVDF 50 |  | 080302 | FIP FLS | 303.83 | UN | CA | 2 |  | 000000621960
TFIF50BC | AC.INST T ENC.H L0 CPVC/E TUB DECPVC 50 |  | 080302 | FIP FLS | 205.38 | UN | CA | 2 |  | 000000679350
TFIF50D | TE SOLD H L0 PVDF/FKM TUBOS DE PVDF 50 |  | 080302 | FIP FLS | 303.83 | UN | CA | 2 |  | 000000621977
TFIF50DC | AC.INST T ENC.H L0 CPVC/F TUB DECPVC 50 |  | 080302 | FIP FLS | 232.76 | UN | CA | 2 |  | 000000679459
TFIM20B | TE SOLD H L0 PVCU/E TUBOS PPH 20 |  | 080302 | FIP FLS | 155.77 | UN | CA | 8 |  | 000000621984
TFIM20D | ACC. INST T SOLD H L0 PFKM TUBOS PPH 20 |  | 080302 | FIP FLS | 155.77 | UN | CA | 8 |  | 000000621991
TFIM25B | TE SOLD H L0 PVCU/E TUBOS PPH 25 |  | 080302 | FIP FLS | 155.77 | UN | CA | 8 |  | 000000622004
TFIM25D | ACC. INST T SOLD H L0 PFKM TUBOS PPH 25 |  | 080302 | FIP FLS | 155.77 | UN | CA | 8 |  | 000000622011
TFIM32B | TE SOLD H L0 PVCU/E TUBOS PPH 32 |  | 080302 | FIP FLS | 199.98 | UN | CA | 4 |  | 000000622028
TFIM32D | ACC. INST T SOLD H L0 PFKM TUBOS PPH 32 |  | 080302 | FIP FLS | 199.98 | UN | CA | 4 |  | 000000622035
TFIM40B | TE SOLD H L0 PVCU/E TUBOS PPH 40 |  | 080302 | FIP FLS | 199.98 | UN | CA | 4 |  | 000000622042
TFIM40D | ACC. INST T SOLD H L0 PFKM TUBOS PPH 40 |  | 080302 | FIP FLS | 199.98 | UN | CA | 4 |  | 000000622059
TFIM50B | TE SOLD H L0 PVCU/E TUBOS PPH 50 |  | 080302 | FIP FLS | 228.82 | UN | CA | 2 |  | 000000622066
TFIM50D | ACC. INST T SOLD H L0 PFKM TUBOS PPH 50 |  | 080302 | FIP FLS | 228.82 | UN | CA | 2 |  | 000000622073
TFIV20B | ACC. INST T ENC.H L0 PVCU/E TUBOS PVC 20 |  | 080302 | FIP FLS | 134.62 | UN | CA | 8 |  | 000000622080
TFIV20BE | TE SOLD TOPE/ELECTROF. L0 PE/E TUB.PE 20 |  | 080302 | FIP FLS | 134.62 | UN | CA | 8 |  | 000000622097
TFIV20D | ACC. INST T ENC.H L0 PVCU/F TUBOS PVC 20 |  | 080302 | FIP FLS | 134.62 | UN | CA | 8 |  | 000000622103
TFIV20DE | TE SOLD TOPE/ELECTROF. L0 PE/F TUB.PE 20 |  | 080302 | FIP FLS | 134.62 | UN | CA | 8 |  | 000000622110
TFIV25B | ACC. INST T ENC.H L0 PVCU/E TUBOS PVC 25 |  | 080302 | FIP FLS | 134.62 | UN | CA | 8 |  | 000000622127
TFIV25BE | TE SOLD TOPE/ELECTROF. L0 PE/E TUB.PE 25 |  | 080302 | FIP FLS | 134.62 | UN | CA | 8 |  | 000000622134
TFIV25D | ACC. INST T ENC.H L0 PVCU/F TUBOS PVC 25 |  | 080302 | FIP FLS | 134.62 | UN | CA | 8 |  | 000000622141
TFIV25DE | TE SOLD TOPE/ELECTROF. L0 PE/F TUB.PE 25 |  | 080302 | FIP FLS | 134.62 | UN | CA | 8 |  | 000000622158
TFIV32B | ACC. INST T ENC.H L0 PVCU/E TUBOS PVC 32 |  | 080302 | FIP FLS | 169.19 | UN | CA | 4 |  | 000000622165
TFIV32BE | TE SOLD TOPE/ELECTROF. L0 PE/E TUB.PE 32 |  | 080302 | FIP FLS | 169.19 | UN | CA | 4 |  | 000000780957
TFIV32D | ACC. INST T ENC.H L0 PVCU/F TUBOS PVC 32 |  | 080302 | FIP FLS | 169.19 | UN | CA | 4 |  | 000000622172
TFIV32DE | TE SOLD TOPE/ELECTROF. L0 PE/F TUB.PE 32 |  | 080302 | FIP FLS | 169.19 | UN | CA | 4 |  | 000000622189
TFIV40B | ACC. INST T ENC.H L0 PVCU/E TUBOS PVC 40 |  | 080302 | FIP FLS | 169.19 | UN | CA | 4 |  | 000000622196
TFIV40BE | TE SOLD TOPE/ELECTROF. L0 PE/E TUB.PE 40 |  | 080302 | FIP FLS | 169.19 | UN | CA | 4 |  | 000000622202
TFIV40D | ACC. INST T ENC.H L0 PVCU/F TUBOS PVC 40 |  | 080302 | FIP FLS | 169.19 | UN | CA | 4 |  | 000000622219
TFIV40DE | TE SOLD TOPE/ELECTROF. L0 PE/F TUB.PE 40 |  | 080302 | FIP FLS | 169.19 | UN | CA | 4 |  | 000000622226
TFIV50B | ACC. INST T ENC.H L0 PVCU/E TUBOS PVC 50 |  | 080302 | FIP FLS | 188.44 | UN | CA | 2 |  | 000000622233
TFIV50BE | TE SOLD TOPE/ELECTROF. L0 PE/E TUB.PE 50 |  | 080302 | FIP FLS | 188.44 | UN | CA | 2 |  | 000000622240
TFIV50D | ACC. INST T ENC.H L0 PVCU/F TUBOS PVC 50 |  | 080302 | FIP FLS | 188.44 | UN | CA | 2 |  | 000000622257
TFIV50DE | TE SOLD TOPE/ELECTROF. L0 PE/F TUB.PE 50 |  | 080302 | FIP FLS | 188.44 | UN | CA | 2 |  | 000000622264
TMFODN23 | TE LAT PARAMINI SENSOR F3.10 1 1/4 D23 |  | 080302 | FIP FLS | 313.46 | UN
TMIV20MF | TE PVCU PARAMINI SENSOR F3.10 20 |  | 080302 | FIP FLS | 73.08 | UN | CA | 14 |  | 000000677271
TMIV25MF | TE PVCU PARAMINI SENSOR F3.10 25 |  | 080302 | FIP FLS | 76.89 | UN | CA | 4 |  | 000000622745
TMIV32MF | TE PVCU PARAMINI SENSOR F3.10 32 |  | 080302 | FIP FLS | 76.89 | UN | CA | 4 |  | 000000622752
TMIV40MF | TE PVCU PARAMINI SENSOR F3.10 40 |  | 080302 | FIP FLS | 80.77 | UN | CA | 4 |  | 000000622769
TMIV50MF | TE PVCU PARAMINI SENSOR F3.10 50 |  | 080302 | FIP FLS | 80.77 | UN | CA | 8 |  | 000000736046
ULF01.H.0 | SENS CAUD BAJ ULF01 1,5-100 L/H POM FKM |  | 080302 | FIP FLS | 334.61 | UN | CA | 8 |  | 000000628211
ULF01.H.2 | SENSOR P/CAUDALES BAJOS ULF01 1,5-100 L/ |  | 080302 | FIP FLS | 826.59 | UN | CA | 8 |  | 000000628235
ULF01.H.3 | SENSOR P/CAUDALES BAJOS ULF01 1,5-100 L/ |  | 080302 | FIP FLS | 1292.41 | UN | CA | 8 |  | 000000628259
ULF01.R.0 | SENS CAUD BAJ ULF01 1.5-100 L/H POM FKM |  | 080302 | FIP FLS | 364.09 | UN | CA | 8 |  | 000000628266
ULF01.R.2 | SENSOR P/CAUDALES BAJOS ULF01 1,5-100 L/ |  | 080302 | FIP FLS | 777.41 | UN | CA | 8 |  | 000000628273
ULF01.R.3 | SENSOR P/CAUDALES BAJOS ULF01 1,5-100 L/ |  | 080302 | FIP FLS | 1216.96 | UN | CA | 8 |  | 000000628280
ULF03.H.0 | SENSOR CAUD BAJ ULF03 6-250 L/H POM FKM |  | 080302 | FIP FLS | 334.61 | UN | CA | 8 |  | 000000628297
ULF03.H.2 | SENS CAUD BAJ ULF03 6-250 L/H ECTFE FKM |  | 080302 | FIP FLS | 826.59 | UN | CA | 8 |  | 000000628303
ULF03.H.3 | SENSOR P/CAUDALES BAJOS ULF03 6-250 L/H |  | 080302 | FIP FLS | 1292.41 | UN | CA | 8 |  | 000000628310
ULF03.R.0 | SENSOR CAUD BAJ ULF03 6-250 L/H POM FKM |  | 080302 | FIP FLS | 364.09 | UN | CA | 8 |  | 000000628327
ULF03.R.2 | SENS CAUD BAJ ULF03 6-250 L/H ECTFE FKM |  | 080302 | FIP FLS | 777.41 | UN | CA | 8 |  | 000000628334
ULF03.R.3 | SENSOR P/CAUDALES BAJOS ULF03 6-250 L/H |  | 080302 | FIP FLS | 1216.96 | UN | CA | 8 |  | 000000628341
WAIXHP | ACCESORIOS DE INSTALACION INSERTO KIT AD |  | 080302 | FIP FLS | 489.16 | UN | CA | 16 |  | 000000622783
WAIXL0 | ACCESORIOS DE INSTALACION INSERTO INOX L |  | 080302 | FIP FLS | 207.7 | UN | CA | 16 |  | 000000623322
WAIXL1 | ACCESORIOS DE INSTALACION INSERTO INOX L |  | 080302 | FIP FLS | 234.57 | UN | CA | 16 |  | 000000623339
EFC200 | TUERCA EFC P/UNION 3P RH C-PVC 2 (40) |  | 080303 | FIP OTROS MAT.ROTAMETROS FC | 17.36 | UN |  |  |  | 000000168830
EFC214 | TUERCA EFC P/UNION 3P R/ H C-PVC 2 1/4 |  | 080303 | FIP OTROS MAT.ROTAMETROS FC | 28.45 | UN |  |  |  | 000000168892
EFC234 | TUERCA EFC P/UNION 3P R/ H C-PVC 2 3/4 |  | 080303 | FIP OTROS MAT.ROTAMETROS FC | 45.29 | UN
FC10D1M1000 | FCFV 1" T/PP 100-1.000 L/H LIQ |  | 080303 | FIP OTROS MAT.ROTAMETROS FC | 121.48 | UN
FC10D1X0400 | FCFV 1" T/SS 40-400 L/H LIQ |  | 080303 | FIP OTROS MAT.ROTAMETROS FC | 121.48 | UN
FC10D1X0600 | FCFV 1" T/SS 50-600 L/H LIQ |  | 080303 | FIP OTROS MAT.ROTAMETROS FC | 121.48 | UN
FC10D1X1000 | FCFV 1" T/SS 100-1.000 L/H LIQ |  | 080303 | FIP OTROS MAT.ROTAMETROS FC | 121.48 | UN
FC10D1X1500 | FCFV 1" T/SS 150-1.500 L/H LIQ |  | 080303 | FIP OTROS MAT.ROTAMETROS FC | 121.48 | UN
FC10D1X1500M | FCFV 1" T/SS+M 150-1.500 L/H LIQ |  | 080303 | FIP OTROS MAT.ROTAMETROS FC | 180.53 | UN
FC10T2M0900M | FCIV 1" PVC-T/P+M 90-900 L/H HCL 30-33% |  | 080303 | FIP OTROS MAT.ROTAMETROS FC | 187.28 | UN
FC12D1M0025 | FCFV 1/2" T/PP 2-25 L/H LIQ |  | 080303 | FIP OTROS MAT.ROTAMETROS FC | 104.61 | UN
FC12D1M0025M | FCFV 1/2T/PP+M 2-25 L/H LIQ |  | 080303 | FIP OTROS MAT.ROTAMETROS FC | 153.53 | UN
FC12D1M0050M | FCFV 1/2T/PP+M 5-50 L/H LIQ |  | 080303 | FIP OTROS MAT.ROTAMETROS FC | 153.53 | UN
FC12D1M0150 | FCFV 1/2" T/PP 15-150 L/H LIQ |  | 080303 | FIP OTROS MAT.ROTAMETROS FC | 104.61 | UN
FC12D1M0150M | FCFV 1/2T/PP+M 15-150 L/H LIQ |  | 080303 | FIP OTROS MAT.ROTAMETROS FC | 153.53 | UN
FC12D1X0100M | FCFV 1/2" T/SS+M 10-100 L/H LIQ |  | 080303 | FIP OTROS MAT.ROTAMETROS FC | 153.53 | UN
FC12D1X0250 | FCFV 1/2 T/SS 20-250 L/H LIQ |  | 080303 | FIP OTROS MAT.ROTAMETROS FC | 104.61 | UN
FC12D1X0250M | FCFV 1/2" T/SS+M 25-250 L/H LIQ |  | 080303 | FIP OTROS MAT.ROTAMETROS FC | 153.53 | UN
FC12T1M0100 | FCIV 1/2" PVC-T/PP 10-100 L/H LIQ |  | 080303 | FIP OTROS MAT.ROTAMETROS FC | 101.23 | UN
FC12T1X0250 | FCFV 1/2" PVC-T/SS 20-250 L/H LIQ |  | 080303 | FIP OTROS MAT.ROTAMETROS FC | 101.23 | UN
FC12T1X0600 | FCFV 1/2" PVC-T/SS 60-600 L/H LIQ |  | 080303 | FIP OTROS MAT.ROTAMETROS FC | 101.23 | UN
FC16D0M0001 | ROTAMETRO ENC.H T/PP NM3/H 0,1-1 D16 |  | 080303 | FIP OTROS MAT.ROTAMETROS FC | 163.91 | UN
FC16D0M0001M | ROTAMETRO ENC.H T/PP+M NM3/H 0,1-1 D16 |  | 080303 | FIP OTROS MAT.ROTAMETROS FC | 240.71 | UN
FC16D0M0002 | ROTAMETRO ENC.H T/PP NM3/H 0,2-2 D16 |  | 080303 | FIP OTROS MAT.ROTAMETROS FC | 163.91 | UN
FC16D0M0002M | ROTAMETRO ENC.H T/PP+M NM3/H 0,2-2 D16 |  | 080303 | FIP OTROS MAT.ROTAMETROS FC | 240.71 | UN
FC16D0M0004 | ROTAMETRO ENC.H T/PP NM3/H 0,04-0,4 D16 |  | 080303 | FIP OTROS MAT.ROTAMETROS FC | 163.91 | UN
FC16D0M0004M | ROTAM. ENC.H T/PP+M NM3/H 0,04-0,4 D16 |  | 080303 | FIP OTROS MAT.ROTAMETROS FC | 240.71 | UN
FC16D0M0025 | ROTAM. ENC.H T/PP NM3/H 0,025-0,25 D16 |  | 080303 | FIP OTROS MAT.ROTAMETROS FC | 163.91 | UN
FC16D0M0025M | ROTAM.ENC.H T/PP+M NM3/H 0,025-0,25 D16 |  | 080303 | FIP OTROS MAT.ROTAMETROS FC | 240.71 | UN
FC16D1M0015 | ROTAMETRO ENC.H T/PP L/H 1,5-15 D16 |  | 080303 | FIP OTROS MAT.ROTAMETROS FC | 151.05 | UN
FC16D1M0015M | ROTAMETRO ENC.H T/PP+M L/H 1,5-15 D16 |  | 080303 | FIP OTROS MAT.ROTAMETROS FC | 227.87 | UN
FC16D1M0020 | ROTAMETRO ENC.H T/PP L/H 2-20 D16 |  | 080303 | FIP OTROS MAT.ROTAMETROS FC | 151.05 | UN
FC16D1M0020M | ROTAMETRO ENC.H T/PP+M L/H 2-20 D16 |  | 080303 | FIP OTROS MAT.ROTAMETROS FC | 227.87 | UN
FC16D1M0050 | ROTAMETRO ENC.H T/PP L/H 5-50 D16 |  | 080303 | FIP OTROS MAT.ROTAMETROS FC | 151.05 | UN
FC16D1M0050M | ROTAMETRO ENC.H T/PP+M L/H 5-50 D16 |  | 080303 | FIP OTROS MAT.ROTAMETROS FC | 227.87 | UN
FC16D1M0100 | ROTAMETRO ENC.H T/PP L/H 10-100 D16 |  | 080303 | FIP OTROS MAT.ROTAMETROS FC | 151.05 | UN
FC16D1M0100M | ROTAMETRO ENC.H T/PP+M L/H 10-100 D16 |  | 080303 | FIP OTROS MAT.ROTAMETROS FC | 227.87 | UN
FC16D1M0150 | ROTAMETRO ENC.H T/PP L/H 15-150 D16 |  | 080303 | FIP OTROS MAT.ROTAMETROS FC | 151.05 | UN
FC16D1M0150M | ROTAMETRO ENC.H T/PP+M L/H 15-150 D16 |  | 080303 | FIP OTROS MAT.ROTAMETROS FC | 227.87 | UN
FC16D1X0030 | ROTAM. ENC.H T/SSL/H 3-30 D16 |  | 080303 | FIP OTROS MAT.ROTAMETROS FC | 151.05 | UN
FC16D1X0030M | ROTAM. ENC.H T/SS+M L/H 3-30 D16 |  | 080303 | FIP OTROS MAT.ROTAMETROS FC | 227.87 | UN
FC16D1X0040 | ROTAM. ENC.H T/SSL/H 4-40 D16 |  | 080303 | FIP OTROS MAT.ROTAMETROS FC | 151.05 | UN
FC16D1X0040M | ROTAM. ENC.H T/SS+M L/H 4-40 D16 |  | 080303 | FIP OTROS MAT.ROTAMETROS FC | 227.87 | UN
FC16D1X0100 | ROTAM. ENC.H T/SSL/H 10-100 D16 |  | 080303 | FIP OTROS MAT.ROTAMETROS FC | 151.05 | UN
FC16D1X0100M | ROTAM. ENC.H T/SS+M L/H 10-100 D16 |  | 080303 | FIP OTROS MAT.ROTAMETROS FC | 227.87 | UN
FC16D1X0200 | ROTAM. ENC.H T/SSL/H 20-200 D16 |  | 080303 | FIP OTROS MAT.ROTAMETROS FC | 151.05 | UN
FC16D1X0200M | ROTAM. ENC.H T/SS+M L/H 20-200 D16 |  | 080303 | FIP OTROS MAT.ROTAMETROS FC | 227.87 | UN
FC16D1X0300 | ROTAM. ENC.H T/SSL/H 30-300 D16 |  | 080303 | FIP OTROS MAT.ROTAMETROS FC | 151.05 | UN
FC16D1X0300M | ROTAM. ENC.H T/SS+M L/H 30-300 D16 |  | 080303 | FIP OTROS MAT.ROTAMETROS FC | 227.87 | UN
FC16P1M0015 | ROTAMETRO ENC.H P/PP L/H 1,5-15 D16 |  | 080303 | FIP OTROS MAT.ROTAMETROS FC | 166.41 | UN
FC16P1M0015M | ROTAMETRO ENC.H P/PP+M L/H 1,5-15 D16 |  | 080303 | FIP OTROS MAT.ROTAMETROS FC | 245.81 | UN
FC16P1M0020 | ROTAMETRO ENC.H P/PP L/H 2-20 D16 |  | 080303 | FIP OTROS MAT.ROTAMETROS FC | 166.41 | UN
FC16P1M0020M | ROTAMETRO ENC.H P/PP+M L/H 2-20 D16 |  | 080303 | FIP OTROS MAT.ROTAMETROS FC | 245.81 | UN
FC16P1M0050 | ROTAMETRO ENC.H P/PP L/H 5-50 D16 |  | 080303 | FIP OTROS MAT.ROTAMETROS FC | 166.41 | UN
FC16P1M0050M | ROTAMETRO ENC.H P/PP+M L/H 5-50 D16 |  | 080303 | FIP OTROS MAT.ROTAMETROS FC | 245.81 | UN
FC16P1M0100 | ROTAMETRO ENC.H P/PP L/H 10-100 D16 |  | 080303 | FIP OTROS MAT.ROTAMETROS FC | 166.41 | UN
FC16P1M0100M | ROTAMETRO ENC.H P/PP+M L/H 10-100 D16 |  | 080303 | FIP OTROS MAT.ROTAMETROS FC | 245.81 | UN
FC16P1M0150 | ROTAMETRO ENC.H P/PP L/H 15-150 D16 |  | 080303 | FIP OTROS MAT.ROTAMETROS FC | 166.41 | UN
FC16P1M0150M | ROTAMETRO ENC.H P/PP+M L/H 15-150 D16 |  | 080303 | FIP OTROS MAT.ROTAMETROS FC | 245.81 | UN
FC16P1X0030 | ROTAMETRO ENC.H P/SS L/H 3-30 D16 |  | 080303 | FIP OTROS MAT.ROTAMETROS FC | 166.41 | UN
FC16P1X0030M | ROTAMETRO ENC.H P/SS+M L/H 3-30 D16 |  | 080303 | FIP OTROS MAT.ROTAMETROS FC | 245.81 | UN
FC16P1X0040 | ROTAMETRO ENC.H P/SS L/H 4-40 D16 |  | 080303 | FIP OTROS MAT.ROTAMETROS FC | 166.41 | UN
FC16P1X0040M | ROTAMETRO ENC.H P/SS+M L/H 4-40 D16 |  | 080303 | FIP OTROS MAT.ROTAMETROS FC | 245.81 | UN
FC16P1X0100 | ROTAMETRO ENC.H P/SS L/H 10-100 D16 |  | 080303 | FIP OTROS MAT.ROTAMETROS FC | 166.41 | UN
FC16P1X0100M | ROTAMETRO ENC.H P/SS+M L/H 10-100 D16 |  | 080303 | FIP OTROS MAT.ROTAMETROS FC | 245.81 | UN
FC16P1X0200 | ROTAMETRO ENC.H P/SS L/H 20-200 D16 |  | 080303 | FIP OTROS MAT.ROTAMETROS FC | 166.41 | UN
FC16P1X0200M | ROTAMETRO ENC.H P/SS+M L/H 20-200 D16 |  | 080303 | FIP OTROS MAT.ROTAMETROS FC | 245.81 | UN
FC16P1X0300 | ROTAMETRO ENC.H P/SS L/H 30-300 D16 |  | 080303 | FIP OTROS MAT.ROTAMETROS FC | 166.41 | UN
FC16P1X0300M | ROTAMETRO ENC.H P/SS+M L/H 30-300 D16 |  | 080303 | FIP OTROS MAT.ROTAMETROS FC | 245.81 | UN
FC16P2M0014 | ROTAM. ENC.H P/PP L/H 1,4-14 D16 |  | 080303 | FIP OTROS MAT.ROTAMETROS FC | 171.53 | UN
FC16P2M0014M | ROTAM. ENC.H P/PP+M L/H 1,4-14 D16 |  | 080303 | FIP OTROS MAT.ROTAMETROS FC | 250.94 | UN
FC16P2M0018 | ROTAM. ENC.H P/PP L/H 2-18 D16 |  | 080303 | FIP OTROS MAT.ROTAMETROS FC | 171.53 | UN
FC16P2M0018M | ROTAM. ENC.H P/PP+M L/H 2-18 D16 |  | 080303 | FIP OTROS MAT.ROTAMETROS FC | 250.94 | UN
FC16P2M0045 | ROTAM. ENC.H P/PP L/H 5-45 D16 |  | 080303 | FIP OTROS MAT.ROTAMETROS FC | 171.53 | UN
FC16P2M0045M | ROTAM. ENC.H P/PP+M L/H 5-45 D16 |  | 080303 | FIP OTROS MAT.ROTAMETROS FC | 250.94 | UN
FC16P2M0090 | ROTAM. ENC.H P/PP L/H 10-90 D16 |  | 080303 | FIP OTROS MAT.ROTAMETROS FC | 171.53 | UN
FC16P2M0090M | ROTAM. ENC.H P/PP+M L/H 10-90 D16 |  | 080303 | FIP OTROS MAT.ROTAMETROS FC | 250.94 | UN
FC16P2M0140 | ROTAM. ENC.H P/PP L/H 14-140 D16 |  | 080303 | FIP OTROS MAT.ROTAMETROS FC | 171.53 | UN
FC16P2M0140M | ROTAM. ENC.H P/PP+M L/H 14-140 D16 |  | 080303 | FIP OTROS MAT.ROTAMETROS FC | 250.94 | UN
FC16P3M0003 | ROTAMETRO ENC.H P/PP L/H 0,25-3 D16 |  | 080303 | FIP OTROS MAT.ROTAMETROS FC | 166.41 | UN
FC16P3M0003M | ROTAMETRO ENC.H P/PP+M L/H 0,25-3 D16 |  | 080303 | FIP OTROS MAT.ROTAMETROS FC | 245.81 | UN
FC16P3M0017 | ROTAMETRO ENC.H P/PP L/H 1-17 D16 |  | 080303 | FIP OTROS MAT.ROTAMETROS FC | 166.41 | UN
FC16P3M0017M | ROTAMETRO ENC.H P/PP+M L/H 1-17 D16 |  | 080303 | FIP OTROS MAT.ROTAMETROS FC | 245.81 | UN
FC16P3M0045 | ROTAMETRO ENC.H P/PP L/H 2,5-45 D16 |  | 080303 | FIP OTROS MAT.ROTAMETROS FC | 166.41 | UN
FC16P3M0045M | ROTAMETRO ENC.H P/PP+M L/H 2,5-45 D16 |  | 080303 | FIP OTROS MAT.ROTAMETROS FC | 245.81 | UN
FC16P3M0075 | ROTAMETRO ENC.H P/PP L/H 5-75 D16 |  | 080303 | FIP OTROS MAT.ROTAMETROS FC | 166.41 | UN
FC16P3M0075M | ROTAMETRO ENC.H P/PP+M L/H 5-75 D16 |  | 080303 | FIP OTROS MAT.ROTAMETROS FC | 245.81 | UN
FC16P3X0040 | ROTAMETRO ENC.H P/SS L/H 2,5-40 D16 |  | 080303 | FIP OTROS MAT.ROTAMETROS FC | 166.41 | UN
FC16P3X0040M | ROTAMETRO ENC.H P/SS+M L/H 2,5-40 D16 |  | 080303 | FIP OTROS MAT.ROTAMETROS FC | 245.81 | UN
FC16P3X0085 | ROTAMETRO ENC.H P/SS L/H 0,5-8,5 D16 |  | 080303 | FIP OTROS MAT.ROTAMETROS FC | 166.41 | UN
FC16P3X0085M | ROTAMETRO ENC.H P/SS+M L/H 0,5-8,5 D16 |  | 080303 | FIP OTROS MAT.ROTAMETROS FC | 245.81 | UN
FC16P3X0120 | ROTAMETRO ENC.H P/SS L/H 10-120 D16 |  | 080303 | FIP OTROS MAT.ROTAMETROS FC | 166.41 | UN
FC16P3X0120M | ROTAMETRO ENC.H P/SS+M L/H 10-120 D16 |  | 080303 | FIP OTROS MAT.ROTAMETROS FC | 245.81 | UN
FC16P3X0180 | ROTAMETRO ENC.H P/SS L/H 15-180 D16 |  | 080303 | FIP OTROS MAT.ROTAMETROS FC | 166.41 | UN
FC16P3X0180M | ROTAMETRO ENC.H P/SS+M L/H 15-180 D16 |  | 080303 | FIP OTROS MAT.ROTAMETROS FC | 245.81 | UN
FC16P5M0005 | ROTAMETRO ENC.H P/PP L/H 0,025-0,5 D16 |  | 080303 | FIP OTROS MAT.ROTAMETROS FC | 166.41 | UN
FC16P5M0005M | ROTAM. ENC.H P/PP+M L/H 0,025-0,5 D16 |  | 080303 | FIP OTROS MAT.ROTAMETROS FC | 245.81 | UN
FC16P5M0009 | ROTAMETRO ENC.H P/PP L/H 0,5-9 D16 |  | 080303 | FIP OTROS MAT.ROTAMETROS FC | 166.41 | UN
FC16P5M0009M | ROTAMETRO ENC.H P/PP+M L/H 0,5-9 D16 |  | 080303 | FIP OTROS MAT.ROTAMETROS FC | 245.81 | UN
FC16P5M0021 | ROTAMETRO ENC.H P/PP L/H 1-21 D16 |  | 080303 | FIP OTROS MAT.ROTAMETROS FC | 166.41 | UN
FC16P5M0021M | ROTAMETRO ENC.H P/PP+M L/H 1-21 D16 |  | 080303 | FIP OTROS MAT.ROTAMETROS FC | 245.81 | UN
FC16P5M0275 | ROTAMETRO ENC.H P/PP L/H 0,25-2,75 D16 |  | 080303 | FIP OTROS MAT.ROTAMETROS FC | 166.41 | UN
FC16P5M0275M | ROTAM. ENC.H P/PP+M L/H 0,25-2,75 D16 |  | 080303 | FIP OTROS MAT.ROTAMETROS FC | 245.81 | UN
FC16P5X0008 | ROTAMETRO ENC.H P/SS L/H 0,5-8 D16 |  | 080303 | FIP OTROS MAT.ROTAMETROS FC | 166.41 | UN
FC16P5X0008M | ROTAMETRO ENC.H P/SS+M L/H 0,5-8 D16 |  | 080303 | FIP OTROS MAT.ROTAMETROS FC | 245.81 | UN
FC16P5X0014 | ROTAMETRO ENC.H P/SS L/H 0,05-1,4 D16 |  | 080303 | FIP OTROS MAT.ROTAMETROS FC | 166.41 | UN
FC16P5X0014M | ROTAM. ENC.H P/SS+M L/H 0,05-1,4 D16 |  | 080303 | FIP OTROS MAT.ROTAMETROS FC | 245.81 | UN
FC16P5X0040 | ROTAMETRO ENC.H P/SS L/H 2,5-40 D16 |  | 080303 | FIP OTROS MAT.ROTAMETROS FC | 166.41 | UN
FC16P5X0040M | ROTAMETRO ENC.H P/SS+M L/H 2,5-40 D16 |  | 080303 | FIP OTROS MAT.ROTAMETROS FC | 245.81 | UN
FC16P5X0055 | ROTAMETRO ENC.H P/SS L/H 4-55 D16 |  | 080303 | FIP OTROS MAT.ROTAMETROS FC | 166.41 | UN
FC16P5X0055M | ROTAMETRO ENC.H P/SS+M L/H 4-55 D16 |  | 080303 | FIP OTROS MAT.ROTAMETROS FC | 245.81 | UN
FC16T1M0015 | ROTAM. ENC.H PVC-TTE/PP L/H 1,5-15 D16 |  | 080303 | FIP OTROS MAT.ROTAMETROS FC | 145.92 | UN
FC16T1M0015M | ROTAM. ENC.H PVC-TTE/PP+M L/H 1,5-15 |  | 080303 | FIP OTROS MAT.ROTAMETROS FC | 222.72 | UN
FC16T1M0020 | ROTAMETRO ENC.H PVC-TTE/PP L/H 2-20 D16 |  | 080303 | FIP OTROS MAT.ROTAMETROS FC | 145.92 | UN
FC16T1M0020M | ROTAM. ENC.H PVC-TTE/PP+M L/H 2-20 D16 |  | 080303 | FIP OTROS MAT.ROTAMETROS FC | 222.72 | UN
FC16T1M0050 | ROTAM. ENC.H PVC-TTE/PP L/H 60-600 D16 |  | 080303 | FIP OTROS MAT.ROTAMETROS FC | 145.92 | UN
FC16T1M0050M | ROTAM. ENC.H PVC-TTE/PP+M L/H 5-50 D16 |  | 080303 | FIP OTROS MAT.ROTAMETROS FC | 222.72 | UN
FC16T1M0100 | ROTAM. ENC.H PVC-TTE/PP L/H 10-100 D16 |  | 080303 | FIP OTROS MAT.ROTAMETROS FC | 145.92 | UN
FC16T1M0100M | ROTAM. ENC.H PVC-TTE/PP+M L/H 10-100 |  | 080303 | FIP OTROS MAT.ROTAMETROS FC | 222.72 | UN
FC16T1M0150 | ROTAM. ENC.H PVC-TTE/PP L/H 15-150 D16 |  | 080303 | FIP OTROS MAT.ROTAMETROS FC | 145.92 | UN
FC16T1M0150M | ROTAM. ENC.H PVC-TTE/PP+M L/H 15-150 |  | 080303 | FIP OTROS MAT.ROTAMETROS FC | 222.72 | UN
FC16T1X0030 | ROTAM. ENC.H PVC-TTE/SS L/H 3-30 D16 |  | 080303 | FIP OTROS MAT.ROTAMETROS FC | 145.92 | UN
FC16T1X0030M | ROTAM. ENC.H PVC-TTE/SS+M L/H 3-30 D16 |  | 080303 | FIP OTROS MAT.ROTAMETROS FC | 222.72 | UN
FC16T1X0040 | ROTAM. ENC.H PVC-TTE/SS L/H 4-40 D16 |  | 080303 | FIP OTROS MAT.ROTAMETROS FC | 145.92 | UN
FC16T1X0040M | ROTAM. ENC.H PVC-TTE/SS+M L/H 4-40 D16 |  | 080303 | FIP OTROS MAT.ROTAMETROS FC | 222.72 | UN
FC16T1X0100 | ROTAM. ENC.H PVC-TTE/SS L/H 10-100 D16 |  | 080303 | FIP OTROS MAT.ROTAMETROS FC | 145.92 | UN
FC16T1X0100M | ROTAM. ENC.H PVC-TTE/SS+M L/H 10-100 |  | 080303 | FIP OTROS MAT.ROTAMETROS FC | 222.72 | UN
FC16T1X0200 | ROTAM. ENC.H PVC-TTE/SS L/H 20-200 D16 |  | 080303 | FIP OTROS MAT.ROTAMETROS FC | 145.92 | UN
FC16T1X0200M | ROTAM. ENC.H PVC-TTE/SS+M L/H 20-200 |  | 080303 | FIP OTROS MAT.ROTAMETROS FC | 222.72 | UN
FC16T1X0300 | ROTAM. ENC.H PVC-TTE/SS L/H 30-300 D16 |  | 080303 | FIP OTROS MAT.ROTAMETROS FC | 145.92 | UN
FC16T1X0300M | ROTAM. ENC.H PVC-TTE/SS+M L/H 30-300 |  | 080303 | FIP OTROS MAT.ROTAMETROS FC | 222.72 | UN
FC16T2M0014 | ROTAM. ENC.H PVC-TTE/PP L/H 1,4-14 D16 |  | 080303 | FIP OTROS MAT.ROTAMETROS FC | 151.05 | UN
FC16T2M0014M | ROTAM. ENC.H PVC-TTE/PP+M L/H 1,4-14 |  | 080303 | FIP OTROS MAT.ROTAMETROS FC | 227.87 | UN
FC16T2M0018 | ROTAM. ENC.H PVC-TTE/PP L/H 2-18 D16 |  | 080303 | FIP OTROS MAT.ROTAMETROS FC | 151.05 | UN
FC16T2M0018M | ROTAM. ENC.H PVC-TTE/PP+M L/H 2-18 D16 |  | 080303 | FIP OTROS MAT.ROTAMETROS FC | 227.87 | UN
FC16T2M0045 | ROTAM. ENC.H PVC-TTE/PP L/H 5-45 D16 |  | 080303 | FIP OTROS MAT.ROTAMETROS FC | 151.05 | UN
FC16T2M0045M | ROTAM. ENC.H PVC-TTE/PP+M L/H 5-45 D16 |  | 080303 | FIP OTROS MAT.ROTAMETROS FC | 227.87 | UN
FC16T2M0090 | ROTAM. ENC.H PVC-TTE/PP L/H 10-90 D16 |  | 080303 | FIP OTROS MAT.ROTAMETROS FC | 151.05 | UN
FC16T2M0090M | ROTAM. ENC.H PVC-TTE/PP+M L/H 10-90 D16 |  | 080303 | FIP OTROS MAT.ROTAMETROS FC | 227.87 | UN
FC16T2M0140 | ROTAM. ENC.H PVC-TTE/PP L/H 14-140 D16 |  | 080303 | FIP OTROS MAT.ROTAMETROS FC | 151.07 | UN
FC16T2M0140M | ROTAM. ENC.H PVC-TTE/PP+M L/H 14-140 |  | 080303 | FIP OTROS MAT.ROTAMETROS FC | 227.87 | UN
FC16T3M0003 | ROTAM. ENC.H PVC-TTE/PP L/H 0,25-3 D16 |  | 080303 | FIP OTROS MAT.ROTAMETROS FC | 145.92 | UN
FC16T3M0003M | ROTAM. ENC.H PVC-TTE/PP+M L/H 0,25-3 |  | 080303 | FIP OTROS MAT.ROTAMETROS FC | 222.72 | UN
FC16T3M0017 | ROTAMETRO ENC.H PVC-TTE/PP L/H 1-17 D16 |  | 080303 | FIP OTROS MAT.ROTAMETROS FC | 145.92 | UN
FC16T3M0017M | ROTAM. ENC.H PVC-TTE/PP+M L/H 1-17 D16 |  | 080303 | FIP OTROS MAT.ROTAMETROS FC | 222.72 | UN
FC16T3M0045 | ROTAM. ENC.H PVC-TTE/PP L/H 2,5-45 D16 |  | 080303 | FIP OTROS MAT.ROTAMETROS FC | 145.92 | UN
FC16T3M0045M | ROTAM. ENC.H PVC-TTE/PP+M L/H 2,5-45 |  | 080303 | FIP OTROS MAT.ROTAMETROS FC | 222.72 | UN
FC16T3M0075 | ROTAMETRO ENC.H PVC-TTE/PP L/H 5-75 D16 |  | 080303 | FIP OTROS MAT.ROTAMETROS FC | 145.92 | UN
FC16T3M0075M | ROTAM. ENC.H PVC-TTE/PP+M L/H 5-75 D16 |  | 080303 | FIP OTROS MAT.ROTAMETROS FC | 222.72 | UN
FC16T3X0040 | ROTAM. ENC.H PVC-TTE/SS L/H 2,5-40 D16 |  | 080303 | FIP OTROS MAT.ROTAMETROS FC | 145.92 | UN
FC16T3X0040M | ROTAM. ENC.H PVC-TTE/SS+M L/H 2,5-40 |  | 080303 | FIP OTROS MAT.ROTAMETROS FC | 222.72 | UN
FC16T3X0085 | ROTAM. ENC.H PVC-TTE/SS L/H 0,5-8,5 |  | 080303 | FIP OTROS MAT.ROTAMETROS FC | 145.92 | UN
FC16T3X0085M | ROTAM. ENC.H PVC-TTE/SS+M L/H 0,5-8,5 |  | 080303 | FIP OTROS MAT.ROTAMETROS FC | 222.72 | UN
FC16T3X0120 | ROTAM. ENC.H PVC-TTE/SS L/H 10-120 |  | 080303 | FIP OTROS MAT.ROTAMETROS FC | 145.92 | UN
FC16T3X0120M | ROTAM. ENC.H PVC-TTE/SS+M L/H 10-120 |  | 080303 | FIP OTROS MAT.ROTAMETROS FC | 222.72 | UN
FC16T3X0180 | ROTAM. ENC.H PVC-TTE/SS L/H 15-180 D16 |  | 080303 | FIP OTROS MAT.ROTAMETROS FC | 145.92 | UN
FC16T3X0180M | ROTAM. ENC.H PVC-TTE/SS+M L/H 15-180 |  | 080303 | FIP OTROS MAT.ROTAMETROS FC | 222.72 | UN
FC16T5M0005 | ROTAM. ENC.H PVC TTE/PP L/H 0,025-0,5 |  | 080303 | FIP OTROS MAT.ROTAMETROS FC | 145.92 | UN
FC16T5M0005M | ROTAM. ENC.H PVC TTE/PP+M L/H 0,025-0,5 |  | 080303 | FIP OTROS MAT.ROTAMETROS FC | 222.72 | UN
FC16T5M0009 | ROTAM. ENC.H PVC TTE/PP L/H 0,5-9 D16 |  | 080303 | FIP OTROS MAT.ROTAMETROS FC | 145.92 | UN
FC16T5M0009M | ROTAM. ENC.H PVC TTE/PP+M L/H 0,5-9 D16 |  | 080303 | FIP OTROS MAT.ROTAMETROS FC | 222.72 | UN
FC16T5M0021 | ROTAMETRO ENC.H PVC TTE/PP L/H 1-21 D16 |  | 080303 | FIP OTROS MAT.ROTAMETROS FC | 145.92 | UN
FC16T5M0021M | ROTAM. ENC.H PVC TTE/PP+M L/H 1-21 D16 |  | 080303 | FIP OTROS MAT.ROTAMETROS FC | 222.72 | UN
FC16T5M0275 | ROTAM. ENC.H PVC TTE/PP L/H 0,25-2,75 |  | 080303 | FIP OTROS MAT.ROTAMETROS FC | 145.92 | UN
FC16T5M0275M | ROTAM. ENC.H PVC TTE/PP+M L/H 0,25-2,75 |  | 080303 | FIP OTROS MAT.ROTAMETROS FC | 222.72 | UN
FC16T5X0008 | ROTAM. ENC.H PVC TTE/SS L/H 0,5-8 D16 |  | 080303 | FIP OTROS MAT.ROTAMETROS FC | 145.92 | UN
FC16T5X0008M | ROTAM. ENC.H PVC TTE/SS+M L/H 0,5-8 |  | 080303 | FIP OTROS MAT.ROTAMETROS FC | 222.72 | UN
FC16T5X0014 | ROTAM. ENC.H PVC TTE/SS L/H 0,05-1,4 |  | 080303 | FIP OTROS MAT.ROTAMETROS FC | 145.92 | UN
FC16T5X0014M | ROTAM. ENC.H PVC TTE/SS+M L/H 0,05-1,4 |  | 080303 | FIP OTROS MAT.ROTAMETROS FC | 222.72 | UN
FC16T5X0040 | ROTAM. ENC.H PVC TTE/SS L/H 2,5-40 D16 |  | 080303 | FIP OTROS MAT.ROTAMETROS FC | 145.92 | UN
FC16T5X0040M | ROTAM. ENC.H PVC TTE/SS+M L/H 2,5-40 |  | 080303 | FIP OTROS MAT.ROTAMETROS FC | 222.72 | UN
FC16T5X0055 | ROTAM. ENC.H PVC TTE/SS L/H 4-55 D16 |  | 080303 | FIP OTROS MAT.ROTAMETROS FC | 145.92 | UN
FC16T5X0055M | ROTAM. ENC.H PVC TTE/SS+M L/H 4-55 D16 |  | 080303 | FIP OTROS MAT.ROTAMETROS FC | 222.72 | UN
FC20D0M0009 | ROTAMETRO ENC.H T/PP NM3/H 0,09-0,9 D20 |  | 080303 | FIP OTROS MAT.ROTAMETROS FC | 168.99 | UN
FC20D0M0009M | ROTAM. ENC.H T/PP+M NM3/H 0,09-0,9 D20 |  | 080303 | FIP OTROS MAT.ROTAMETROS FC | 245.81 | UN
FC20D0M0015 | ROTAMETRO ENC.H T/PP NM3/H 0,15-1,5 D20 |  | 080303 | FIP OTROS MAT.ROTAMETROS FC | 168.99 | UN
FC20D0M0015M | ROTAM. ENC.H T/PP+M NM3/H 0,15-1,5 D20 |  | 080303 | FIP OTROS MAT.ROTAMETROS FC | 245.81 | UN
FC20D0M0025 | ROTAMETRO ENC.H T/PP NM3/H 0,25-2,5 D20 |  | 080303 | FIP OTROS MAT.ROTAMETROS FC | 168.99 | UN
FC20D0M0025M | ROTAM. ENC.H T/PP+M NM3/H 0,25-2,5 D20 |  | 080303 | FIP OTROS MAT.ROTAMETROS FC | 245.81 | UN
FC20D0M0038 | ROTAMETRO ENC.H T/PP NM3/H 0,38-3,8 D20 |  | 080303 | FIP OTROS MAT.ROTAMETROS FC | 168.99 | UN
FC20D0M0038M | ROTAM. ENC.H T/PP+M NM3/H 0,38-3,8 D20 |  | 080303 | FIP OTROS MAT.ROTAMETROS FC | 245.81 | UN
FC20D0M0045 | ROTAM. ENC.H T/PP NM3/H 0,045-0,45 D20 |  | 080303 | FIP OTROS MAT.ROTAMETROS FC | 168.99 | UN
FC20D0M0045M | ROTAM.ENC.H T/PP+M NM3/H 0,045-0,45 D20 |  | 080303 | FIP OTROS MAT.ROTAMETROS FC | 245.81 | UN
FC20D0M0048 | ROTAMETRO ENC.H T/PP NM3/H 0,4-4,8 D20 |  | 080303 | FIP OTROS MAT.ROTAMETROS FC | 168.99 | UN
FC20D0M0048M | ROTAM. ENC.H T/PP+M NM3/H 0,4-4,8 D20 |  | 080303 | FIP OTROS MAT.ROTAMETROS FC | 245.81 | UN
FC20D1M0025 | ROTAMETRO ENC.H T/PP L/H 2-25 |  | 080303 | FIP OTROS MAT.ROTAMETROS FC | 158.74 | UN
FC20D1M0025M | ROTAMETRO ENC.H T/PP+M L/H 2-25 |  | 080303 | FIP OTROS MAT.ROTAMETROS FC | 233 | UN
FC20D1M0050 | ROTAMETRO ENC.H T/PP L/H 5-50 |  | 080303 | FIP OTROS MAT.ROTAMETROS FC | 158.74 | UN
FC20D1M0050M | ROTAMETRO ENC.H T/PP+M L/H 5-50 |  | 080303 | FIP OTROS MAT.ROTAMETROS FC | 233 | UN
FC20D1M0100 | ROTAMETRO ENC.H T/PP L/H 10-100 |  | 080303 | FIP OTROS MAT.ROTAMETROS FC | 158.74 | UN
FC20D1M0100M | ROTAMETRO ENC.H T/PP+M L/H 10-100 |  | 080303 | FIP OTROS MAT.ROTAMETROS FC | 233 | UN
FC20D1M0150 | ROTAMETRO ENC.H T/PP L/H 15-150 |  | 080303 | FIP OTROS MAT.ROTAMETROS FC | 158.74 | UN
FC20D1M0150M | ROTAMETRO ENC.H T/PP+M L/H 15-150 |  | 080303 | FIP OTROS MAT.ROTAMETROS FC | 233 | UN
FC20D1M0200 | ROTAMETRO ENC.H T/PP L/H 20-200 |  | 080303 | FIP OTROS MAT.ROTAMETROS FC | 158.74 | UN
FC20D1M0200M | ROTAMETRO ENC.H T/PP+M L/H 20-200 |  | 080303 | FIP OTROS MAT.ROTAMETROS FC | 233 | UN
FC20D1M0320 | ROTAMETRO ENC.H T/PP L/H 30-320 |  | 080303 | FIP OTROS MAT.ROTAMETROS FC | 158.74 | UN
FC20D1M0320M | ROTAMETRO ENC.H T/PP+M L/H 30-320 |  | 080303 | FIP OTROS MAT.ROTAMETROS FC | 233 | UN
FC20D1X0050 | ROTAM. ENC.H T/SSL/H 5-50 |  | 080303 | FIP OTROS MAT.ROTAMETROS FC | 158.74 | UN
FC20D1X0050M | ROTAM. ENC.H T/SS+M L/H 5-50 |  | 080303 | FIP OTROS MAT.ROTAMETROS FC | 233 | UN
FC20D1X0100 | ROTAM. ENC.H T/SSL/H 10-100 |  | 080303 | FIP OTROS MAT.ROTAMETROS FC | 158.74 | UN
FC20D1X0100M | ROTAM. ENC.H T/SS+M L/H 10-100 |  | 080303 | FIP OTROS MAT.ROTAMETROS FC | 233 | UN
FC20D1X0160 | ROTAM. ENC.H T/SSL/H 15-160 |  | 080303 | FIP OTROS MAT.ROTAMETROS FC | 158.74 | UN
FC20D1X0160M | ROTAM. ENC.H T/SS+M L/H 15-160 |  | 080303 | FIP OTROS MAT.ROTAMETROS FC | 233 | UN
FC20D1X0250 | ROTAM. ENC.H T/SSL/H 20-250 |  | 080303 | FIP OTROS MAT.ROTAMETROS FC | 158.74 | UN
FC20D1X0250M | ROTAM. ENC.H T/SS+M L/H 20-250 |  | 080303 | FIP OTROS MAT.ROTAMETROS FC | 233 | UN
FC20D1X0350 | ROTAM. ENC.H T/SSL/H 35-350 |  | 080303 | FIP OTROS MAT.ROTAMETROS FC | 158.74 | UN
FC20D1X0350M | ROTAM. ENC.H T/SS+M L/H 35-350 |  | 080303 | FIP OTROS MAT.ROTAMETROS FC | 233 | UN
FC20D1X0600 | ROTAM. ENC.H T/SSL/H 60-600 |  | 080303 | FIP OTROS MAT.ROTAMETROS FC | 158.74 | UN
FC20D1X0600M | ROTAM. ENC.H T/SS+M L/H 60-600 |  | 080303 | FIP OTROS MAT.ROTAMETROS FC | 233 | UN
FC20P1M0025 | ROTAMETRO ENC.H P/PP L/H 2-25 |  | 080303 | FIP OTROS MAT.ROTAMETROS FC | 176.68 | UN
FC20P1M0025M | ROTAMETRO ENC.H P/PP+M L/H 2-25 |  | 080303 | FIP OTROS MAT.ROTAMETROS FC | 253.47 | UN
FC20P1M0050 | ROTAMETRO ENC.H P/PP L/H 5-50 |  | 080303 | FIP OTROS MAT.ROTAMETROS FC | 176.68 | UN
FC20P1M0050M | ROTAMETRO ENC.H P/PP+M L/H 5-50 |  | 080303 | FIP OTROS MAT.ROTAMETROS FC | 253.47 | UN
FC20P1M0100 | ROTAMETRO ENC.H P/PP L/H 10-100 |  | 080303 | FIP OTROS MAT.ROTAMETROS FC | 176.68 | UN
FC20P1M0100M | ROTAMETRO ENC.H P/PP+M L/H 10-100 |  | 080303 | FIP OTROS MAT.ROTAMETROS FC | 253.47 | UN
FC20P1M0150 | ROTAMETRO ENC.H P/PP L/H 15-150 |  | 080303 | FIP OTROS MAT.ROTAMETROS FC | 176.68 | UN
FC20P1M0150M | ROTAMETRO ENC.H P/PP+M L/H 15-150 |  | 080303 | FIP OTROS MAT.ROTAMETROS FC | 253.47 | UN
FC20P1M0200 | ROTAMETRO ENC.H P/PP L/H 20-200 |  | 080303 | FIP OTROS MAT.ROTAMETROS FC | 176.68 | UN
FC20P1M0200M | ROTAMETRO ENC.H P/PP+M L/H 20-200 |  | 080303 | FIP OTROS MAT.ROTAMETROS FC | 253.47 | UN
FC20P1M0320 | ROTAMETRO ENC.H P/PP L/H 30-320 |  | 080303 | FIP OTROS MAT.ROTAMETROS FC | 176.68 | UN
FC20P1M0320M | ROTAMETRO ENC.H P/PP+M L/H 30-320 |  | 080303 | FIP OTROS MAT.ROTAMETROS FC | 253.47 | UN
FC20P1X0050 | ROTAMETRO ENC.H P/SS L/H 5-50 |  | 080303 | FIP OTROS MAT.ROTAMETROS FC | 176.68 | UN
FC20P1X0050M | ROTAMETRO ENC.H P/SS+M L/H 5-50 |  | 080303 | FIP OTROS MAT.ROTAMETROS FC | 253.47 | UN
FC20P1X0100 | ROTAMETRO ENC.H P/SS L/H 10-100 |  | 080303 | FIP OTROS MAT.ROTAMETROS FC | 176.68 | UN
FC20P1X0100M | ROTAMETRO ENC.H P/SS+M L/H 10-100 |  | 080303 | FIP OTROS MAT.ROTAMETROS FC | 253.47 | UN
FC20P1X0160 | ROTAMETRO ENC.H P/SS L/H 15-160 |  | 080303 | FIP OTROS MAT.ROTAMETROS FC | 176.68 | UN
FC20P1X0160M | ROTAMETRO ENC.H P/SS+M L/H 15-160 |  | 080303 | FIP OTROS MAT.ROTAMETROS FC | 253.47 | UN
FC20P1X0250 | ROTAMETRO ENC.H P/SS L/H 20-250 |  | 080303 | FIP OTROS MAT.ROTAMETROS FC | 176.68 | UN
FC20P1X0250M | ROTAMETRO ENC.H P/SS+M L/H 20-250 |  | 080303 | FIP OTROS MAT.ROTAMETROS FC | 253.47 | UN
FC20P1X0350 | ROTAMETRO ENC.H P/SS L/H 35-350 |  | 080303 | FIP OTROS MAT.ROTAMETROS FC | 176.68 | UN
FC20P1X0350M | ROTAMETRO ENC.H P/SS+M L/H 35-350 |  | 080303 | FIP OTROS MAT.ROTAMETROS FC | 253.47 | UN
FC20P1X0600 | ROTAMETRO ENC.H P/SS L/H 60-600 |  | 080303 | FIP OTROS MAT.ROTAMETROS FC | 176.68 | UN
FC20P1X0600M | ROTAMETRO ENC.H P/SS+M L/H 60-600 |  | 080303 | FIP OTROS MAT.ROTAMETROS FC | 253.47 | UN
FC20P2M0023 | ROTAM. ENC.H P/PP L/H 2-23 |  | 080303 | FIP OTROS MAT.ROTAMETROS FC | 181.76 | UN
FC20P2M0023M | ROTAM. ENC.H P/PP+M L/H 2-23 |  | 080303 | FIP OTROS MAT.ROTAMETROS FC | 258.58 | UN
FC20P2M0045 | ROTAM. ENC.H P/PP L/H 5-45 |  | 080303 | FIP OTROS MAT.ROTAMETROS FC | 181.76 | UN
FC20P2M0045M | ROTAM. ENC.H P/PP+M L/H 5-45 |  | 080303 | FIP OTROS MAT.ROTAMETROS FC | 258.58 | UN
FC20P2M0090 | ROTAM. ENC.H P/PP L/H 10-90 D20 |  | 080303 | FIP OTROS MAT.ROTAMETROS FC | 181.76 | UN
FC20P2M0090M | ROTAM. ENC.H P/PP+M L/H 10-90 |  | 080303 | FIP OTROS MAT.ROTAMETROS FC | 258.58 | UN
FC20P2M0140 | ROTAM. ENC.H P/PP L/H 14-140 |  | 080303 | FIP OTROS MAT.ROTAMETROS FC | 181.76 | UN
FC20P2M0140M | ROTAM. ENC.H P/PP+M L/H 14-140 |  | 080303 | FIP OTROS MAT.ROTAMETROS FC | 258.58 | UN
FC20P2M0185 | ROTAM. ENC.H P/PP L/H 19-185 |  | 080303 | FIP OTROS MAT.ROTAMETROS FC | 181.76 | UN
FC20P2M0185M | ROTAM. ENC.H P/PP+M L/H 19-185 |  | 080303 | FIP OTROS MAT.ROTAMETROS FC | 258.58 | UN
FC20P2M0300 | ROTAM. ENC.H P/PP L/H 30-300 |  | 080303 | FIP OTROS MAT.ROTAMETROS FC | 181.76 | UN
FC20P2M0300M | ROTAM. ENC.H P/PP+M L/H 30-300 |  | 080303 | FIP OTROS MAT.ROTAMETROS FC | 258.58 | UN
FC20P3M0034 | ROTAMETRO ENC.H P/PP L/H 2-34 |  | 080303 | FIP OTROS MAT.ROTAMETROS FC | 176.68 | UN
FC20P3M0034M | ROTAMETRO ENC.H P/PP+M L/H 2-34 |  | 080303 | FIP OTROS MAT.ROTAMETROS FC | 253.47 | UN
FC20P3M0063 | ROTAMETRO ENC.H P/PP L/H 2,5-63 |  | 080303 | FIP OTROS MAT.ROTAMETROS FC | 176.68 | UN
FC20P3M0063M | ROTAMETRO ENC.H P/PP+M L/H 2,5-63 |  | 080303 | FIP OTROS MAT.ROTAMETROS FC | 253.47 | UN
FC20P3M0104 | ROTAMETRO ENC.H P/PP L/H 5-104 |  | 080303 | FIP OTROS MAT.ROTAMETROS FC | 176.68 | UN
FC20P3M0104M | ROTAMETRO ENC.H P/PP+M L/H 5-104 |  | 080303 | FIP OTROS MAT.ROTAMETROS FC | 253.47 | UN
FC20P3M0125 | ROTAMETRO ENC.H P/PP L/H 1-12,5 |  | 080303 | FIP OTROS MAT.ROTAMETROS FC | 176.68 | UN
FC20P3M0125M | ROTAMETRO ENC.H P/PP+M L/H 1-12,5 |  | 080303 | FIP OTROS MAT.ROTAMETROS FC | 253.47 | UN
FC20P3M0170 | ROTAMETRO ENC.H P/PP L/H 10-170 |  | 080303 | FIP OTROS MAT.ROTAMETROS FC | 176.68 | UN
FC20P3M0170M | ROTAMETRO ENC.H P/PP+M L/H 10-170 |  | 080303 | FIP OTROS MAT.ROTAMETROS FC | 253.47 | UN
FC20P3X0075 | ROTAMETRO ENC.H P/SS L/H 4-75 |  | 080303 | FIP OTROS MAT.ROTAMETROS FC | 176.68 | UN
FC20P3X0075M | ROTAMETRO ENC.H P/SS+M L/H 4-75 |  | 080303 | FIP OTROS MAT.ROTAMETROS FC | 253.47 | UN
FC20P3X0140 | ROTAMETRO ENC.H P/SS L/H 5-140 |  | 080303 | FIP OTROS MAT.ROTAMETROS FC | 176.68 | UN
FC20P3X0140M | ROTAMETRO ENC.H P/SS+M L/H 5-140 |  | 080303 | FIP OTROS MAT.ROTAMETROS FC | 253.47 | UN
FC20P3X0220 | ROTAMETRO ENC.H P/SS L/H 9-220 |  | 080303 | FIP OTROS MAT.ROTAMETROS FC | 176.68 | UN
FC20P3X0220M | ROTAMETRO ENC.H P/SS+M L/H 9-220 |  | 080303 | FIP OTROS MAT.ROTAMETROS FC | 253.47 | UN
FC20P3X0360 | ROTAMETRO ENC.H P/SS L/H 24-360 |  | 080303 | FIP OTROS MAT.ROTAMETROS FC | 176.68 | UN
FC20P3X0360M | ROTAMETRO ENC.H P/SS+M L/H 24-360 |  | 080303 | FIP OTROS MAT.ROTAMETROS FC | 253.47 | UN
FC20P3X0375 | ROTAMETRO ENC.H P/SS L/H 2,5-37,5 |  | 080303 | FIP OTROS MAT.ROTAMETROS FC | 176.68 | UN
FC20P3X0375M | ROTAMETRO ENC.H P/SS+M L/H 2,5-37,5 |  | 080303 | FIP OTROS MAT.ROTAMETROS FC | 253.47 | UN
FC20P5M0002 | ROTAMETRO ENC.H P/PP L/H 0,1-2 |  | 080303 | FIP OTROS MAT.ROTAMETROS FC | 176.68 | UN
FC20P5M0002M | ROTAMETRO ENC.H P/PP+M L/H 0,1-2 |  | 080303 | FIP OTROS MAT.ROTAMETROS FC | 253.47 | UN
FC20P5M0055 | ROTAMETRO ENC.H P/PP L/H 0,25-5,5 |  | 080303 | FIP OTROS MAT.ROTAMETROS FC | 176.68 | UN
FC20P5M0055M | ROTAMETRO ENC.H P/PP+M L/H 0,25-5,5 |  | 080303 | FIP OTROS MAT.ROTAMETROS FC | 253.47 | UN
FC20P5M0125 | ROTAMETRO ENC.H P/PP L/H 0,5-12,5 |  | 080303 | FIP OTROS MAT.ROTAMETROS FC | 176.68 | UN
FC20P5M0125M | ROTAMETRO ENC.H P/PP+M L/H 0,5-12,5 |  | 080303 | FIP OTROS MAT.ROTAMETROS FC | 253.47 | UN
FC20P5M0255 | ROTAMETRO ENC.H P/PP L/H 2-25,5 |  | 080303 | FIP OTROS MAT.ROTAMETROS FC | 176.68 | UN
FC20P5M0255M | ROTAMETRO ENC.H P/PP+M L/H 2-25,5 |  | 080303 | FIP OTROS MAT.ROTAMETROS FC | 253.47 | UN
FC20P5M0475 | ROTAMETRO ENC.H P/PP L/H 2,5-47,5 |  | 080303 | FIP OTROS MAT.ROTAMETROS FC | 176.68 | UN
FC20P5M0475M | ROTAMETRO ENC.H P/PP+M L/H 2,5-47,5 |  | 080303 | FIP OTROS MAT.ROTAMETROS FC | 253.47 | UN
FC20P5X0015 | ROTAMETRO ENC.H P/SS L/H 1-15 |  | 080303 | FIP OTROS MAT.ROTAMETROS FC | 176.68 | UN
FC20P5X0015M | ROTAMETRO ENC.H P/SS+M L/H 1-15 |  | 080303 | FIP OTROS MAT.ROTAMETROS FC | 253.47 | UN
FC20P5X0036 | ROTAMETRO ENC.H P/SS L/H 2-36 |  | 080303 | FIP OTROS MAT.ROTAMETROS FC | 176.68 | UN
FC20P5X0036M | ROTAMETRO ENC.H P/SS+M L/H 2-36 |  | 080303 | FIP OTROS MAT.ROTAMETROS FC | 253.47 | UN
FC20P5X0065 | ROTAMETRO ENC.H P/SS L/H 0,25-6,5 |  | 080303 | FIP OTROS MAT.ROTAMETROS FC | 176.68 | UN
FC20P5X0065M | ROTAMETRO ENC.H P/SS+M L/H 0,25-6,5 |  | 080303 | FIP OTROS MAT.ROTAMETROS FC | 253.47 | UN
FC20P5X0075 | ROTAMETRO ENC.H P/SS L/H 4-75 |  | 080303 | FIP OTROS MAT.ROTAMETROS FC | 176.68 | UN
FC20P5X0075M | ROTAMETRO ENC.H P/SS+M L/H 4-75 |  | 080303 | FIP OTROS MAT.ROTAMETROS FC | 253.47 | UN
FC20P5X0140 | ROTAMETRO ENC.H P/SS L/H 6-140 |  | 080303 | FIP OTROS MAT.ROTAMETROS FC | 176.68 | UN
FC20P5X0140M | ROTAMETRO ENC.H P/SS+M L/H 6-140 |  | 080303 | FIP OTROS MAT.ROTAMETROS FC | 253.47 | UN
FC20T1M0025 | ROTAMETRO ENC.H PVC-TTE/PP L/H 2-25 |  | 080303 | FIP OTROS MAT.ROTAMETROS FC | 153.63 | UN
FC20T1M0025M | ROTAMETRO ENC.H PVC-TTE/PP+M L/H 2-25 |  | 080303 | FIP OTROS MAT.ROTAMETROS FC | 227.87 | UN
FC20T1M0050 | ROTAMETRO ENC.H PVC-TTE/PP L/H 8-80 |  | 080303 | FIP OTROS MAT.ROTAMETROS FC | 153.63 | UN
FC20T1M0050M | ROTAMETRO ENC.H PVC-TTE/PP+M L/H 5-50 |  | 080303 | FIP OTROS MAT.ROTAMETROS FC | 227.87 | UN
FC20T1M0100 | ROTAMETRO ENC.H PVC-TTE/PP L/H 10-100 |  | 080303 | FIP OTROS MAT.ROTAMETROS FC | 153.63 | UN
FC20T1M0100M | ROTAM. ENC.H PVC-TTE/PP+M L/H 10-100 |  | 080303 | FIP OTROS MAT.ROTAMETROS FC | 227.87 | UN
FC20T1M0150 | ROTAMETRO ENC.H PVC-TTE/PP L/H 15-150 |  | 080303 | FIP OTROS MAT.ROTAMETROS FC | 153.63 | UN
FC20T1M0150M | ROTAM. ENC.H PVC-TTE/PP+M L/H 15-150 |  | 080303 | FIP OTROS MAT.ROTAMETROS FC | 227.87 | UN
FC20T1M0200 | ROTAMETRO ENC.H PVC-TTE/PP L/H 20-200 |  | 080303 | FIP OTROS MAT.ROTAMETROS FC | 153.63 | UN
FC20T1M0200M | ROTAM. ENC.H PVC-TTE/PP+M L/H 20-200 |  | 080303 | FIP OTROS MAT.ROTAMETROS FC | 227.87 | UN
FC20T1M0320 | ROTAMETRO ENC.H PVC-TTE/PP L/H 50-650 |  | 080303 | FIP OTROS MAT.ROTAMETROS FC | 153.63 | UN
FC20T1M0320M | ROTAM. ENC.H PVC-TTE/PP+M L/H 30-320 |  | 080303 | FIP OTROS MAT.ROTAMETROS FC | 227.87 | UN
FC20T1X0050 | ROTAM. ENC.H PVC-TTE/SS L/H 5-50 |  | 080303 | FIP OTROS MAT.ROTAMETROS FC | 153.63 | UN
FC20T1X0050M | ROTAM. ENC.H PVC-TTE/SS+M L/H 5-50 |  | 080303 | FIP OTROS MAT.ROTAMETROS FC | 227.87 | UN
FC20T1X0100 | ROTAM. ENC.H PVC-TTE/SS L/H 10-100 |  | 080303 | FIP OTROS MAT.ROTAMETROS FC | 153.63 | UN
FC20T1X0100M | ROTAM. ENC.H PVC-TTE/SS+M L/H 10-100 |  | 080303 | FIP OTROS MAT.ROTAMETROS FC | 227.87 | UN
FC20T1X0160 | ROTAM. ENC.H PVC-TTE/SS L/H 15-160 |  | 080303 | FIP OTROS MAT.ROTAMETROS FC | 153.63 | UN
FC20T1X0160M | ROTAM. ENC.H PVC-TTE/SS+M L/H 15-160 |  | 080303 | FIP OTROS MAT.ROTAMETROS FC | 227.87 | UN
FC20T1X0250 | ROTAM. ENC.H PVC-TTE/SS L/H 20-250 |  | 080303 | FIP OTROS MAT.ROTAMETROS FC | 153.63 | UN
FC20T1X0250M | ROTAM. ENC.H PVC-TTE/SS+M L/H 20-250 |  | 080303 | FIP OTROS MAT.ROTAMETROS FC | 227.87 | UN
FC20T1X0350 | ROTAM. ENC.H PVC-TTE/SS L/H 35-350 |  | 080303 | FIP OTROS MAT.ROTAMETROS FC | 153.63 | UN
FC20T1X0350M | ROTAM. ENC.H PVC-TTE/SS+M L/H 35-350 |  | 080303 | FIP OTROS MAT.ROTAMETROS FC | 227.87 | UN
FC20T1X0600 | ROTAM. ENC.H PVC-TTE/SS L/H 60-600 |  | 080303 | FIP OTROS MAT.ROTAMETROS FC | 153.63 | UN
FC20T1X0600M | ROTAM. ENC.H PVC-TTE/SS+M L/H 60-600 |  | 080303 | FIP OTROS MAT.ROTAMETROS FC | 227.87 | UN
FC20T2M0023 | ROTAM. ENC.H PVC-TTE/PP L/H 2-23 |  | 080303 | FIP OTROS MAT.ROTAMETROS FC | 158.74 | UN
FC20T2M0023M | ROTAM. ENC.H PVC-TTE/PP+M L/H 2-23 |  | 080303 | FIP OTROS MAT.ROTAMETROS FC | 233 | UN
FC20T2M0045 | ROTAM. ENC.H PVC-TTE/PP L/H 5-45 |  | 080303 | FIP OTROS MAT.ROTAMETROS FC | 158.74 | UN
FC20T2M0045M | ROTAM. ENC.H PVC-TTE/PP+M L/H 5-45 |  | 080303 | FIP OTROS MAT.ROTAMETROS FC | 233 | UN
FC20T2M0090 | ROTAM. ENC.H PVC-TTE/PP L/H 10-90 |  | 080303 | FIP OTROS MAT.ROTAMETROS FC | 158.74 | UN
FC20T2M0090M | ROTAM. ENC.H PVC-TTE/PP+M L/H 10-90 |  | 080303 | FIP OTROS MAT.ROTAMETROS FC | 233 | UN
FC20T2M0140 | ROTAM. ENC.H PVC-TTE/PP L/H 14-140 |  | 080303 | FIP OTROS MAT.ROTAMETROS FC | 158.74 | UN
FC20T2M0140M | ROTAM. ENC.H PVC-TTE/PP+M L/H 14-140 |  | 080303 | FIP OTROS MAT.ROTAMETROS FC | 233 | UN
FC20T2M0185 | ROTAM. ENC.H PVC-TTE/PP L/H 19-185 |  | 080303 | FIP OTROS MAT.ROTAMETROS FC | 158.74 | UN
FC20T2M0185M | ROTAM. ENC.H PVC-TTE/PP+M L/H 19-185 |  | 080303 | FIP OTROS MAT.ROTAMETROS FC | 233 | UN
FC20T2M0300 | ROTAM. ENC.H PVC-TTE/PP L/H 30-300 |  | 080303 | FIP OTROS MAT.ROTAMETROS FC | 158.74 | UN
FC20T2M0300M | ROTAM. ENC.H PVC-TTE/PP+M L/H 30-300 |  | 080303 | FIP OTROS MAT.ROTAMETROS FC | 233 | UN
FC20T3M0034 | ROTAMETRO ENC.H PVC-TTE/PP L/H 2-34 |  | 080303 | FIP OTROS MAT.ROTAMETROS FC | 153.63 | UN
FC20T3M0034M | ROTAMETRO ENC.H PVC-TTE/PP+M L/H 2-34 |  | 080303 | FIP OTROS MAT.ROTAMETROS FC | 227.87 | UN
FC20T3M0063 | ROTAMETRO ENC.H PVC-TTE/PP L/H 2,5-63 |  | 080303 | FIP OTROS MAT.ROTAMETROS FC | 153.63 | UN
FC20T3M0063M | ROTAM. ENC.H PVC-TTE/PP+M L/H 2,5-63 |  | 080303 | FIP OTROS MAT.ROTAMETROS FC | 227.87 | UN
FC20T3M0104 | ROTAMETRO ENC.H PVC-TTE/PP L/H 5-104 |  | 080303 | FIP OTROS MAT.ROTAMETROS FC | 153.63 | UN
FC20T3M0104M | ROTAMETRO ENC.H PVC-TTE/PP+M L/H 5-104 |  | 080303 | FIP OTROS MAT.ROTAMETROS FC | 227.87 | UN
FC20T3M0125 | ROTAMETRO ENC.H PVC-TTE/PP L/H 1-12,5 |  | 080303 | FIP OTROS MAT.ROTAMETROS FC | 153.63 | UN
FC20T3M0125M | ROTAM. ENC.H PVC-TTE/PP+M L/H 1-12,5 |  | 080303 | FIP OTROS MAT.ROTAMETROS FC | 227.87 | UN
FC20T3M0170 | ROTAMETRO ENC.H PVC-TTE/PP L/H 10-170 |  | 080303 | FIP OTROS MAT.ROTAMETROS FC | 153.63 | UN
FC20T3M0170M | ROTAM. ENC.H PVC-TTE/PP+M L/H 10-170 |  | 080303 | FIP OTROS MAT.ROTAMETROS FC | 227.87 | UN
FC20T3X0075 | ROTAM. ENC.H PVC-TTE/SS L/H 4-75 |  | 080303 | FIP OTROS MAT.ROTAMETROS FC | 153.63 | UN
FC20T3X0075M | ROTAM. ENC.H PVC-TTE/SS+M L/H 4-75 |  | 080303 | FIP OTROS MAT.ROTAMETROS FC | 227.87 | UN
FC20T3X0140 | ROTAM. ENC.H PVC-TTE/SS L/H 5-140 |  | 080303 | FIP OTROS MAT.ROTAMETROS FC | 153.63 | UN
FC20T3X0140M | ROTAM. ENC.H PVC-TTE/SS+M L/H 5-140 |  | 080303 | FIP OTROS MAT.ROTAMETROS FC | 227.87 | UN
FC20T3X0220 | ROTAM. ENC.H PVC-TTE/SS L/H 9-220 |  | 080303 | FIP OTROS MAT.ROTAMETROS FC | 153.63 | UN
FC20T3X0220M | ROTAM. ENC.H PVC-TTE/SS+M L/H 9-220 |  | 080303 | FIP OTROS MAT.ROTAMETROS FC | 227.87 | UN
FC20T3X0360 | ROTAM. ENC.H PVC-TTE/SS L/H 24-360 |  | 080303 | FIP OTROS MAT.ROTAMETROS FC | 153.63 | UN
FC20T3X0360M | ROTAM. ENC.H PVC-TTE/SS+M L/H 24-360 |  | 080303 | FIP OTROS MAT.ROTAMETROS FC | 227.87 | UN
FC20T3X0375 | ROTAM. ENC.H PVC-TTE/SS L/H 2,5-37,5 |  | 080303 | FIP OTROS MAT.ROTAMETROS FC | 153.63 | UN
FC20T3X0375M | ROTAM. ENC.H PVC-TTE/SS+M L/H 2,5-37,5 |  | 080303 | FIP OTROS MAT.ROTAMETROS FC | 227.87 | UN
FC20T5M0002 | ROTAMETRO ENC.H PVC TTE/PP L/H 0,1-2 |  | 080303 | FIP OTROS MAT.ROTAMETROS FC | 153.63 | UN
FC20T5M0002M | ROTAMETRO ENC.H PVC TTE/PP+M L/H 0,1-2 |  | 080303 | FIP OTROS MAT.ROTAMETROS FC | 227.87 | UN
FC20T5M0055 | ROTAM. ENC.H PVC TTE/PP L/H 0,25-5,5 |  | 080303 | FIP OTROS MAT.ROTAMETROS FC | 153.63 | UN
FC20T5M0055M | ROTAM. ENC.H PVC TTE/PP+M L/H 0,25-5,5 |  | 080303 | FIP OTROS MAT.ROTAMETROS FC | 227.87 | UN
FC20T5M0125 | ROTAM. ENC.H PVC TTE/PP L/H 0,5-12,5 |  | 080303 | FIP OTROS MAT.ROTAMETROS FC | 153.63 | UN
FC20T5M0125M | ROTAM. ENC.H PVC TTE/PP+M L/H 0,5-12,5 |  | 080303 | FIP OTROS MAT.ROTAMETROS FC | 227.87 | UN
FC20T5M0255 | ROTAMETRO ENC.H PVC TTE/PP L/H 2-25,5 |  | 080303 | FIP OTROS MAT.ROTAMETROS FC | 153.63 | UN
FC20T5M0255M | ROTAM. ENC.H PVC TTE/PP+M L/H 2-25,5 |  | 080303 | FIP OTROS MAT.ROTAMETROS FC | 227.87 | UN
FC20T5M0475 | ROTAM. ENC.H PVC TTE/PP L/H 2,5-47,5 |  | 080303 | FIP OTROS MAT.ROTAMETROS FC | 153.63 | UN
FC20T5M0475M | ROTAM. ENC.H PVC TTE/PP+M L/H 2,5-47,5 |  | 080303 | FIP OTROS MAT.ROTAMETROS FC | 227.87 | UN
FC20T5X0015 | ROTAM. ENC.H PVC TTE/SS L/H 1-15 |  | 080303 | FIP OTROS MAT.ROTAMETROS FC | 153.63 | UN
FC20T5X0015M | ROTAM. ENC.H PVC TTE/SS+M L/H 1-15 |  | 080303 | FIP OTROS MAT.ROTAMETROS FC | 227.87 | UN
FC20T5X0036 | ROTAM. ENC.H PVC TTE/SS L/H 2-36 |  | 080303 | FIP OTROS MAT.ROTAMETROS FC | 153.63 | UN
FC20T5X0036M | ROTAM. ENC.H PVC TTE/SS+M L/H 2-36 |  | 080303 | FIP OTROS MAT.ROTAMETROS FC | 227.87 | UN
FC20T5X0065 | ROTAM. ENC.H PVC TTE/SS L/H 0,25-6,5 |  | 080303 | FIP OTROS MAT.ROTAMETROS FC | 153.63 | UN
FC20T5X0065M | ROTAM. ENC.H PVC TTE/SS+M L/H 0,25-6,5 |  | 080303 | FIP OTROS MAT.ROTAMETROS FC | 227.87 | UN
FC20T5X0075 | ROTAM. ENC.H PVC TTE/SS L/H 4-75 |  | 080303 | FIP OTROS MAT.ROTAMETROS FC | 153.63 | UN
FC20T5X0075M | ROTAM. ENC.H PVC TTE/SS+M L/H 4-75 |  | 080303 | FIP OTROS MAT.ROTAMETROS FC | 227.87 | UN
FC20T5X0140 | ROTAM. ENC.H PVC TTE/SS L/H 6-140 |  | 080303 | FIP OTROS MAT.ROTAMETROS FC | 153.63 | UN
FC20T5X0140M | ROTAM. ENC.H PVC TTE/SS+M L/H 6-140 |  | 080303 | FIP OTROS MAT.ROTAMETROS FC | 227.87 | UN
FC25D0M0011 | ROTAMETRO ENC.H T/PP NM3/H 1,1-11 D25 |  | 080303 | FIP OTROS MAT.ROTAMETROS FC | 179.24 | UN
FC25D0M0011M | ROTAMETRO ENC.H T/PP+M NM3/H 1,1-11 D25 |  | 080303 | FIP OTROS MAT.ROTAMETROS FC | 256.04 | UN
FC25D0M0012 | ROTAMETRO ENC.H T/PP NM3/H 0,12-1,2 D25 |  | 080303 | FIP OTROS MAT.ROTAMETROS FC | 179.24 | UN
FC25D0M0012M | ROTAM. ENC.H T/PP+M NM3/H 0,12-1,2 D25 |  | 080303 | FIP OTROS MAT.ROTAMETROS FC | 256.04 | UN
FC25D0M0025 | ROTAMETRO ENC.H T/PP NM3/H 0,3-2,5 D25 |  | 080303 | FIP OTROS MAT.ROTAMETROS FC | 179.24 | UN
FC25D0M0025M | ROTAM. ENC.H T/PP+M NM3/H 0,3-2,5 D25 |  | 080303 | FIP OTROS MAT.ROTAMETROS FC | 256.04 | UN
FC25D0M0045 | ROTAMETRO ENC.H T/PP NM3/H 0,45-4,5 D25 |  | 080303 | FIP OTROS MAT.ROTAMETROS FC | 179.24 | UN
FC25D0M0045M | ROTAM. ENC.H T/PP+M NM3/H 0,45-4,5 D25 |  | 080303 | FIP OTROS MAT.ROTAMETROS FC | 256.04 | UN
FC25D0M0065 | ROTAMETRO ENC.H T/PP NM3/H 0,6-6,5 D25 |  | 080303 | FIP OTROS MAT.ROTAMETROS FC | 179.24 | UN
FC25D0M0065M | ROTAM. ENC.H T/PP+M NM3/H 0,6-6,5 D25 |  | 080303 | FIP OTROS MAT.ROTAMETROS FC | 256.04 | UN
FC25D1M0080 | ROTAMETRO ENC.H T/PP L/H 8-80 |  | 080303 | FIP OTROS MAT.ROTAMETROS FC | 166.41 | UN
FC25D1M0080M | ROTAMETRO ENC.H T/PP+M L/H 8-80 |  | 080303 | FIP OTROS MAT.ROTAMETROS FC | 243.24 | UN
FC25D1M0150 | ROTAMETRO ENC.H T/PP L/H 15-150 |  | 080303 | FIP OTROS MAT.ROTAMETROS FC | 166.41 | UN
FC25D1M0150M | ROTAMETRO ENC.H T/PP+M L/H 15-150 |  | 080303 | FIP OTROS MAT.ROTAMETROS FC | 243.24 | UN
FC25D1M0200 | ROTAMETRO ENC.H T/PP L/H 20-200 |  | 080303 | FIP OTROS MAT.ROTAMETROS FC | 166.41 | UN
FC25D1M0200M | ROTAMETRO ENC.H T/PP+M L/H 20-200 |  | 080303 | FIP OTROS MAT.ROTAMETROS FC | 243.24 | UN
FC25D1M0350 | ROTAMETRO ENC.H T/PP L/H 30-350 |  | 080303 | FIP OTROS MAT.ROTAMETROS FC | 166.41 | UN
FC25D1M0350M | ROTAMETRO ENC.H T/PP+M L/H 30-350 |  | 080303 | FIP OTROS MAT.ROTAMETROS FC | 243.24 | UN
FC25D1M0650 | ROTAMETRO ENC.H T/PP L/H 50-650 |  | 080303 | FIP OTROS MAT.ROTAMETROS FC | 166.41 | UN
FC25D1M0650M | ROTAMETRO ENC.H T/PP+M L/H 50-650 |  | 080303 | FIP OTROS MAT.ROTAMETROS FC | 243.24 | UN
FC25D1X0150 | ROTAM. ENC.H T/SSL/H 15-150 |  | 080303 | FIP OTROS MAT.ROTAMETROS FC | 166.41 | UN
FC25D1X0150M | ROTAM. ENC.H T/SS+M L/H 15-150 |  | 080303 | FIP OTROS MAT.ROTAMETROS FC | 243.24 | UN
FC25D1X0250 | ROTAM. ENC.H T/SSL/H 25-250 |  | 080303 | FIP OTROS MAT.ROTAMETROS FC | 166.41 | UN
FC25D1X0250M | ROTAM. ENC.H T/SS+M L/H 25-250 |  | 080303 | FIP OTROS MAT.ROTAMETROS FC | 243.24 | UN
FC25D1X0400 | ROTAM. ENC.H T/SSL/H 40-400 |  | 080303 | FIP OTROS MAT.ROTAMETROS FC | 166.41 | UN
FC25D1X0400M | ROTAM. ENC.H T/SS+M L/H 40-400 |  | 080303 | FIP OTROS MAT.ROTAMETROS FC | 243.24 | UN
FC25D1X0600 | ROTAM. ENC.H T/SSL/H 50-600 |  | 080303 | FIP OTROS MAT.ROTAMETROS FC | 166.41 | UN
FC25D1X0600M | ROTAM. ENC.H T/SS+M L/H 50-600 |  | 080303 | FIP OTROS MAT.ROTAMETROS FC | 243.24 | UN
FC25D1X1100 | ROTAM. ENC.H T/SSL/H 100-1100 |  | 080303 | FIP OTROS MAT.ROTAMETROS FC | 166.41 | UN
FC25D1X1100M | ROTAM. ENC.H T/SS+M L/H 100-1100 |  | 080303 | FIP OTROS MAT.ROTAMETROS FC | 243.24 | UN
FC25P1M0080 | ROTAMETRO ENC.H P/PP L/H 8-80 |  | 080303 | FIP OTROS MAT.ROTAMETROS FC | 189.47 | UN
FC25P1M0080M | ROTAMETRO ENC.H P/PP+M L/H 8-80 |  | 080303 | FIP OTROS MAT.ROTAMETROS FC | 266.29 | UN
FC25P1M0150 | ROTAMETRO ENC.H P/PP L/H 15-150 |  | 080303 | FIP OTROS MAT.ROTAMETROS FC | 189.47 | UN
FC25P1M0150M | ROTAMETRO ENC.H P/PP+M L/H 15-150 |  | 080303 | FIP OTROS MAT.ROTAMETROS FC | 266.29 | UN
FC25P1M0200 | ROTAMETRO ENC.H P/PP L/H 20-200 |  | 080303 | FIP OTROS MAT.ROTAMETROS FC | 189.47 | UN
FC25P1M0200M | ROTAMETRO ENC.H P/PP+M L/H 20-200 |  | 080303 | FIP OTROS MAT.ROTAMETROS FC | 266.29 | UN
FC25P1M0350 | ROTAMETRO ENC.H P/PP L/H 30-350 |  | 080303 | FIP OTROS MAT.ROTAMETROS FC | 189.47 | UN |  |  |  |  | 40 | 20 | 30
FC25P1M0350M | ROTAMETRO ENC.H P/PP+M L/H 30-350 |  | 080303 | FIP OTROS MAT.ROTAMETROS FC | 266.29 | UN |  |  |  |  | 40 | 20 | 30
FC25P1M0650 | ROTAMETRO ENC.H P/PP L/H 50-650 |  | 080303 | FIP OTROS MAT.ROTAMETROS FC | 189.47 | UN |  |  |  |  | 40 | 20 | 30
FC25P1M0650M | ROTAMETRO ENC.H P/PP+M L/H 50-650 |  | 080303 | FIP OTROS MAT.ROTAMETROS FC | 266.29 | UN |  |  |  |  | 40 | 20 | 30
FC25P1X0150 | ROTAMETRO ENC.H P/SS L/H 15-150 |  | 080303 | FIP OTROS MAT.ROTAMETROS FC | 189.47 | UN |  |  |  |  | 40 | 20 | 30
FC25P1X0150M | ROTAMETRO ENC.H P/SS+M L/H 15-150 |  | 080303 | FIP OTROS MAT.ROTAMETROS FC | 266.29 | UN |  |  |  |  | 40 | 20 | 30
FC25P1X0250 | ROTAMETRO ENC.H P/SS L/H 25-250 |  | 080303 | FIP OTROS MAT.ROTAMETROS FC | 189.47 | UN |  |  |  |  | 40 | 20 | 30
FC25P1X0250M | ROTAMETRO ENC.H P/SS+M L/H 25-250 |  | 080303 | FIP OTROS MAT.ROTAMETROS FC | 266.29 | UN |  |  |  |  | 40 | 20 | 30
FC25P1X0400 | ROTAMETRO ENC.H P/SS L/H 40-400 |  | 080303 | FIP OTROS MAT.ROTAMETROS FC | 189.47 | UN |  |  |  |  | 40 | 20 | 30
FC25P1X0400M | ROTAMETRO ENC.H P/SS+M L/H 40-400 |  | 080303 | FIP OTROS MAT.ROTAMETROS FC | 266.29 | UN |  |  |  |  | 40 | 20 | 30
FC25P1X0600 | ROTAMETRO ENC.H P/SS L/H 50-600 |  | 080303 | FIP OTROS MAT.ROTAMETROS FC | 189.47 | UN |  |  |  |  | 40 | 20 | 30
FC25P1X0600M | ROTAMETRO ENC.H P/SS+M L/H 50-600 |  | 080303 | FIP OTROS MAT.ROTAMETROS FC | 266.29 | UN |  |  |  |  | 40 | 20 | 30
FC25P1X1100 | ROTAMETRO ENC.H P/SS L/H 100-1100 |  | 080303 | FIP OTROS MAT.ROTAMETROS FC | 189.47 | UN |  |  |  |  | 40 | 20 | 30
FC25P1X1100M | ROTAMETRO ENC.H P/SS+M L/H 100-1100 |  | 080303 | FIP OTROS MAT.ROTAMETROS FC | 266.29 | UN |  |  |  |  | 40 | 20 | 30
FC25P2M0075 | ROTAM. ENC.H P/PP L/H 7,5-75 |  | 080303 | FIP OTROS MAT.ROTAMETROS FC | 194.6 | UN |  |  |  |  | 40 | 20 | 30
FC25P2M0075M | ROTAM. ENC.H P/PP+M L/H 7,5-75 |  | 080303 | FIP OTROS MAT.ROTAMETROS FC | 271.39 | UN |  |  |  |  | 40 | 20 | 30
FC25P2M0140 | ROTAM. ENC.H P/PP L/H 14-140 |  | 080303 | FIP OTROS MAT.ROTAMETROS FC | 194.6 | UN |  |  |  |  | 40 | 20 | 30
FC25P2M0140M | ROTAM. ENC.H P/PP+M L/H 14-140 |  | 080303 | FIP OTROS MAT.ROTAMETROS FC | 271.39 | UN |  |  |  |  | 40 | 20 | 30
FC25P2M0185 | ROTAM. ENC.H P/PP L/H 19-185 |  | 080303 | FIP OTROS MAT.ROTAMETROS FC | 194.6 | UN |  |  |  |  | 40 | 20 | 30
FC25P2M0185M | ROTAM. ENC.H P/PP+M L/H 19-185 |  | 080303 | FIP OTROS MAT.ROTAMETROS FC | 271.39 | UN
FC25P2M0325 | ROTAM. ENC.H P/PP L/H 30-325 |  | 080303 | FIP OTROS MAT.ROTAMETROS FC | 194.6 | UN |  |  |  |  | 40 | 20 | 30
FC25P2M0325M | ROTAM. ENC.H P/PP+M L/H 30-325 |  | 080303 | FIP OTROS MAT.ROTAMETROS FC | 271.39 | UN |  |  |  |  | 40 | 20 | 30
FC25P2M0600 | ROTAM. ENC.H P/PP L/H 45-600 |  | 080303 | FIP OTROS MAT.ROTAMETROS FC | 194.6 | UN |  |  |  |  | 40 | 20 | 30
FC25P2M0600M | ROTAM. ENC.H P/PP+M L/H 45-600 |  | 080303 | FIP OTROS MAT.ROTAMETROS FC | 271.39 | UN |  |  |  |  | 40 | 20 | 30
FC25P3M0060 | ROTAMETRO ENC.H P/PP L/H 3,5-60 |  | 080303 | FIP OTROS MAT.ROTAMETROS FC | 189.47 | UN
FC25P3M0060M | ROTAMETRO ENC.H P/PP+M L/H 3,5-60 |  | 080303 | FIP OTROS MAT.ROTAMETROS FC | 266.29 | UN
FC25P3M0092 | ROTAMETRO ENC.H P/PP L/H 5-92 |  | 080303 | FIP OTROS MAT.ROTAMETROS FC | 189.47 | UN
FC25P3M0092M | ROTAMETRO ENC.H P/PP+M L/H 5-92 |  | 080303 | FIP OTROS MAT.ROTAMETROS FC | 266.29 | UN
FC25P3M0165 | ROTAMETRO ENC.H P/PP L/H 8-165 |  | 080303 | FIP OTROS MAT.ROTAMETROS FC | 189.47 | UN
FC25P3M0165M | ROTAMETRO ENC.H P/PP+M L/H 8-165 |  | 080303 | FIP OTROS MAT.ROTAMETROS FC | 266.29 | UN
FC25P3M0380 | ROTAMETRO ENC.H P/PP L/H 20-380 |  | 080303 | FIP OTROS MAT.ROTAMETROS FC | 189.47 | UN
FC25P3M0380M | ROTAMETRO ENC.H P/PP+M L/H 20-380 |  | 080303 | FIP OTROS MAT.ROTAMETROS FC | 266.29 | UN
FC25P3X0135 | ROTAMETRO ENC.H P/SS L/H 6-135 |  | 080303 | FIP OTROS MAT.ROTAMETROS FC | 189.47 | UN
FC25P3X0135M | ROTAMETRO ENC.H P/SS+M L/H 6-135 |  | 080303 | FIP OTROS MAT.ROTAMETROS FC | 266.29 | UN
FC25P3X0230 | ROTAMETRO ENC.H P/SS L/H 13-230 |  | 080303 | FIP OTROS MAT.ROTAMETROS FC | 189.47 | UN
FC25P3X0230M | ROTAMETRO ENC.H P/SS+M L/H 13-230 |  | 080303 | FIP OTROS MAT.ROTAMETROS FC | 266.29 | UN
FC25P3X0350 | ROTAMETRO ENC.H P/SS L/H 20-350 |  | 080303 | FIP OTROS MAT.ROTAMETROS FC | 189.47 | UN
FC25P3X0350M | ROTAMETRO ENC.H P/SS+M L/H 20-350 |  | 080303 | FIP OTROS MAT.ROTAMETROS FC | 266.29 | UN |  |  |  |  | 60 | 40 | 40
FC25P3X0650 | ROTAMETRO ENC.H P/SS L/H 25-650 |  | 080303 | FIP OTROS MAT.ROTAMETROS FC | 189.47 | UN
FC25P3X0650M | ROTAMETRO ENC.H P/SS+M L/H 25-650 |  | 080303 | FIP OTROS MAT.ROTAMETROS FC | 266.29 | UN
FC25P5M0010 | ROTAMETRO ENC.H P/PP L/H 1-10 |  | 080303 | FIP OTROS MAT.ROTAMETROS FC | 189.47 | UN
FC25P5M0010M | ROTAMETRO ENC.H P/PP+M L/H 1-10 |  | 080303 | FIP OTROS MAT.ROTAMETROS FC | 266.29 | UN
FC25P5M0019 | ROTAMETRO ENC.H P/PP L/H 1-19 |  | 080303 | FIP OTROS MAT.ROTAMETROS FC | 189.47 | UN
FC25P5M0019M | ROTAMETRO ENC.H P/PP+M L/H 1-19 |  | 080303 | FIP OTROS MAT.ROTAMETROS FC | 266.29 | UN
FC25P5M0045 | ROTAMETRO ENC.H P/PP L/H 2-45 |  | 080303 | FIP OTROS MAT.ROTAMETROS FC | 189.47 | UN
FC25P5M0045M | ROTAMETRO ENC.H P/PP+M L/H 2-45 |  | 080303 | FIP OTROS MAT.ROTAMETROS FC | 266.29 | UN
FC25P5M0130 | ROTAMETRO ENC.H P/PP L/H 4-130 |  | 080303 | FIP OTROS MAT.ROTAMETROS FC | 189.47 | UN
FC25P5M0130M | ROTAMETRO ENC.H P/PP+M L/H 4-130 |  | 080303 | FIP OTROS MAT.ROTAMETROS FC | 266.29 | UN
FC25P5X0030 | ROTAMETRO ENC.H P/SS L/H 2,5-30 |  | 080303 | FIP OTROS MAT.ROTAMETROS FC | 189.47 | UN
FC25P5X0030M | ROTAMETRO ENC.H P/SS+M L/H 2,5-30 |  | 080303 | FIP OTROS MAT.ROTAMETROS FC | 266.29 | UN
FC25P5X0065 | ROTAMETRO ENC.H P/SS L/H 3-65 |  | 080303 | FIP OTROS MAT.ROTAMETROS FC | 189.47 | UN
FC25P5X0065M | ROTAMETRO ENC.H P/SS+M L/H 3-65 |  | 080303 | FIP OTROS MAT.ROTAMETROS FC | 266.29 | UN
FC25P5X0135 | ROTAMETRO ENC.H P/SS L/H 4-135 |  | 080303 | FIP OTROS MAT.ROTAMETROS FC | 189.47 | UN
FC25P5X0135M | ROTAMETRO ENC.H P/SS+M L/H 4-135 |  | 080303 | FIP OTROS MAT.ROTAMETROS FC | 266.29 | UN
FC25P5X0320 | ROTAMETRO ENC.H P/SS L/H 20-320 |  | 080303 | FIP OTROS MAT.ROTAMETROS FC | 189.47 | UN
FC25P5X0320M | ROTAMETRO ENC.H P/SS+M L/H 20-320 |  | 080303 | FIP OTROS MAT.ROTAMETROS FC | 266.29 | UN
FC25T1M0080 | ROTAMETRO ENC.H PVC-TTE/PP L/H 30-350 |  | 080303 | FIP OTROS MAT.ROTAMETROS FC | 161.33 | UN
FC25T1M0080M | ROTAMETRO ENC.H PVC-TTE/PP+M L/H 8-80 |  | 080303 | FIP OTROS MAT.ROTAMETROS FC | 238.13 | UN
FC25T1M0150 | ROTAMETRO ENC.H PVC-TTE/PP L/H 15-150 |  | 080303 | FIP OTROS MAT.ROTAMETROS FC | 161.33 | UN
FC25T1M0150M | ROTAM. ENC.H PVC-TTE/PP+M L/H 15-150 |  | 080303 | FIP OTROS MAT.ROTAMETROS FC | 238.13 | UN
FC25T1M0200 | ROTAMETRO ENC.H PVC-TTE/PP L/H 20-200 |  | 080303 | FIP OTROS MAT.ROTAMETROS FC | 161.33 | UN
FC25T1M0200M | ROTAM. ENC.H PVC-TTE/PP+M L/H 20-200 |  | 080303 | FIP OTROS MAT.ROTAMETROS FC | 238.13 | UN
FC25T1M0350 | ROTAMETRO ENC.H PVC-TTE/PP L/H 5-50 |  | 080303 | FIP OTROS MAT.ROTAMETROS FC | 161.33 | UN
FC25T1M0350M | ROTAM. ENC.H PVC-TTE/PP+M L/H 30-350 |  | 080303 | FIP OTROS MAT.ROTAMETROS FC | 238.13 | UN
FC25T1M0650 | ROTAMETRO ENC.H PVC-TTE/PP L/H 5-50 |  | 080303 | FIP OTROS MAT.ROTAMETROS FC | 161.33 | UN
FC25T1M0650M | ROTAM. ENC.H PVC-TTE/PP+M L/H 50-650 |  | 080303 | FIP OTROS MAT.ROTAMETROS FC | 238.13 | UN
FC25T1X0150 | ROTAM. ENC.H PVC-TTE/SS L/H 15-150 |  | 080303 | FIP OTROS MAT.ROTAMETROS FC | 161.33 | UN
FC25T1X0150M | ROTAM. ENC.H PVC-TTE/SS+M L/H 15-150 |  | 080303 | FIP OTROS MAT.ROTAMETROS FC | 238.13 | UN
FC25T1X0250 | ROTAM. ENC.H PVC-TTE/SS L/H 25-250 |  | 080303 | FIP OTROS MAT.ROTAMETROS FC | 161.33 | UN
FC25T1X0250M | ROTAM. ENC.H PVC-TTE/SS+M L/H 25-250 |  | 080303 | FIP OTROS MAT.ROTAMETROS FC | 238.13 | UN
FC25T1X0400 | ROTAM. ENC.H PVC-TTE/SS L/H 40-400 |  | 080303 | FIP OTROS MAT.ROTAMETROS FC | 161.33 | UN
FC25T1X0400M | ROTAM. ENC.H PVC-TTE/SS+M L/H 40-400 |  | 080303 | FIP OTROS MAT.ROTAMETROS FC | 238.13 | UN
FC25T1X0600 | ROTAM. ENC.H PVC-TTE/SS L/H 50-600 |  | 080303 | FIP OTROS MAT.ROTAMETROS FC | 161.33 | UN
FC25T1X0600M | ROTAM. ENC.H PVC-TTE/SS+M L/H 50-600 |  | 080303 | FIP OTROS MAT.ROTAMETROS FC | 238.13 | UN
FC25T1X1100 | ROTAM. ENC.H PVC-TTE/SS L/H 100-1100 |  | 080303 | FIP OTROS MAT.ROTAMETROS FC | 161.33 | UN
FC25T1X1100M | ROTAM. ENC.H PVC-TTE/SS+M L/H 100-1100 |  | 080303 | FIP OTROS MAT.ROTAMETROS FC | 238.13 | UN
FC25T2M0075 | ROTAM. ENC.H PVC-TTE/PP L/H 7,5-75 |  | 080303 | FIP OTROS MAT.ROTAMETROS FC | 166.41 | UN
FC25T2M0075M | ROTAM. ENC.H PVC-TTE/PP+M L/H 7,5-75 |  | 080303 | FIP OTROS MAT.ROTAMETROS FC | 243.24 | UN
FC25T2M0140 | ROTAM. ENC.H PVC-TTE/PP L/H 14-140 |  | 080303 | FIP OTROS MAT.ROTAMETROS FC | 166.41 | UN
FC25T2M0140M | ROTAM. ENC.H PVC-TTE/PP+M L/H 14-140 |  | 080303 | FIP OTROS MAT.ROTAMETROS FC | 243.24 | UN
FC25T2M0185 | ROTAM. ENC.H PVC-TTE/PP L/H 19-185 |  | 080303 | FIP OTROS MAT.ROTAMETROS FC | 166.41 | UN
FC25T2M0185M | ROTAM. ENC.H PVC-TTE/PP+M L/H 19-185 |  | 080303 | FIP OTROS MAT.ROTAMETROS FC | 243.24 | UN
FC25T2M0325 | ROTAM. ENC.H PVC-TTE/PP L/H 30-325 |  | 080303 | FIP OTROS MAT.ROTAMETROS FC | 166.41 | UN
FC25T2M0325M | ROTAM. ENC.H PVC-TTE/PP+M L/H 30-325 |  | 080303 | FIP OTROS MAT.ROTAMETROS FC | 243.24 | UN
FC25T2M0600 | ROTAM. ENC.H PVC-TTE/PP L/H 45-600 |  | 080303 | FIP OTROS MAT.ROTAMETROS FC | 166.41 | UN
FC25T2M0600M | ROTAM. ENC.H PVC-TTE/PP+M L/H 45-600 |  | 080303 | FIP OTROS MAT.ROTAMETROS FC | 243.24 | UN
FC25T3M0060 | ROTAMETRO ENC.H PVC-TTE/PP L/H 3,5-60 |  | 080303 | FIP OTROS MAT.ROTAMETROS FC | 161.33 | UN
FC25T3M0060M | ROTAM. ENC.H PVC-TTE/PP+M L/H 3,5-60 |  | 080303 | FIP OTROS MAT.ROTAMETROS FC | 238.13 | UN
FC25T3M0092 | ROTAMETRO ENC.H PVC-TTE/PP L/H 5-92 |  | 080303 | FIP OTROS MAT.ROTAMETROS FC | 161.33 | UN
FC25T3M0092M | ROTAMETRO ENC.H PVC-TTE/PP+M L/H 5-92 |  | 080303 | FIP OTROS MAT.ROTAMETROS FC | 238.13 | UN
FC25T3M0165 | ROTAMETRO ENC.H PVC-TTE/PP L/H 8-165 |  | 080303 | FIP OTROS MAT.ROTAMETROS FC | 161.33 | UN |  |  |  |  | 30 | 20 | 20
FC25T3M0165M | ROTAMETRO ENC.H PVC-TTE/PP+M L/H 8-165 |  | 080303 | FIP OTROS MAT.ROTAMETROS FC | 238.13 | UN
FC25T3M0380 | ROTAMETRO ENC.H PVC-TTE/PP L/H 20-380 |  | 080303 | FIP OTROS MAT.ROTAMETROS FC | 161.33 | UN
FC25T3M0380M | ROTAM. ENC.H PVC-TTE/PP+M L/H 20-380 |  | 080303 | FIP OTROS MAT.ROTAMETROS FC | 238.13 | UN
FC25T3X0135 | ROTAM. ENC.H PVC-TTE/SS L/H 6-135 |  | 080303 | FIP OTROS MAT.ROTAMETROS FC | 161.33 | UN
FC25T3X0135M | ROTAM. ENC.H PVC-TTE/SS+M L/H 6-135 |  | 080303 | FIP OTROS MAT.ROTAMETROS FC | 238.13 | UN |  |  |  |  | 40 | 25 | 40
FC25T3X0230 | ROTAM. ENC.H PVC-TTE/SS L/H 13-230 |  | 080303 | FIP OTROS MAT.ROTAMETROS FC | 161.33 | UN
FC25T3X0230M | ROTAM. ENC.H PVC-TTE/SS+M L/H 13-230 |  | 080303 | FIP OTROS MAT.ROTAMETROS FC | 238.13 | UN
FC25T3X0350 | ROTAM. ENC.H PVC-TTE/SS L/H 20-350 |  | 080303 | FIP OTROS MAT.ROTAMETROS FC | 161.33 | UN |  |  |  |  | 60 | 30 | 40
FC25T3X0350M | ROTAM. ENC.H PVC-TTE/SS+M L/H 20-350 |  | 080303 | FIP OTROS MAT.ROTAMETROS FC | 238.13 | UN
FC25T3X0650 | ROTAM. ENC.H PVC-TTE/SS L/H 25-650 |  | 080303 | FIP OTROS MAT.ROTAMETROS FC | 161.33 | UN
FC25T3X0650M | ROTAM. ENC.H PVC-TTE/SS+M L/H 25-650 |  | 080303 | FIP OTROS MAT.ROTAMETROS FC | 238.13 | UN |  |  |  |  | 40 | 25 | 40
FC25T5M0010 | ROTAMETRO ENC.H PVC TTE/PP L/H 1-10 |  | 080303 | FIP OTROS MAT.ROTAMETROS FC | 161.33 | UN
FC25T5M0010M | ROTAMETRO ENC.H PVC TTE/PP+M L/H 1-10 |  | 080303 | FIP OTROS MAT.ROTAMETROS FC | 238.13 | UN
FC25T5M0019 | ROTAMETRO ENC.H PVC TTE/PP L/H 1-19 |  | 080303 | FIP OTROS MAT.ROTAMETROS FC | 161.33 | UN
FC25T5M0019M | ROTAMETRO ENC.H PVC TTE/PP+M L/H 1-19 |  | 080303 | FIP OTROS MAT.ROTAMETROS FC | 238.13 | UN
FC25T5M0045 | ROTAMETRO ENC.H PVC TTE/PP L/H 2-45 |  | 080303 | FIP OTROS MAT.ROTAMETROS FC | 161.33 | UN
FC25T5M0045M | ROTAMETRO ENC.H PVC TTE/PP+M L/H 2-45 |  | 080303 | FIP OTROS MAT.ROTAMETROS FC | 238.13 | UN
FC25T5M0130 | ROTAMETRO ENC.H PVC TTE/PP L/H 4-130 |  | 080303 | FIP OTROS MAT.ROTAMETROS FC | 161.33 | UN
FC25T5M0130M | ROTAMETRO ENC.H PVC TTE/PP+M L/H 4-130 |  | 080303 | FIP OTROS MAT.ROTAMETROS FC | 238.13 | UN
FC25T5X0030 | ROTAM. ENC.H PVC TTE/SS L/H 2,5-30 |  | 080303 | FIP OTROS MAT.ROTAMETROS FC | 161.33 | UN
FC25T5X0030M | ROTAM. ENC.H PVC TTE/SS+M L/H 2,5-30 |  | 080303 | FIP OTROS MAT.ROTAMETROS FC | 238.13 | UN
FC25T5X0065 | ROTAM. ENC.H PVC TTE/SS L/H 3-65 |  | 080303 | FIP OTROS MAT.ROTAMETROS FC | 161.33 | UN
FC25T5X0065M | ROTAM. ENC.H PVC TTE/SS+M L/H 3-65 |  | 080303 | FIP OTROS MAT.ROTAMETROS FC | 238.13 | UN
FC25T5X0135 | ROTAM. ENC.H PVC TTE/SS L/H 4-135 |  | 080303 | FIP OTROS MAT.ROTAMETROS FC | 161.33 | UN
FC25T5X0135M | ROTAM. ENC.H PVC TTE/SS+M L/H 4-135 |  | 080303 | FIP OTROS MAT.ROTAMETROS FC | 238.13 | UN
FC25T5X0320 | ROTAM. ENC.H PVC TTE/SS L/H 20-320 |  | 080303 | FIP OTROS MAT.ROTAMETROS FC | 161.33 | UN
FC25T5X0320M | ROTAM. ENC.H PVC TTE/SS+M L/H 20-320 |  | 080303 | FIP OTROS MAT.ROTAMETROS FC | 238.13 | UN
FC32D0M0004 | ROTAMETRO ENC.H T/PP NM3/H 0,6-4 D32 |  | 080303 | FIP OTROS MAT.ROTAMETROS FC | 197.14 | UN
FC32D0M0004M | ROTAMETRO ENC.H T/PP+M NM3/H 0,6-4 D32 |  | 080303 | FIP OTROS MAT.ROTAMETROS FC | 286.75 | UN
FC32D0M0007 | ROTAMETRO ENC.H T/PP NM3/H 0,7-7 D32 |  | 080303 | FIP OTROS MAT.ROTAMETROS FC | 197.14 | UN
FC32D0M0007M | ROTAMETRO ENC.H T/PP+M NM3/H 0,7-7 D32 |  | 080303 | FIP OTROS MAT.ROTAMETROS FC | 286.75 | UN
FC32D0M0011 | ROTAMETRO ENC.H T/PP NM3/H 1,1-11 D32 |  | 080303 | FIP OTROS MAT.ROTAMETROS FC | 197.14 | UN
FC32D0M0011M | ROTAMETRO ENC.H T/PP+M NM3/H 1,1-11 D32 |  | 080303 | FIP OTROS MAT.ROTAMETROS FC | 286.75 | UN
FC32D0M0014 | ROTAMETRO ENC.H T/PP NM3/H 2-14 D32 |  | 080303 | FIP OTROS MAT.ROTAMETROS FC | 197.14 | UN
FC32D0M0014M | ROTAMETRO ENC.H T/PP+M NM3/H '2-14 D32 |  | 080303 | FIP OTROS MAT.ROTAMETROS FC | 286.75 | UN
FC32D1M0200 | ROTAMETRO ENC.H T/PP L/H 20-200 |  | 080303 | FIP OTROS MAT.ROTAMETROS FC | 184.35 | UN
FC32D1M0200M | ROTAMETRO ENC.H T/PP+M L/H 20-200 |  | 080303 | FIP OTROS MAT.ROTAMETROS FC | 273.96 | UN
FC32D1M0300 | ROTAMETRO ENC.H T/PP L/H 30-300 |  | 080303 | FIP OTROS MAT.ROTAMETROS FC | 184.35 | UN
FC32D1M0300M | ROTAMETRO ENC.H T/PP+M L/H 30-300 |  | 080303 | FIP OTROS MAT.ROTAMETROS FC | 273.96 | UN
FC32D1M0600 | ROTAMETRO ENC.H T/PP L/H 60-600 |  | 080303 | FIP OTROS MAT.ROTAMETROS FC | 184.35 | UN
FC32D1M0600M | ROTAMETRO ENC.H T/PP+M L/H 60-600 |  | 080303 | FIP OTROS MAT.ROTAMETROS FC | 273.96 | UN
FC32D1M1000 | ROTAMETRO ENC.H T/PP L/H 100-1000 |  | 080303 | FIP OTROS MAT.ROTAMETROS FC | 184.35 | UN
FC32D1M1000M | ROTAMETRO ENC.H T/PP+M L/H 100-1000 |  | 080303 | FIP OTROS MAT.ROTAMETROS FC | 273.96 | UN
FC32D1X0400 | ROTAM. ENC.H T/SSL/H 40-400 |  | 080303 | FIP OTROS MAT.ROTAMETROS FC | 184.35 | UN
FC32D1X0400M | ROTAM. ENC.H T/SS+M L/H 40-400 |  | 080303 | FIP OTROS MAT.ROTAMETROS FC | 273.96 | UN
FC32D1X0600 | ROTAM. ENC.H T/SSL/H 50-600 |  | 080303 | FIP OTROS MAT.ROTAMETROS FC | 184.35 | UN
FC32D1X0600M | ROTAM. ENC.H T/SS+M L/H 50-600 |  | 080303 | FIP OTROS MAT.ROTAMETROS FC | 273.96 | UN
FC32D1X1000 | ROTAM. ENC.H T/SSL/H 100-1000 |  | 080303 | FIP OTROS MAT.ROTAMETROS FC | 184.35 | UN
FC32D1X1000M | ROTAM. ENC.H T/SS+M L/H 100-1000 |  | 080303 | FIP OTROS MAT.ROTAMETROS FC | 273.96 | UN
FC32D1X1500 | ROTAM. ENC.H T/SSL/H 150-1500 |  | 080303 | FIP OTROS MAT.ROTAMETROS FC | 184.35 | UN
FC32D1X1500M | ROTAM. ENC.H T/SS+M L/H 150-1500 |  | 080303 | FIP OTROS MAT.ROTAMETROS FC | 273.96 | UN
FC32P1M0200 | ROTAMETRO ENC.H P/PP L/H 20-200 |  | 080303 | FIP OTROS MAT.ROTAMETROS FC | 212.54 | UN
FC32P1M0200M | ROTAMETRO ENC.H P/PP+M L/H 20-200 |  | 080303 | FIP OTROS MAT.ROTAMETROS FC | 302.13 | UN
FC32P1M0300 | ROTAMETRO ENC.H P/PP L/H 30-300 |  | 080303 | FIP OTROS MAT.ROTAMETROS FC | 212.54 | UN
FC32P1M0300M | ROTAMETRO ENC.H P/PP+M L/H 30-300 |  | 080303 | FIP OTROS MAT.ROTAMETROS FC | 302.13 | UN
FC32P1M0600 | ROTAMETRO ENC.H P/PP L/H 60-600 |  | 080303 | FIP OTROS MAT.ROTAMETROS FC | 212.54 | UN
FC32P1M0600M | ROTAMETRO ENC.H P/PP+M L/H 60-600 |  | 080303 | FIP OTROS MAT.ROTAMETROS FC | 302.13 | UN
FC32P1M1000 | ROTAMETRO ENC.H P/PP L/H 100-1000 |  | 080303 | FIP OTROS MAT.ROTAMETROS FC | 212.54 | UN
FC32P1M1000M | ROTAMETRO ENC.H P/PP+M L/H 100-1000 |  | 080303 | FIP OTROS MAT.ROTAMETROS FC | 302.13 | UN
FC32P1X0400 | ROTAMETRO ENC.H P/SS L/H 40-400 |  | 080303 | FIP OTROS MAT.ROTAMETROS FC | 212.54 | UN
FC32P1X0400M | ROTAMETRO ENC.H P/SS+M L/H 40-400 |  | 080303 | FIP OTROS MAT.ROTAMETROS FC | 302.13 | UN
FC32P1X0600 | ROTAMETRO ENC.H P/SS L/H 50-600 |  | 080303 | FIP OTROS MAT.ROTAMETROS FC | 212.54 | UN
FC32P1X0600M | ROTAMETRO ENC.H P/SS+M L/H 50-600 |  | 080303 | FIP OTROS MAT.ROTAMETROS FC | 302.13 | UN
FC32P1X1000 | ROTAMETRO ENC.H P/SS L/H 100-1000 |  | 080303 | FIP OTROS MAT.ROTAMETROS FC | 212.54 | UN
FC32P1X1000M | ROTAMETRO ENC.H P/SS+M L/H 100-1000 |  | 080303 | FIP OTROS MAT.ROTAMETROS FC | 302.13 | UN
FC32P1X1500 | ROTAMETRO ENC.H P/SS L/H 150-1500 |  | 080303 | FIP OTROS MAT.ROTAMETROS FC | 212.54 | UN
FC32P1X1500M | ROTAMETRO ENC.H P/SS+M L/H 150-1500 |  | 080303 | FIP OTROS MAT.ROTAMETROS FC | 302.13 | UN
FC32P2M0185 | ROTAM. ENC.H P/PP L/H 19-185 |  | 080303 | FIP OTROS MAT.ROTAMETROS FC | 227.87 | UN
FC32P2M0185M | ROTAM. ENC.H P/PP+M L/H 19-185 |  | 080303 | FIP OTROS MAT.ROTAMETROS FC | 317.53 | UN
FC32P2M0280 | ROTAM. ENC.H P/PP L/H 28-280 |  | 080303 | FIP OTROS MAT.ROTAMETROS FC | 227.87 | UN
FC32P2M0280M | ROTAM. ENC.H P/PP+M L/H 28-280 |  | 080303 | FIP OTROS MAT.ROTAMETROS FC | 317.53 | UN
FC32P2M0550 | ROTAM. ENC.H P/PP L/H 55-550 |  | 080303 | FIP OTROS MAT.ROTAMETROS FC | 227.87 | UN
FC32P2M0550M | ROTAM. ENC.H P/PP+M L/H 55-550 |  | 080303 | FIP OTROS MAT.ROTAMETROS FC | 317.53 | UN
FC32P2M0900 | ROTAM. ENC.H P/PP L/H 90-900 |  | 080303 | FIP OTROS MAT.ROTAMETROS FC | 227.87 | UN
FC32P2M0900M | ROTAM. ENC.H P/PP+M L/H 90-900 |  | 080303 | FIP OTROS MAT.ROTAMETROS FC | 317.53 | UN |  |  |  |  | 23 | 16.5 | 23
FC32P3M0090 | ROTAMETRO ENC.H P/PP L/H 5-90 |  | 080303 | FIP OTROS MAT.ROTAMETROS FC | 212.54 | UN |  |  |  |  | 22.5 | 16.5 | 22.5
FC32P3M0090M | ROTAMETRO ENC.H P/PP+M L/H 5-90 |  | 080303 | FIP OTROS MAT.ROTAMETROS FC | 302.13 | UN |  |  |  |  | 23 | 16.5 | 23
FC32P3M0150 | ROTAMETRO ENC.H P/PP L/H 7,5-150 |  | 080303 | FIP OTROS MAT.ROTAMETROS FC | 212.54 | UN |  |  |  |  | 24 | 16 | 24
FC32P3M0150M | ROTAMETRO ENC.H P/PP+M L/H 7,5-150 |  | 080303 | FIP OTROS MAT.ROTAMETROS FC | 302.13 | UN |  |  |  |  | 23 | 16.5 | 23
FC32P3M0360 | ROTAMETRO ENC.H P/PP L/H 20-360 |  | 080303 | FIP OTROS MAT.ROTAMETROS FC | 212.54 | UN |  |  |  |  | 24 | 16 | 24
FC32P3M0360M | ROTAMETRO ENC.H P/PP+M L/H 20-360 |  | 080303 | FIP OTROS MAT.ROTAMETROS FC | 302.13 | UN |  |  |  |  | 24 | 16 | 24
FC32P3M0650 | ROTAMETRO ENC.H P/PP L/H 25-650 |  | 080303 | FIP OTROS MAT.ROTAMETROS FC | 212.54 | UN |  |  |  |  | 24 | 16 | 24
FC32P3M0650M | ROTAMETRO ENC.H P/PP+M L/H 25-650 |  | 080303 | FIP OTROS MAT.ROTAMETROS FC | 302.13 | UN |  |  |  |  | 24 | 16 | 24
FC32P3X0220 | ROTAMETRO ENC.H P/SS L/H 10-220 |  | 080303 | FIP OTROS MAT.ROTAMETROS FC | 212.54 | UN
FC32P3X0220M | ROTAMETRO ENC.H P/SS+M L/H 10-220 |  | 080303 | FIP OTROS MAT.ROTAMETROS FC | 302.13 | UN |  |  |  |  | 35.5 | 7.5 | 35.5
FC32P3X0350 | ROTAMETRO ENC.H P/SS L/H 20-350 |  | 080303 | FIP OTROS MAT.ROTAMETROS FC | 212.54 | UN |  |  |  |  | 42.5 | 5.5 | 42.5
FC32P3X0350M | ROTAMETRO ENC.H P/SS+M L/H 20-350 |  | 080303 | FIP OTROS MAT.ROTAMETROS FC | 302.13 | UN |  |  |  |  | 50 | 5.2 | 50
FC32P3X0650 | ROTAMETRO ENC.H P/SS L/H 25-650 |  | 080303 | FIP OTROS MAT.ROTAMETROS FC | 212.54 | UN
FC32P3X0650M | ROTAMETRO ENC.H P/SS+M L/H 25-650 |  | 080303 | FIP OTROS MAT.ROTAMETROS FC | 302.13 | UN
FC32P3X1000 | ROTAMETRO ENC.H P/SS L/H 50-1000 |  | 080303 | FIP OTROS MAT.ROTAMETROS FC | 212.54 | UN
FC32P3X1000M | ROTAMETRO ENC.H P/SS+M L/H 50-1000 |  | 080303 | FIP OTROS MAT.ROTAMETROS FC | 302.13 | UN
FC32P5M0015 | ROTAMETRO ENC.H P/PP L/H 1-15 |  | 080303 | FIP OTROS MAT.ROTAMETROS FC | 212.54 | UN
FC32P5M0015M | ROTAMETRO ENC.H P/PP+M L/H 1-15 |  | 080303 | FIP OTROS MAT.ROTAMETROS FC | 302.13 | UN
FC32P5M0040 | ROTAMETRO ENC.H P/PP L/H 2-40 |  | 080303 | FIP OTROS MAT.ROTAMETROS FC | 212.54 | UN
FC32P5M0040M | ROTAMETRO ENC.H P/PP+M L/H 2-40 |  | 080303 | FIP OTROS MAT.ROTAMETROS FC | 302.13 | UN |  |  |  |  | 25.1 | 18.9 | 18.5
FC32P5M0110 | ROTAMETRO ENC.H P/PP L/H 5-110 |  | 080303 | FIP OTROS MAT.ROTAMETROS FC | 212.54 | UN
FC32P5M0110M | ROTAMETRO ENC.H P/PP+M L/H 5-110 |  | 080303 | FIP OTROS MAT.ROTAMETROS FC | 302.13 | UN
FC32P5M0260 | ROTAMETRO ENC.H P/PP L/H 10-260 |  | 080303 | FIP OTROS MAT.ROTAMETROS FC | 212.54 | UN
FC32P5M0260M | ROTAMETRO ENC.H P/PP+M L/H 10-260 |  | 080303 | FIP OTROS MAT.ROTAMETROS FC | 302.13 | UN
FC32P5X0055 | ROTAMETRO ENC.H P/SS L/H 2,5-55 |  | 080303 | FIP OTROS MAT.ROTAMETROS FC | 212.54 | UN
FC32P5X0055M | ROTAMETRO ENC.H P/SS+M L/H 2,5-55 |  | 080303 | FIP OTROS MAT.ROTAMETROS FC | 302.13 | UN
FC32P5X0125 | ROTAMETRO ENC.H P/SS L/H 5-125 |  | 080303 | FIP OTROS MAT.ROTAMETROS FC | 212.54 | UN
FC32P5X0125M | ROTAMETRO ENC.H P/SS+M L/H 5-125 |  | 080303 | FIP OTROS MAT.ROTAMETROS FC | 302.13 | UN |  |  |  |  | 23 | 16.5 | 23
FC32P5X0300 | ROTAMETRO ENC.H P/SS L/H 20-300 |  | 080303 | FIP OTROS MAT.ROTAMETROS FC | 212.54 | UN |  |  |  |  | 22.5 | 16.5 | 22.5
FC32P5X0300M | ROTAMETRO ENC.H P/SS+M L/H 20-300 |  | 080303 | FIP OTROS MAT.ROTAMETROS FC | 302.13 | UN |  |  |  |  | 23 | 16.5 | 23
FC32P5X0600 | ROTAMETRO ENC.H P/SS L/H 25-600 |  | 080303 | FIP OTROS MAT.ROTAMETROS FC | 212.54 | UN |  |  |  |  | 23 | 16.5 | 23
FC32P5X0600M | ROTAMETRO ENC.H P/SS+M L/H 25-600 |  | 080303 | FIP OTROS MAT.ROTAMETROS FC | 302.13 | UN |  |  |  |  | 24 | 16 | 24
FC32T1M0200 | ROTAMETRO ENC.H PVC-TTE/PP L/H 20-200 |  | 080303 | FIP OTROS MAT.ROTAMETROS FC | 179.24 | UN |  |  |  |  | 24 | 16 | 24
FC32T1M0200M | ROTAM. ENC.H PVC-TTE/PP+M L/H 20-200 |  | 080303 | FIP OTROS MAT.ROTAMETROS FC | 268.83 | UN |  |  |  |  | 24 | 16 | 24
FC32T1M0300 | ROTAMETRO ENC.H PVC-TTE/PP L/H 30-300 |  | 080303 | FIP OTROS MAT.ROTAMETROS FC | 179.24 | UN |  |  |  |  | 24 | 16 | 24
FC32T1M0300M | ROTAM. ENC.H PVC-TTE/PP+M L/H 30-300 |  | 080303 | FIP OTROS MAT.ROTAMETROS FC | 268.83 | UN |  |  |  |  | 24 | 16 | 24
FC32T1M0600 | ROTAMETRO ENC.H PVC-TTE/PP L/H 30-320 |  | 080303 | FIP OTROS MAT.ROTAMETROS FC | 179.24 | UN |  |  |  |  | 24 | 16 | 24
FC32T1M0600M | ROTAM. ENC.H PVC-TTE/PP+M L/H 60-600 |  | 080303 | FIP OTROS MAT.ROTAMETROS FC | 268.83 | UN |  |  |  |  | 30 | 11.5 | 30
FC32T1M1000 | ROTAM. ENC.H PVC-TTE/PP L/H 100-1000 |  | 080303 | FIP OTROS MAT.ROTAMETROS FC | 179.24 | UN |  |  |  |  | 30 | 11.5 | 30
FC32T1M1000M | ROTAM. ENC.H PVC-TTE/PP+M L/H 100-1000 |  | 080303 | FIP OTROS MAT.ROTAMETROS FC | 268.83 | UN |  |  |  |  | 30 | 11.5 | 30
FC32T1X0400 | ROTAM. ENC.H PVC-TTE/SS L/H 40-400 |  | 080303 | FIP OTROS MAT.ROTAMETROS FC | 179.24 | UN |  |  |  |  | 35.5 | 7.5 | 35.5
FC32T1X0400M | ROTAM. ENC.H PVC-TTE/SS+M L/H 40-400 |  | 080303 | FIP OTROS MAT.ROTAMETROS FC | 268.83 | UN |  |  |  |  | 35.5 | 7.5 | 35.5
FC32T1X0600 | ROTAM. ENC.H PVC-TTE/SS L/H 50-600 |  | 080303 | FIP OTROS MAT.ROTAMETROS FC | 179.24 | UN
FC32T1X0600M | ROTAM. ENC.H PVC-TTE/SS+M L/H 50-600 |  | 080303 | FIP OTROS MAT.ROTAMETROS FC | 268.83 | UN
FC32T1X1000 | ROTAM. ENC.H PVC-TTE/SS L/H 100-1000 |  | 080303 | FIP OTROS MAT.ROTAMETROS FC | 179.24 | UN |  |  |  |  | 45.7 | 5.5 | 45.7
FC32T1X1000M | ROTAM. ENC.H PVC-TTE/SS+M L/H 100-1000 |  | 080303 | FIP OTROS MAT.ROTAMETROS FC | 268.83 | UN
FC32T1X1500 | ROTAM. ENC.H PVC-TTE/SS L/H 150-1500 |  | 080303 | FIP OTROS MAT.ROTAMETROS FC | 179.24 | UN
FC32T1X1500M | ROTAM. ENC.H PVC-TTE/SS+M L/H 150-1500 |  | 080303 | FIP OTROS MAT.ROTAMETROS FC | 268.83 | UN
FC32T2M0185 | ROTAM. ENC.H PVC-TTE/PP L/H 19-185 |  | 080303 | FIP OTROS MAT.ROTAMETROS FC | 194.6 | UN
FC32T2M0185M | ROTAM. ENC.H PVC-TTE/PP+M L/H 19-185 |  | 080303 | FIP OTROS MAT.ROTAMETROS FC | 284.21 | UN
FC32T2M0280 | ROTAM. ENC.H PVC-TTE/PP L/H 28-280 |  | 080303 | FIP OTROS MAT.ROTAMETROS FC | 194.6 | UN
FC32T2M0280M | ROTAM. ENC.H PVC-TTE/PP+M L/H 28-280 |  | 080303 | FIP OTROS MAT.ROTAMETROS FC | 284.21 | UN
FC32T2M0550 | ROTAM. ENC.H PVC-TTE/PP L/H 55-550 |  | 080303 | FIP OTROS MAT.ROTAMETROS FC | 194.6 | UN
FC32T2M0550M | ROTAM. ENC.H PVC-TTE/PP+M L/H 55-550 |  | 080303 | FIP OTROS MAT.ROTAMETROS FC | 284.21 | UN
FC32T2M0900 | ROTAM. ENC.H PVC-TTE/PP L/H 90-900 |  | 080303 | FIP OTROS MAT.ROTAMETROS FC | 194.6 | UN
FC32T2M0900M | ROTAM. ENC.H PVC-TTE/PP+M L/H 90-900 |  | 080303 | FIP OTROS MAT.ROTAMETROS FC | 284.21 | UN
FC32T3M0090 | ROTAMETRO ENC.H PVC-TTE/PP L/H 5-90 |  | 080303 | FIP OTROS MAT.ROTAMETROS FC | 179.24 | UN
FC32T3M0090M | ROTAMETRO ENC.H PVC-TTE/PP+M L/H 5-90 |  | 080303 | FIP OTROS MAT.ROTAMETROS FC | 268.83 | UN
FC32T3M0150 | ROTAMETRO ENC.H PVC-TTE/PP L/H 7,5-150 |  | 080303 | FIP OTROS MAT.ROTAMETROS FC | 179.24 | UN
FC32T3M0150M | ROTAM. ENC.H PVC-TTE/PP+M L/H 7,5-150 |  | 080303 | FIP OTROS MAT.ROTAMETROS FC | 268.83 | UN
FC32T3M0360 | ROTAMETRO ENC.H PVC-TTE/PP L/H 20-360 |  | 080303 | FIP OTROS MAT.ROTAMETROS FC | 179.24 | UN
FC32T3M0360M | ROTAM. ENC.H PVC-TTE/PP+M L/H 20-360 |  | 080303 | FIP OTROS MAT.ROTAMETROS FC | 268.83 | UN
FC32T3M0650 | ROTAMETRO ENC.H PVC-TTE/PP L/H 25-650 |  | 080303 | FIP OTROS MAT.ROTAMETROS FC | 179.24 | UN
FC32T3M0650M | ROTAM. ENC.H PVC-TTE/PP+M L/H 25-650 |  | 080303 | FIP OTROS MAT.ROTAMETROS FC | 268.83 | UN
FC32T3X0220 | ROTAM. ENC.H PVC-TTE/SS L/H 10-220 |  | 080303 | FIP OTROS MAT.ROTAMETROS FC | 179.24 | UN
FC32T3X0220M | ROTAM. ENC.H PVC-TTE/SS+M L/H 10-220 |  | 080303 | FIP OTROS MAT.ROTAMETROS FC | 268.83 | UN
FC32T3X0350 | ROTAM. ENC.H PVC-TTE/SS L/H 20-350 |  | 080303 | FIP OTROS MAT.ROTAMETROS FC | 179.24 | UN
FC32T3X0350M | ROTAM. ENC.H PVC-TTE/SS+M L/H 20-350 |  | 080303 | FIP OTROS MAT.ROTAMETROS FC | 268.83 | UN
FC32T3X0650 | ROTAM. ENC.H PVC-TTE/SS L/H 25-650 |  | 080303 | FIP OTROS MAT.ROTAMETROS FC | 179.24 | UN
FC32T3X0650M | ROTAM. ENC.H PVC-TTE/SS+M L/H 25-650 |  | 080303 | FIP OTROS MAT.ROTAMETROS FC | 268.83 | UN
FC32T3X1000 | ROTAM. ENC.H PVC-TTE/SS L/H 50-1000 |  | 080303 | FIP OTROS MAT.ROTAMETROS FC | 179.24 | UN
FC32T3X1000M | ROTAM. ENC.H PVC-TTE/SS+M L/H 50-1000 |  | 080303 | FIP OTROS MAT.ROTAMETROS FC | 268.83 | UN |  |  |  |  | 40 | 20 | 30
FC32T5M0015 | ROTAMETRO ENC.H PVC TTE/PP L/H 1-15 |  | 080303 | FIP OTROS MAT.ROTAMETROS FC | 179.24 | UN |  |  |  |  | 40 | 20 | 30
FC32T5M0015M | ROTAMETRO ENC.H PVC TTE/PP+M L/H 1-15 |  | 080303 | FIP OTROS MAT.ROTAMETROS FC | 268.83 | UN |  |  |  |  | 40 | 20 | 30
FC32T5M0040 | ROTAMETRO ENC.H PVC TTE/PP L/H 2-40 |  | 080303 | FIP OTROS MAT.ROTAMETROS FC | 179.24 | UN |  |  |  |  | 40 | 20 | 30
FC32T5M0040M | ROTAMETRO ENC.H PVC TTE/PP+M L/H 2-40 |  | 080303 | FIP OTROS MAT.ROTAMETROS FC | 268.83 | UN |  |  |  |  | 40 | 20 | 30
FC32T5M0110 | ROTAMETRO ENC.H PVC TTE/PP L/H 5-110 |  | 080303 | FIP OTROS MAT.ROTAMETROS FC | 179.24 | UN
FC32T5M0110M | ROTAMETRO ENC.H PVC TTE/PP+M L/H 5-110 |  | 080303 | FIP OTROS MAT.ROTAMETROS FC | 268.83 | UN
FC32T5M0260 | ROTAMETRO ENC.H PVC TTE/PP L/H 10-260 |  | 080303 | FIP OTROS MAT.ROTAMETROS FC | 179.24 | UN |  |  |  |  | 40 | 20 | 30
FC32T5M0260M | ROTAM. ENC.H PVC TTE/PP+M L/H 10-260 |  | 080303 | FIP OTROS MAT.ROTAMETROS FC | 268.83 | UN
FC32T5X0055 | ROTAM. ENC.H PVC TTE/SS L/H 2,5-55 |  | 080303 | FIP OTROS MAT.ROTAMETROS FC | 179.24 | UN
FC32T5X0055M | ROTAM. ENC.H PVC TTE/SS+M L/H 2,5-55 |  | 080303 | FIP OTROS MAT.ROTAMETROS FC | 268.83 | UN
FC32T5X0125 | ROTAM. ENC.H PVC TTE/SS L/H 5-125 |  | 080303 | FIP OTROS MAT.ROTAMETROS FC | 179.24 | UN
FC32T5X0125M | ROTAM. ENC.H PVC TTE/SS+M L/H 5-125 |  | 080303 | FIP OTROS MAT.ROTAMETROS FC | 268.83 | UN
FC32T5X0300 | ROTAM. ENC.H PVC TTE/SS L/H 20-300 |  | 080303 | FIP OTROS MAT.ROTAMETROS FC | 179.24 | UN
FC32T5X0300M | ROTAM. ENC.H PVC TTE/SS+M L/H 20-300 |  | 080303 | FIP OTROS MAT.ROTAMETROS FC | 268.83 | UN
FC32T5X0600 | ROTAM. ENC.H PVC TTE/SS L/H 25-600 |  | 080303 | FIP OTROS MAT.ROTAMETROS FC | 179.24 | UN
FC32T5X0600M | ROTAM. ENC.H PVC TTE/SS+M L/H 25-600 |  | 080303 | FIP OTROS MAT.ROTAMETROS FC | 268.83 | UN
FC34D0M0011 | ROT.RH TROGAMID/PP.ESC.NM3/H 1.1-11 3/4" |  | 080303 | FIP OTROS MAT.ROTAMETROS FC | 118.12 | UN
FC34D1X1100 | FCFV 3/4" T/SS 100-1.100 L/H LIQ |  | 080303 | FIP OTROS MAT.ROTAMETROS FC | 109.65 | UN
FC34P1X1100 | FCFV 3/4" P/SS 100-1100 L/H LIQ |  | 080303 | FIP OTROS MAT.ROTAMETROS FC | 124.86 | UN
FC34P2M0600 | FCIV 3/4" P/PP 45-600 HCL 30-33% |  | 080303 | FIP OTROS MAT.ROTAMETROS FC | 128.24 | UN
FS10D1X1600 | FSFV 1" T/SS 150-1.600 L/H LIQ |  | 080304 | FIP OTROS MAT.ROTAMETROS FL | 165.36 | UN
FS10P1X1600 | FSFV 1" P/SS 150-1600 L/H LIQ |  | 080304 | FIP OTROS MAT.ROTAMETROS FL | 207.56 | UN
FS10T1M1000M | FSFV 1" PVC-T/PP+M 100-1000 L/H LIQ |  | 080304 | FIP OTROS MAT.ROTAMETROS FL | 215.97 | UN
FS12D1X4000 | FSFV 1 1/2" T/SS 400-4.000 L/H LIQ |  | 080304 | FIP OTROS MAT.ROTAMETROS FL | 263.2 | UN
FS12D1X5000 | FSFV 1 1/2" T/SS 500-5.000 L/H LIQ |  | 080304 | FIP OTROS MAT.ROTAMETROS FL | 263.2 | UN
FS12T1X5000 | FSIV 1 1/2" PVC-T/SS 500-5.000 L/H LIQ |  | 080304 | FIP OTROS MAT.ROTAMETROS FL | 249.72 | UN
FS12T3X3700 | FSIV 1 1/2" TTE/X 200-3700 L/H NAOH 30% |  | 080304 | FIP OTROS MAT.ROTAMETROS FL | 283.75 | UN
FS14D1M2500 | FSFV 1 1/4" T/PP 200-2.500 L/H LIQ |  | 080304 | FIP OTROS MAT.ROTAMETROS FL | 222.72 | UN
FS14D1X2500 | FSFV 1 1/4" T/SS 200-2.500 L/H LIQ |  | 080304 | FIP OTROS MAT.ROTAMETROS FL | 222.72 | UN
FS14T1X2500 | FSFV 1 1/4" TRANS/X 200-2.500 L/H LIQ |  | 080304 | FIP OTROS MAT.ROTAMETROS FL | 212.57 | UN
FS20D1X0010 | FSFV 2" T/SS 1.000-10.000 L/H LIQ |  | 080304 | FIP OTROS MAT.ROTAMETROS FL | 352.64 | UN
FS25D0M0004 | ROTAMETRO ENC.H T/PP NM3/H 0,3-4 |  | 080304 | FIP OTROS MAT.ROTAMETROS FL | 294 | UN
FS25D0M0004M | ROTAMETRO ENC.H T/PP+M NM3/H 0,3-4 |  | 080304 | FIP OTROS MAT.ROTAMETROS FL | 414.87 | UN |  |  |  |  | 30 | 20 | 20
FS25D0M0010 | ROTAMETRO ENC.H T/PP NM3/H 1-10 |  | 080304 | FIP OTROS MAT.ROTAMETROS FL | 294 | UN |  |  |  |  | 40 | 20 | 20
FS25D0M0010M | ROTAMETRO ENC.H T/PP+M NM3/H 1-10 |  | 080304 | FIP OTROS MAT.ROTAMETROS FL | 414.87 | UN
FS25D0M0025 | ROTAMETRO ENC.H T/PP NM3/H 0,2-2,5 |  | 080304 | FIP OTROS MAT.ROTAMETROS FL | 294 | UN
FS25D0M0025M | ROTAMETRO ENC.H T/PP+M NM3/H 0,2-2,5 |  | 080304 | FIP OTROS MAT.ROTAMETROS FL | 414.87 | UN |  |  |  |  | 40 | 13 | 40
FS25D0M0065 | ROTAMETRO ENC.H T/PP NM3/H 0,5-6,5 |  | 080304 | FIP OTROS MAT.ROTAMETROS FL | 294 | UN
FS25D0M0065M | ROTAMETRO ENC.H T/PP+M NM3/H 0,5-6,5 |  | 080304 | FIP OTROS MAT.ROTAMETROS FL | 414.87 | UN
FS25D1M0150 | ROTAMETRO ENC.H T/PP L/H 15-150 |  | 080304 | FIP OTROS MAT.ROTAMETROS FL | 247.22 | UN
FS25D1M0150M | ROTAMETRO ENC.H T/PP+M L/H 15-150 |  | 080304 | FIP OTROS MAT.ROTAMETROS FL | 353.65 | UN
FS25D1M0250 | ROTAMETRO ENC.H T/PP L/H 25-250 |  | 080304 | FIP OTROS MAT.ROTAMETROS FL | 247.22 | UN
FS25D1M0250M | ROTAMETRO ENC.H T/PP+M L/H 25-250 |  | 080304 | FIP OTROS MAT.ROTAMETROS FL | 353.65 | UN
FS25D1M0450 | ROTAMETRO ENC.H T/PP L/H 45-450 |  | 080304 | FIP OTROS MAT.ROTAMETROS FL | 247.22 | UN
FS25D1M0450M | ROTAMETRO ENC.H T/PP+M L/H 45-450 |  | 080304 | FIP OTROS MAT.ROTAMETROS FL | 353.65 | UN
FS25D1M0700 | ROTAMETRO ENC.H T/PP L/H 70-700 |  | 080304 | FIP OTROS MAT.ROTAMETROS FL | 247.22 | UN
FS25D1M0700M | ROTAMETRO ENC.H T/PP+M L/H 70-700 |  | 080304 | FIP OTROS MAT.ROTAMETROS FL | 353.65 | UN
FS25D1X0250 | ROTAM. ENC.H T/SSL/H 25-250 |  | 080304 | FIP OTROS MAT.ROTAMETROS FL | 247.22 | UN
FS25D1X0250M | ROTAM. ENC.H T/SS+M L/H 25-250 |  | 080304 | FIP OTROS MAT.ROTAMETROS FL | 353.65 | UN
FS25D1X0400 | ROTAM. ENC.H T/SSL/H 40-400 |  | 080304 | FIP OTROS MAT.ROTAMETROS FL | 247.22 | UN
FS25D1X0400M | ROTAM. ENC.H T/SS+M L/H 40-400 |  | 080304 | FIP OTROS MAT.ROTAMETROS FL | 353.65 | UN
FS25D1X0640 | ROTAM. ENC.H T/SSL/H 60-640 |  | 080304 | FIP OTROS MAT.ROTAMETROS FL | 247.22 | UN
FS25D1X0640M | ROTAM. ENC.H T/SS+M L/H 60-640 |  | 080304 | FIP OTROS MAT.ROTAMETROS FL | 353.65 | UN
FS25D1X1000 | ROTAM. ENC.H T/SSL/H 100-1000 |  | 080304 | FIP OTROS MAT.ROTAMETROS FL | 247.22 | UN
FS25D1X1000M | ROTAM. ENC.H T/SS+M L/H 100-1000 |  | 080304 | FIP OTROS MAT.ROTAMETROS FL | 353.65 | UN
FS25P1M0150 | ROTAMETRO ENC.H P/PP L/H 15-150 |  | 080304 | FIP OTROS MAT.ROTAMETROS FL | 307.61 | UN
FS25P1M0150M | ROTAMETRO ENC.H P/PP+M L/H 15-150 |  | 080304 | FIP OTROS MAT.ROTAMETROS FL | 413.99 | UN
FS25P1M0250 | ROTAMETRO ENC.H P/PP L/H 25-250 |  | 080304 | FIP OTROS MAT.ROTAMETROS FL | 307.61 | UN
FS25P1M0250M | ROTAMETRO ENC.H P/PP+M L/H 25-250 |  | 080304 | FIP OTROS MAT.ROTAMETROS FL | 413.99 | UN
FS25P1M0450 | ROTAMETRO ENC.H P/PP L/H 45-450 |  | 080304 | FIP OTROS MAT.ROTAMETROS FL | 307.61 | UN |  |  |  |  | 30 | 20 | 20
FS25P1M0450M | ROTAMETRO ENC.H P/PP+M L/H 45-450 |  | 080304 | FIP OTROS MAT.ROTAMETROS FL | 413.99 | UN
FS25P1M0700 | ROTAMETRO ENC.H P/PP L/H 70-700 |  | 080304 | FIP OTROS MAT.ROTAMETROS FL | 307.61 | UN
FS25P1M0700M | ROTAMETRO ENC.H P/PP+M L/H 70-700 |  | 080304 | FIP OTROS MAT.ROTAMETROS FL | 413.99 | UN
FS25P1X0250 | ROTAMETRO ENC.H P/SS L/H 25-250 |  | 080304 | FIP OTROS MAT.ROTAMETROS FL | 307.61 | UN
FS25P1X0250M | ROTAMETRO ENC.H P/SS+M L/H 25-250 |  | 080304 | FIP OTROS MAT.ROTAMETROS FL | 413.99 | UN
FS25P1X0400 | ROTAMETRO ENC.H P/SS L/H 40-400 |  | 080304 | FIP OTROS MAT.ROTAMETROS FL | 307.61 | UN
FS25P1X0400M | ROTAMETRO ENC.H P/SS+M L/H 40-400 |  | 080304 | FIP OTROS MAT.ROTAMETROS FL | 413.99 | UN
FS25P1X0640 | ROTAMETRO ENC.H P/SS L/H 60-640 |  | 080304 | FIP OTROS MAT.ROTAMETROS FL | 307.61 | UN
FS25P1X0640M | ROTAMETRO ENC.H P/SS+M L/H 60-640 |  | 080304 | FIP OTROS MAT.ROTAMETROS FL | 413.99 | UN
FS25P1X1000 | ROTAMETRO ENC.H P/SS L/H 100-1000 |  | 080304 | FIP OTROS MAT.ROTAMETROS FL | 307.61 | UN
FS25P1X1000M | ROTAMETRO ENC.H P/SS+M L/H 100-1000 |  | 080304 | FIP OTROS MAT.ROTAMETROS FL | 413.99 | UN
FS25P2M0140 | ROTAMETRO ENC.H P/PP L/H 14-140 |  | 080304 | FIP OTROS MAT.ROTAMETROS FL | 349.53 | UN
FS25P2M0140M | ROTAMETRO ENC.H P/PP+M L/H 14-140 |  | 080304 | FIP OTROS MAT.ROTAMETROS FL | 470.44 | UN
FS25P2M0230 | ROTAMETRO ENC.H P/PP L/H 23-230 |  | 080304 | FIP OTROS MAT.ROTAMETROS FL | 349.53 | UN
FS25P2M0230M | ROTAMETRO ENC.H P/PP+M L/H 23-230 |  | 080304 | FIP OTROS MAT.ROTAMETROS FL | 470.44 | UN
FS25P2M0420 | ROTAMETRO ENC.H P/PP L/H 42-420 |  | 080304 | FIP OTROS MAT.ROTAMETROS FL | 349.53 | UN
FS25P2M0420M | ROTAMETRO ENC.H P/PP+M L/H 42-420 |  | 080304 | FIP OTROS MAT.ROTAMETROS FL | 470.44 | UN
FS25P2M0650 | ROTAMETRO ENC.H P/PP L/H 65-650 |  | 080304 | FIP OTROS MAT.ROTAMETROS FL | 349.53 | UN
FS25P2M0650M | ROTAMETRO ENC.H P/PP+M L/H 65-650 |  | 080304 | FIP OTROS MAT.ROTAMETROS FL | 470.44 | UN
FS25P3M0054 | ROTAMETRO ENC.H P/PP L/H 2,5-54 |  | 080304 | FIP OTROS MAT.ROTAMETROS FL | 349.53 | UN
FS25P3M0054M | ROTAMETRO ENC.H P/PP+M L/H 2,5-54 |  | 080304 | FIP OTROS MAT.ROTAMETROS FL | 470.44 | UN
FS25P3M0115 | ROTAMETRO ENC.H P/PP L/H 6-115 |  | 080304 | FIP OTROS MAT.ROTAMETROS FL | 349.53 | UN
FS25P3M0115M | ROTAMETRO ENC.H P/PP+M L/H 6-115 |  | 080304 | FIP OTROS MAT.ROTAMETROS FL | 470.44 | UN
FS25P3M0235 | ROTAMETRO ENC.H P/PP L/H 11-235 |  | 080304 | FIP OTROS MAT.ROTAMETROS FL | 349.53 | UN
FS25P3M0235M | ROTAMETRO ENC.H P/PP+M L/H 11-235 |  | 080304 | FIP OTROS MAT.ROTAMETROS FL | 470.44 | UN
FS25P3M0410 | ROTAMETRO ENC.H P/PP L/H 28-410 |  | 080304 | FIP OTROS MAT.ROTAMETROS FL | 349.53 | UN
FS25P3M0410M | ROTAMETRO ENC.H P/PP+M L/H 28-410 |  | 080304 | FIP OTROS MAT.ROTAMETROS FL | 470.44 | UN
FS25P3X0125 | ROTAMETRO ENC.H P/SS L/H 6-125 |  | 080304 | FIP OTROS MAT.ROTAMETROS FL | 349.53 | UN
FS25P3X0125M | ROTAMETRO ENC.H P/SS+M L/H 6-125 |  | 080304 | FIP OTROS MAT.ROTAMETROS FL | 470.44 | UN
FS25P3X0240 | ROTAMETRO ENC.H P/SS L/H 10-240 |  | 080304 | FIP OTROS MAT.ROTAMETROS FL | 349.53 | UN
FS25P3X0240M | ROTAMETRO ENC.H P/SS+M L/H 10-240 |  | 080304 | FIP OTROS MAT.ROTAMETROS FL | 470.44 | UN
FS25P3X0425 | ROTAMETRO ENC.H P/SS L/H 25-425 |  | 080304 | FIP OTROS MAT.ROTAMETROS FL | 349.53 | UN
FS25P3X0425M | ROTAMETRO ENC.H P/SS+M L/H 25-425 |  | 080304 | FIP OTROS MAT.ROTAMETROS FL | 470.44 | UN
FS25P3X0725 | ROTAMETRO ENC.H P/SS L/H 35-725 |  | 080304 | FIP OTROS MAT.ROTAMETROS FL | 349.53 | UN
FS25P3X0725M | ROTAMETRO ENC.H P/SS+M L/H 35-725 |  | 080304 | FIP OTROS MAT.ROTAMETROS FL | 470.44 | UN
FS25P5M0023 | ROTAMETRO ENC.H P/PP L/H 1,5-23 |  | 080304 | FIP OTROS MAT.ROTAMETROS FL | 349.53 | UN
FS25P5M0023M | ROTAMETRO ENC.H P/PP+M L/H 1,5-23 |  | 080304 | FIP OTROS MAT.ROTAMETROS FL | 470.44 | UN
FS25P5M0065 | ROTAMETRO ENC.H P/PP L/H 3-65 |  | 080304 | FIP OTROS MAT.ROTAMETROS FL | 349.53 | UN
FS25P5M0065M | ROTAMETRO ENC.H P/PP+M L/H 3-65 |  | 080304 | FIP OTROS MAT.ROTAMETROS FL | 470.44 | UN
FS25P5M0095 | ROTAMETRO ENC.H P/PP L/H 0,5-9,5 |  | 080304 | FIP OTROS MAT.ROTAMETROS FL | 349.53 | UN
FS25P5M0095M | ROTAMETRO ENC.H P/PP+M L/H 0,5-9,5 |  | 080304 | FIP OTROS MAT.ROTAMETROS FL | 470.44 | UN
FS25P5M0145 | ROTAMETRO ENC.H P/PP L/H 7-145 |  | 080304 | FIP OTROS MAT.ROTAMETROS FL | 349.53 | UN
FS25P5M0145M | ROTAMETRO ENC.H P/PP+M L/H 7-145 |  | 080304 | FIP OTROS MAT.ROTAMETROS FL | 470.44 | UN
FS25P5X0027 | ROTAMETRO ENC.H P/SS L/H 1-27 |  | 080304 | FIP OTROS MAT.ROTAMETROS FL | 349.53 | UN
FS25P5X0027M | ROTAMETRO ENC.H P/SS+M L/H 1-27 |  | 080304 | FIP OTROS MAT.ROTAMETROS FL | 470.44 | UN
FS25P5X0070 | ROTAMETRO ENC.H P/SS L/H 2,5-70 |  | 080304 | FIP OTROS MAT.ROTAMETROS FL | 349.53 | UN
FS25P5X0070M | ROTAMETRO ENC.H P/SS+M L/H 2,5-70 |  | 080304 | FIP OTROS MAT.ROTAMETROS FL | 470.44 | UN
FS25P5X0170 | ROTAMETRO ENC.H P/SS L/H 5-170 |  | 080304 | FIP OTROS MAT.ROTAMETROS FL | 349.53 | UN
FS25P5X0170M | ROTAMETRO ENC.H P/SS+M L/H 5-170 |  | 080304 | FIP OTROS MAT.ROTAMETROS FL | 470.44 | UN
FS25P5X0350 | ROTAMETRO ENC.H P/SS L/H 15-350 |  | 080304 | FIP OTROS MAT.ROTAMETROS FL | 349.53 | UN
FS25P5X0350M | ROTAMETRO ENC.H P/SS+M L/H 15-350 |  | 080304 | FIP OTROS MAT.ROTAMETROS FL | 470.44 | UN
FS25T1M0150 | ROTAMETRO ENC.H PVC TTE/PP L/H 15-150 |  | 080304 | FIP OTROS MAT.ROTAMETROS FL | 235.73 | UN
FS25T1M0150M | ROTAM. ENC.H PVC TTE/PP+M L/H 15-150 |  | 080304 | FIP OTROS MAT.ROTAMETROS FL | 342.1 | UN
FS25T1M0250 | ROTAMETRO ENC.H PVC TTE/PP L/H 25-250 |  | 080304 | FIP OTROS MAT.ROTAMETROS FL | 235.73 | UN
FS25T1M0250M | ROTAM. ENC.H PVC TTE/PP+M L/H 25-250 |  | 080304 | FIP OTROS MAT.ROTAMETROS FL | 342.1 | UN
FS25T1M0450 | ROTAMETRO ENC.H PVC TTE/PP L/H 45-450 |  | 080304 | FIP OTROS MAT.ROTAMETROS FL | 235.73 | UN
FS25T1M0450M | ROTAM. ENC.H PVC TTE/PP+M L/H 45-450 |  | 080304 | FIP OTROS MAT.ROTAMETROS FL | 342.1 | UN
FS25T1M0700 | ROTAMETRO ENC.H PVC TTE/PP L/H 70-700 |  | 080304 | FIP OTROS MAT.ROTAMETROS FL | 235.73 | UN
FS25T1M0700M | ROTAM. ENC.H PVC TTE/PP+M L/H 70-700 |  | 080304 | FIP OTROS MAT.ROTAMETROS FL | 342.1 | UN
FS25T1X0250 | ROTAM. ENC.H PVC TTE/SS L/H 25-250 |  | 080304 | FIP OTROS MAT.ROTAMETROS FL | 235.73 | UN
FS25T1X0250M | ROTAM. ENC.H PVC TTE/SS+M L/H 25-250 |  | 080304 | FIP OTROS MAT.ROTAMETROS FL | 342.1 | UN
FS25T1X0400 | ROTAM. ENC.H PVC TTE/SS L/H 40-400 |  | 080304 | FIP OTROS MAT.ROTAMETROS FL | 235.73 | UN
FS25T1X0400M | ROTAM. ENC.H PVC TTE/SS+M L/H 40-400 |  | 080304 | FIP OTROS MAT.ROTAMETROS FL | 342.1 | UN
FS25T1X0640 | ROTAM. ENC.H PVC TTE/SS L/H 60-640 |  | 080304 | FIP OTROS MAT.ROTAMETROS FL | 235.73 | UN
FS25T1X0640M | ROTAM. ENC.H PVC TTE/SS+M L/H 60-640 |  | 080304 | FIP OTROS MAT.ROTAMETROS FL | 342.1 | UN
FS25T1X1000 | ROTAM. ENC.H PVC TTE/SS L/H 100-1000 |  | 080304 | FIP OTROS MAT.ROTAMETROS FL | 235.73 | UN
FS25T1X1000M | ROTAM. ENC.H PVC TTE/SS+M L/H 100-1000 |  | 080304 | FIP OTROS MAT.ROTAMETROS FL | 342.1 | UN
FS25T2M0140 | ROTAMETRO ENC.H PVC TTE/PP L/H 14-140 |  | 080304 | FIP OTROS MAT.ROTAMETROS FL | 267.82 | UN
FS25T2M0140M | ROTAM. ENC.H PVC TTE/PP+M L/H 14-140 |  | 080304 | FIP OTROS MAT.ROTAMETROS FL | 388.76 | UN
FS25T2M0230 | ROTAMETRO ENC.H PVC TTE/PP L/H 23-230 |  | 080304 | FIP OTROS MAT.ROTAMETROS FL | 267.82 | UN
FS25T2M0230M | ROTAM. ENC.H PVC TTE/PP+M L/H 23-230 |  | 080304 | FIP OTROS MAT.ROTAMETROS FL | 388.76 | UN
FS25T2M0420 | ROTAMETRO ENC.H PVC TTE/PP L/H 42-420 |  | 080304 | FIP OTROS MAT.ROTAMETROS FL | 267.82 | UN
FS25T2M0420M | ROTAM. ENC.H PVC TTE/PP+M L/H 42-420 |  | 080304 | FIP OTROS MAT.ROTAMETROS FL | 388.76 | UN
FS25T2M0650 | ROTAMETRO ENC.H PVC TTE/PP L/H 65-650 |  | 080304 | FIP OTROS MAT.ROTAMETROS FL | 267.82 | UN
FS25T2M0650M | ROTAM. ENC.H PVC TTE/PP+M L/H 65-650 |  | 080304 | FIP OTROS MAT.ROTAMETROS FL | 388.76 | UN
FS25T3M0054 | ROTAMETRO ENC.H PVC TTE/PP L/H 2,5-54 |  | 080304 | FIP OTROS MAT.ROTAMETROS FL | 267.82 | UN |  |  |  |  | 40 | 20 | 20
FS25T3M0054M | ROTAM. ENC.H PVC TTE/PP+M L/H 2,5-54 |  | 080304 | FIP OTROS MAT.ROTAMETROS FL | 388.76 | UN
FS25T3M0115 | ROTAMETRO ENC.H PVC TTE/PP L/H 6-115 |  | 080304 | FIP OTROS MAT.ROTAMETROS FL | 267.82 | UN
FS25T3M0115M | ROTAMETRO ENC.H PVC TTE/PP+M L/H 6-115 |  | 080304 | FIP OTROS MAT.ROTAMETROS FL | 388.76 | UN
FS25T3M0235 | ROTAMETRO ENC.H PVC TTE/PP L/H 11-235 |  | 080304 | FIP OTROS MAT.ROTAMETROS FL | 267.82 | UN
FS25T3M0235M | ROTAM. ENC.H PVC TTE/PP+M L/H 11-235 |  | 080304 | FIP OTROS MAT.ROTAMETROS FL | 388.76 | UN
FS25T3M0410 | ROTAMETRO ENC.H PVC TTE/PP L/H 28-410 |  | 080304 | FIP OTROS MAT.ROTAMETROS FL | 267.82 | UN
FS25T3M0410M | ROTAM. ENC.H PVC TTE/PP+M L/H 28-410 |  | 080304 | FIP OTROS MAT.ROTAMETROS FL | 388.76 | UN |  |  |  |  | 40 | 20 | 30
FS25T3X0125 | ROTAM. ENC.H PVC TTE/SS L/H 6-125 |  | 080304 | FIP OTROS MAT.ROTAMETROS FL | 267.82 | UN
FS25T3X0125M | ROTAM. ENC.H PVC TTE/SS+M L/H 6-125 |  | 080304 | FIP OTROS MAT.ROTAMETROS FL | 388.76 | UN
FS25T3X0240 | ROTAM. ENC.H PVC TTE/SS L/H 10-240 |  | 080304 | FIP OTROS MAT.ROTAMETROS FL | 267.82 | UN
FS25T3X0240M | ROTAM. ENC.H PVC TTE/SS+M L/H 10-240 |  | 080304 | FIP OTROS MAT.ROTAMETROS FL | 388.76 | UN
FS25T3X0425 | ROTAM. ENC.H PVC TTE/SS L/H 25-425 |  | 080304 | FIP OTROS MAT.ROTAMETROS FL | 267.82 | UN
FS25T3X0425M | ROTAM. ENC.H PVC TTE/SS+M L/H 25-425 |  | 080304 | FIP OTROS MAT.ROTAMETROS FL | 388.76 | UN
FS25T3X0725 | ROTAM. ENC.H PVC TTE/SS L/H 35-725 |  | 080304 | FIP OTROS MAT.ROTAMETROS FL | 267.82 | UN
FS25T3X0725M | ROTAM. ENC.H PVC TTE/SS+M L/H 35-725 |  | 080304 | FIP OTROS MAT.ROTAMETROS FL | 388.76 | UN
FS25T5M0023 | ROTAMETRO ENC.H PVC-TTE/PP L/H 1,5-23 |  | 080304 | FIP OTROS MAT.ROTAMETROS FL | 267.82 | UN
FS25T5M0023M | ROTAM. ENC.H PVC TTE/PP+M L/H 1,5-23 |  | 080304 | FIP OTROS MAT.ROTAMETROS FL | 388.76 | UN
FS25T5M0065 | ROTAMETRO ENC.H PVC-TTE/PP L/H 3-65 |  | 080304 | FIP OTROS MAT.ROTAMETROS FL | 267.82 | UN
FS25T5M0065M | ROTAMETRO ENC.H PVC TTE/PP+M L/H 3-65 |  | 080304 | FIP OTROS MAT.ROTAMETROS FL | 388.76 | UN
FS25T5M0095 | ROTAMETRO ENC.H PVC-TTE/PP L/H 0,5-9,5 |  | 080304 | FIP OTROS MAT.ROTAMETROS FL | 267.82 | UN
FS25T5M0095M | ROTAM. ENC.H PVC TTE/PP+M L/H 0,5-9,5 |  | 080304 | FIP OTROS MAT.ROTAMETROS FL | 388.76 | UN
FS25T5M0145 | ROTAMETRO ENC.H PVC-TTE/PP L/H 7-145 |  | 080304 | FIP OTROS MAT.ROTAMETROS FL | 267.82 | UN
FS25T5M0145M | ROTAMETRO ENC.H PVC TTE/PP+M L/H 7-145 |  | 080304 | FIP OTROS MAT.ROTAMETROS FL | 388.76 | UN
FS25T5X0027 | ROTAM. ENC.H PVC TTE/SS L/H 1-27 |  | 080304 | FIP OTROS MAT.ROTAMETROS FL | 267.82 | UN
FS25T5X0027M | ROTAM. ENC.H PVC TTE/SS+M L/H 1-27 |  | 080304 | FIP OTROS MAT.ROTAMETROS FL | 388.76 | UN
FS25T5X0070 | ROTAM. ENC.H PVC TTE/SS L/H 2,5-70 |  | 080304 | FIP OTROS MAT.ROTAMETROS FL | 267.82 | UN
FS25T5X0070M | ROTAM. ENC.H PVC TTE/SS+M L/H 2,5-70 |  | 080304 | FIP OTROS MAT.ROTAMETROS FL | 388.76 | UN
FS25T5X0170 | ROTAM. ENC.H PVC TTE/SS L/H 5-170 |  | 080304 | FIP OTROS MAT.ROTAMETROS FL | 267.82 | UN
FS25T5X0170M | ROTAM. ENC.H PVC TTE/SS+M L/H 5-170 |  | 080304 | FIP OTROS MAT.ROTAMETROS FL | 388.76 | UN
FS25T5X0350 | ROTAM. ENC.H PVC TTE/SS L/H 15-350 |  | 080304 | FIP OTROS MAT.ROTAMETROS FL | 267.82 | UN
FS25T5X0350M | ROTAM. ENC.H PVC TTE/SS+M L/H 15-350 |  | 080304 | FIP OTROS MAT.ROTAMETROS FL | 388.76 | UN
FS32D0M0004 | ROTAMETRO ENC.H T/PP NM3/H 0,4-4 |  | 080304 | FIP OTROS MAT.ROTAMETROS FL | 329.91 | UN
FS32D0M0004M | ROTAMETRO ENC.H T/PP+M NM3/H 0,4-4 |  | 080304 | FIP OTROS MAT.ROTAMETROS FL | 444.29 | UN
FS32D0M0010 | ROTAMETRO ENC.H T/PP NM3/H 1-10 |  | 080304 | FIP OTROS MAT.ROTAMETROS FL | 329.91 | UN
FS32D0M0010M | ROTAMETRO ENC.H T/PP+M NM3/H 1-10 |  | 080304 | FIP OTROS MAT.ROTAMETROS FL | 444.29 | UN
FS32D0M0016 | ROTAMETRO ENC.H T/PP NM3/H 1,5-16 |  | 080304 | FIP OTROS MAT.ROTAMETROS FL | 329.91 | UN
FS32D0M0016M | ROTAMETRO ENC.H T/PP+M NM3/H 1,5-16 |  | 080304 | FIP OTROS MAT.ROTAMETROS FL | 444.29 | UN
FS32D0M0065 | ROTAMETRO ENC.H T/PP NM3/H 0,5-6,5 |  | 080304 | FIP OTROS MAT.ROTAMETROS FL | 329.91 | UN
FS32D0M0065M | ROTAMETRO ENC.H T/PP+M NM3/H 0,5-6,5 |  | 080304 | FIP OTROS MAT.ROTAMETROS FL | 444.29 | UN
FS32D1M0250 | ROTAMETRO ENC.H T/PP L/H 25-250 |  | 080304 | FIP OTROS MAT.ROTAMETROS FL | 281.77 | UN
FS32D1M0250M | ROTAMETRO ENC.H T/PP+M L/H 25-250 |  | 080304 | FIP OTROS MAT.ROTAMETROS FL | 382.37 | UN
FS32D1M0400 | ROTAMETRO ENC.H T/PP L/H 40-400 |  | 080304 | FIP OTROS MAT.ROTAMETROS FL | 281.77 | UN
FS32D1M0400M | ROTAMETRO ENC.H T/PP+M L/H 40-400 |  | 080304 | FIP OTROS MAT.ROTAMETROS FL | 382.37 | UN
FS32D1M0650 | ROTAMETRO ENC.H T/PP L/H 65-650 |  | 080304 | FIP OTROS MAT.ROTAMETROS FL | 281.77 | UN
FS32D1M0650M | ROTAMETRO ENC.H T/PP+M L/H 65-650 |  | 080304 | FIP OTROS MAT.ROTAMETROS FL | 382.37 | UN
FS32D1M1000 | ROTAMETRO ENC.H T/PP L/H 100-1000 |  | 080304 | FIP OTROS MAT.ROTAMETROS FL | 281.77 | UN
FS32D1M1000M | ROTAMETRO ENC.H T/PP+M L/H 100-1000 |  | 080304 | FIP OTROS MAT.ROTAMETROS FL | 382.37 | UN
FS32D1X0400 | ROTAM. ENC.H T/SSL/H 40-400 |  | 080304 | FIP OTROS MAT.ROTAMETROS FL | 281.77 | UN
FS32D1X0400M | ROTAM. ENC.H T/SS+M L/H 40-400 |  | 080304 | FIP OTROS MAT.ROTAMETROS FL | 382.37 | UN
FS32D1X0640 | ROTAM. ENC.H T/SSL/H 60-640 |  | 080304 | FIP OTROS MAT.ROTAMETROS FL | 281.77 | UN
FS32D1X0640M | ROTAM. ENC.H T/SS+M L/H 60-640 |  | 080304 | FIP OTROS MAT.ROTAMETROS FL | 382.37 | UN
FS32D1X1000 | ROTAM. ENC.H T/SSL/H 100-1000 |  | 080304 | FIP OTROS MAT.ROTAMETROS FL | 281.77 | UN
FS32D1X1000M | ROTAM. ENC.H T/SS+M L/H 100-1000 |  | 080304 | FIP OTROS MAT.ROTAMETROS FL | 382.37 | UN
FS32D1X1600 | ROTAM. ENC.H T/SSL/H 150-1600 |  | 080304 | FIP OTROS MAT.ROTAMETROS FL | 281.77 | UN
FS32D1X1600M | ROTAM. ENC.H T/SS+M L/H 150-1600 |  | 080304 | FIP OTROS MAT.ROTAMETROS FL | 382.37 | UN
FS32P1M0250 | ROTAMETRO ENC.H P/PP L/H 25-250 |  | 080304 | FIP OTROS MAT.ROTAMETROS FL | 353.65 | UN
FS32P1M0250M | ROTAMETRO ENC.H P/PP+M L/H 25-250 |  | 080304 | FIP OTROS MAT.ROTAMETROS FL | 454.23 | UN
FS32P1M0400 | ROTAMETRO ENC.H P/PP L/H 40-400 |  | 080304 | FIP OTROS MAT.ROTAMETROS FL | 353.65 | UN
FS32P1M0400M | ROTAMETRO ENC.H P/PP+M L/H 40-400 |  | 080304 | FIP OTROS MAT.ROTAMETROS FL | 454.23 | UN
FS32P1M0650 | ROTAMETRO ENC.H P/PP L/H 65-650 |  | 080304 | FIP OTROS MAT.ROTAMETROS FL | 353.65 | UN
FS32P1M0650M | ROTAMETRO ENC.H P/PP+M L/H 65-650 |  | 080304 | FIP OTROS MAT.ROTAMETROS FL | 454.23 | UN
FS32P1M1000 | ROTAMETRO ENC.H P/PP L/H 100-1000 |  | 080304 | FIP OTROS MAT.ROTAMETROS FL | 353.65 | UN
FS32P1M1000M | ROTAMETRO ENC.H P/PP+M L/H 100-1000 |  | 080304 | FIP OTROS MAT.ROTAMETROS FL | 454.23 | UN
FS32P1X0400 | ROTAMETRO ENC.H P/SS L/H 40-400 |  | 080304 | FIP OTROS MAT.ROTAMETROS FL | 353.65 | UN
FS32P1X0400M | ROTAMETRO ENC.H P/SS+M L/H 40-400 |  | 080304 | FIP OTROS MAT.ROTAMETROS FL | 454.23 | UN
FS32P1X0640 | ROTAMETRO ENC.H P/SS L/H 60-640 |  | 080304 | FIP OTROS MAT.ROTAMETROS FL | 353.65 | UN
FS32P1X0640M | ROTAMETRO ENC.H P/SS+M L/H 60-640 |  | 080304 | FIP OTROS MAT.ROTAMETROS FL | 454.23 | UN
FS32P1X1000 | ROTAMETRO ENC.H P/SS L/H 100-1000 |  | 080304 | FIP OTROS MAT.ROTAMETROS FL | 353.65 | UN
FS32P1X1000M | ROTAMETRO ENC.H P/SS+M L/H 100-1000 |  | 080304 | FIP OTROS MAT.ROTAMETROS FL | 454.23 | UN
FS32P1X1600 | ROTAMETRO ENC.H P/SS L/H 150-1600 |  | 080304 | FIP OTROS MAT.ROTAMETROS FL | 353.65 | UN
FS32P1X1600M | ROTAMETRO ENC.H P/SS+M L/H 150-1600 |  | 080304 | FIP OTROS MAT.ROTAMETROS FL | 454.23 | UN
FS32P2M0230 | ROTAMETRO ENC.H P/PP L/H 23-230 |  | 080304 | FIP OTROS MAT.ROTAMETROS FL | 401.79 | UN
FS32P2M0230M | ROTAMETRO ENC.H P/PP+M L/H 23-230 |  | 080304 | FIP OTROS MAT.ROTAMETROS FL | 516.12 | UN
FS32P2M0370 | ROTAMETRO ENC.H P/PP L/H 37-370 |  | 080304 | FIP OTROS MAT.ROTAMETROS FL | 401.79 | UN
FS32P2M0370M | ROTAMETRO ENC.H P/PP+M L/H 37-370 |  | 080304 | FIP OTROS MAT.ROTAMETROS FL | 516.12 | UN
FS32P2M0600 | ROTAMETRO ENC.H P/PP L/H 60-600 |  | 080304 | FIP OTROS MAT.ROTAMETROS FL | 401.79 | UN
FS32P2M0600M | ROTAMETRO ENC.H P/PP+M L/H 60-600 |  | 080304 | FIP OTROS MAT.ROTAMETROS FL | 516.12 | UN
FS32P2M0900 | ROTAMETRO ENC.H P/PP L/H 90-900 |  | 080304 | FIP OTROS MAT.ROTAMETROS FL | 401.79 | UN
FS32P2M0900M | ROTAMETRO ENC.H P/PP+M L/H 90-900 |  | 080304 | FIP OTROS MAT.ROTAMETROS FL | 516.12 | UN
FS32P3M0100 | ROTAMETRO ENC.H P/PP L/H 10-100 |  | 080304 | FIP OTROS MAT.ROTAMETROS FL | 401.79 | UN
FS32P3M0100M | ROTAMETRO ENC.H P/PP+M L/H 10-100 |  | 080304 | FIP OTROS MAT.ROTAMETROS FL | 516.12 | UN
FS32P3M0125 | ROTAMETRO ENC.H P/PP L/H 6-125 |  | 080304 | FIP OTROS MAT.ROTAMETROS FL | 401.79 | UN
FS32P3M0125M | ROTAMETRO ENC.H P/PP+M L/H 6-125 |  | 080304 | FIP OTROS MAT.ROTAMETROS FL | 516.12 | UN
FS32P3M0395 | ROTAMETRO ENC.H P/PP L/H 11-395 |  | 080304 | FIP OTROS MAT.ROTAMETROS FL | 401.79 | UN
FS32P3M0395M | ROTAMETRO ENC.H P/PP+M L/H 11-395 |  | 080304 | FIP OTROS MAT.ROTAMETROS FL | 516.12 | UN
FS32P3M0650 | ROTAMETRO ENC.H P/PP L/H 25-650 |  | 080304 | FIP OTROS MAT.ROTAMETROS FL | 401.79 | UN
FS32P3M0650M | ROTAMETRO ENC.H P/PP+M L/H 25-650 |  | 080304 | FIP OTROS MAT.ROTAMETROS FL | 516.12 | UN
FS32P3X0240 | ROTAMETRO ENC.H P/SS L/H 10-240 |  | 080304 | FIP OTROS MAT.ROTAMETROS FL | 401.79 | UN
FS32P3X0240M | ROTAMETRO ENC.H P/SS+M L/H 10-240 |  | 080304 | FIP OTROS MAT.ROTAMETROS FL | 516.12 | UN
FS32P3X0420 | ROTAMETRO ENC.H P/SS L/H 20-420 |  | 080304 | FIP OTROS MAT.ROTAMETROS FL | 401.79 | UN
FS32P3X0420M | ROTAMETRO ENC.H P/SS+M L/H 20-420 |  | 080304 | FIP OTROS MAT.ROTAMETROS FL | 516.12 | UN
FS32P3X0700 | ROTAMETRO ENC.H P/SS L/H 25-700 |  | 080304 | FIP OTROS MAT.ROTAMETROS FL | 401.79 | UN
FS32P3X0700M | ROTAMETRO ENC.H P/SS+M L/H 25-700 |  | 080304 | FIP OTROS MAT.ROTAMETROS FL | 516.12 | UN
FS32P3X1200 | ROTAMETRO ENC.H P/SS L/H 50-1200 |  | 080304 | FIP OTROS MAT.ROTAMETROS FL | 401.79 | UN
FS32P3X1200M | ROTAMETRO ENC.H P/SS+M L/H 50-1200 |  | 080304 | FIP OTROS MAT.ROTAMETROS FL | 516.12 | UN
FS32P5M0020 | ROTAMETRO ENC.H P/PP L/H 1-20 |  | 080304 | FIP OTROS MAT.ROTAMETROS FL | 401.79 | UN
FS32P5M0020M | ROTAMETRO ENC.H P/PP+M L/H 1-20 |  | 080304 | FIP OTROS MAT.ROTAMETROS FL | 516.12 | UN
FS32P5M0050 | ROTAMETRO ENC.H P/PP L/H 2,5-50 |  | 080304 | FIP OTROS MAT.ROTAMETROS FL | 401.79 | UN
FS32P5M0050M | ROTAMETRO ENC.H P/PP+M L/H 2,5-50 |  | 080304 | FIP OTROS MAT.ROTAMETROS FL | 516.12 | UN
FS32P5M0130 | ROTAMETRO ENC.H P/PP L/H 5,5-130 |  | 080304 | FIP OTROS MAT.ROTAMETROS FL | 401.79 | UN
FS32P5M0130M | ROTAMETRO ENC.H P/PP+M L/H 5,5-130 |  | 080304 | FIP OTROS MAT.ROTAMETROS FL | 516.12 | UN
FS32P5M0260 | ROTAMETRO ENC.H P/PP L/H 10-260 |  | 080304 | FIP OTROS MAT.ROTAMETROS FL | 401.79 | UN
FS32P5M0260M | ROTAMETRO ENC.H P/PP+M L/H 10-260 |  | 080304 | FIP OTROS MAT.ROTAMETROS FL | 516.12 | UN
FS32P5X0065 | ROTAMETRO ENC.H P/SS L/H 2,5-65 |  | 080304 | FIP OTROS MAT.ROTAMETROS FL | 401.79 | UN
FS32P5X0065M | ROTAMETRO ENC.H P/SS+M L/H 2,5-65 |  | 080304 | FIP OTROS MAT.ROTAMETROS FL | 516.12 | UN
FS32P5X0145 | ROTAMETRO ENC.H P/SS L/H 5-145 |  | 080304 | FIP OTROS MAT.ROTAMETROS FL | 401.79 | UN
FS32P5X0145M | ROTAMETRO ENC.H P/SS+M L/H 5-145 |  | 080304 | FIP OTROS MAT.ROTAMETROS FL | 516.12 | UN
FS32P5X0330 | ROTAMETRO ENC.H P/SS L/H 10-330 |  | 080304 | FIP OTROS MAT.ROTAMETROS FL | 401.79 | UN
FS32P5X0330M | ROTAMETRO ENC.H P/SS+M L/H 10-330 |  | 080304 | FIP OTROS MAT.ROTAMETROS FL | 516.12 | UN
FS32P5X0675 | ROTAMETRO ENC.H P/SS L/H 25-675 |  | 080304 | FIP OTROS MAT.ROTAMETROS FL | 401.79 | UN
FS32P5X0675M | ROTAMETRO ENC.H P/SS+M L/H 25-675 |  | 080304 | FIP OTROS MAT.ROTAMETROS FL | 516.12 | UN
FS32T1M0250 | ROTAMETRO ENC.H PVC TTE/PP L/H 25-250 |  | 080304 | FIP OTROS MAT.ROTAMETROS FL | 267.37 | UN
FS32T1M0250M | ROTAM. ENC.H PVC TTE/PP+M L/H 25-250 |  | 080304 | FIP OTROS MAT.ROTAMETROS FL | 368 | UN
FS32T1M0400 | ROTAMETRO ENC.H PVC TTE/PP L/H 40-400 |  | 080304 | FIP OTROS MAT.ROTAMETROS FL | 267.37 | UN
FS32T1M0400M | ROTAM. ENC.H PVC TTE/PP+M L/H 40-400 |  | 080304 | FIP OTROS MAT.ROTAMETROS FL | 368 | UN
FS32T1M0650 | ROTAMETRO ENC.H PVC TTE/PP L/H 65-650 |  | 080304 | FIP OTROS MAT.ROTAMETROS FL | 267.37 | UN
FS32T1M0650M | ROTAM. ENC.H PVC TTE/PP+M L/H 65-650 |  | 080304 | FIP OTROS MAT.ROTAMETROS FL | 368 | UN
FS32T1M1000 | ROTAM. ENC.H PVC TTE/PP L/H 100-1000 |  | 080304 | FIP OTROS MAT.ROTAMETROS FL | 267.37 | UN
FS32T1M1000M | ROTAM. ENC.H PVC TTE/PP+M L/H 100-1000 |  | 080304 | FIP OTROS MAT.ROTAMETROS FL | 368 | UN
FS32T1X0400 | ROTAM. ENC.H PVC TTE/SS L/H 40-400 |  | 080304 | FIP OTROS MAT.ROTAMETROS FL | 267.37 | UN
FS32T1X0400M | ROTAM. ENC.H PVC TTE/SS+M L/H 40-400 |  | 080304 | FIP OTROS MAT.ROTAMETROS FL | 368 | UN
FS32T1X0640 | ROTAM. ENC.H PVC TTE/SS L/H 60-640 |  | 080304 | FIP OTROS MAT.ROTAMETROS FL | 267.37 | UN
FS32T1X0640M | ROTAM. ENC.H PVC TTE/SS+M L/H 60-640 |  | 080304 | FIP OTROS MAT.ROTAMETROS FL | 368 | UN
FS32T1X1000 | ROTAM. ENC.H PVC TTE/SS L/H 100-1000 |  | 080304 | FIP OTROS MAT.ROTAMETROS FL | 267.37 | UN
FS32T1X1000M | ROTAM. ENC.H PVC TTE/SS+M L/H 100-1000 |  | 080304 | FIP OTROS MAT.ROTAMETROS FL | 368 | UN
FS32T1X1600 | ROTAM. ENC.H PVC TTE/SS L/H 150-1600 |  | 080304 | FIP OTROS MAT.ROTAMETROS FL | 267.37 | UN
FS32T1X1600M | ROTAM. ENC.H PVC TTE/SS+M L/H 150-1600 |  | 080304 | FIP OTROS MAT.ROTAMETROS FL | 368 | UN
FS32T2M0230 | ROTAMETRO ENC.H PVC TTE/PP L/H 23-230 |  | 080304 | FIP OTROS MAT.ROTAMETROS FL | 303.83 | UN
FS32T2M0230M | ROTAM. ENC.H PVC TTE/PP+M L/H 23-230 |  | 080304 | FIP OTROS MAT.ROTAMETROS FL | 418.13 | UN |  |  |  |  | 40 | 30 | 40
FS32T2M0370 | ROTAMETRO ENC.H PVC TTE/PP L/H 37-370 |  | 080304 | FIP OTROS MAT.ROTAMETROS FL | 303.83 | UN
FS32T2M0370M | ROTAM. ENC.H PVC TTE/PP+M L/H 37-370 |  | 080304 | FIP OTROS MAT.ROTAMETROS FL | 418.13 | UN
FS32T2M0600 | ROTAMETRO ENC.H PVC TTE/PP L/H 60-600 |  | 080304 | FIP OTROS MAT.ROTAMETROS FL | 303.83 | UN |  |  |  |  | 60 | 30 | 40
FS32T2M0600M | ROTAM. ENC.H PVC TTE/PP+M L/H 60-600 |  | 080304 | FIP OTROS MAT.ROTAMETROS FL | 418.13 | UN
FS32T2M0900 | ROTAMETRO ENC.H PVC TTE/PP L/H 90-900 |  | 080304 | FIP OTROS MAT.ROTAMETROS FL | 303.83 | UN
FS32T2M0900M | ROTAM. ENC.H PVC TTE/PP+M L/H 90-900 |  | 080304 | FIP OTROS MAT.ROTAMETROS FL | 418.13 | UN
FS32T2M900M | ROTAMTR IMAN Ø32 ENC.H PVC TTE/PP L/H |  | 080304 | FIP OTROS MAT.ROTAMETROS FL | 280.93 | UN
FS32T3M0100 | ROTAMETRO ENC.H PVC TTE/PP L/H 10-100 |  | 080304 | FIP OTROS MAT.ROTAMETROS FL | 303.83 | UN
FS32T3M0100M | ROTAM. ENC.H PVC TTE/PP+M L/H 10-100 |  | 080304 | FIP OTROS MAT.ROTAMETROS FL | 418.13 | UN
FS32T3M0125 | ROTAMETRO ENC.H PVC TTE/PP L/H 6-125 |  | 080304 | FIP OTROS MAT.ROTAMETROS FL | 303.83 | UN
FS32T3M0125M | ROTAMETRO ENC.H PVC TTE/PP+M L/H 6-125 |  | 080304 | FIP OTROS MAT.ROTAMETROS FL | 418.13 | UN
FS32T3M0395 | ROTAMETRO ENC.H PVC TTE/PP L/H 11-395 |  | 080304 | FIP OTROS MAT.ROTAMETROS FL | 303.83 | UN
FS32T3M0395M | ROTAM. ENC.H PVC TTE/PP+M L/H 11-395 |  | 080304 | FIP OTROS MAT.ROTAMETROS FL | 418.13 | UN
FS32T3M0650 | ROTAMETRO ENC.H PVC TTE/PP L/H 25-650 |  | 080304 | FIP OTROS MAT.ROTAMETROS FL | 303.83 | UN
FS32T3M0650M | ROTAM. ENC.H PVC TTE/PP+M L/H 25-650 |  | 080304 | FIP OTROS MAT.ROTAMETROS FL | 418.13 | UN
FS32T3X0240 | ROTAM. ENC.H PVC TTE/SS L/H 10-240 |  | 080304 | FIP OTROS MAT.ROTAMETROS FL | 303.83 | UN
FS32T3X0240M | ROTAM. ENC.H PVC TTE/SS+M L/H 10-240 |  | 080304 | FIP OTROS MAT.ROTAMETROS FL | 418.13 | UN
FS32T3X0420 | ROTAM. ENC.H PVC TTE/SS L/H 20-420 |  | 080304 | FIP OTROS MAT.ROTAMETROS FL | 303.83 | UN
FS32T3X0420M | ROTAM. ENC.H PVC TTE/SS+M L/H 20-420 |  | 080304 | FIP OTROS MAT.ROTAMETROS FL | 418.13 | UN
FS32T3X0700 | ROTAM. ENC.H PVC TTE/SS L/H 25-700 |  | 080304 | FIP OTROS MAT.ROTAMETROS FL | 303.83 | UN
FS32T3X0700M | ROTAM. ENC.H PVC TTE/SS+M L/H 25-700 |  | 080304 | FIP OTROS MAT.ROTAMETROS FL | 418.13 | UN
FS32T3X1200 | ROTAM. ENC.H PVC TTE/SS L/H 50-1200 |  | 080304 | FIP OTROS MAT.ROTAMETROS FL | 303.83 | UN
FS32T3X1200M | ROTAM. ENC.H PVC TTE/SS+M L/H 50-1200 |  | 080304 | FIP OTROS MAT.ROTAMETROS FL | 418.13 | UN
FS32T5M0020 | ROTAMETRO ENC.H PVC-TTE/PP L/H 1-20 |  | 080304 | FIP OTROS MAT.ROTAMETROS FL | 303.83 | UN
FS32T5M0020M | ROTAMETRO ENC.H PVC TTE/PP+M L/H 1-20 |  | 080304 | FIP OTROS MAT.ROTAMETROS FL | 418.13 | UN
FS32T5M0050 | ROTAMETRO ENC.H PVC-TTE/PP L/H 2,5-50 |  | 080304 | FIP OTROS MAT.ROTAMETROS FL | 303.83 | UN
FS32T5M0050M | ROTAM. ENC.H PVC TTE/PP+M L/H 2,5-50 |  | 080304 | FIP OTROS MAT.ROTAMETROS FL | 418.13 | UN
FS32T5M0130 | ROTAMETRO ENC.H PVC-TTE/PP L/H 5,5-130 |  | 080304 | FIP OTROS MAT.ROTAMETROS FL | 303.83 | UN
FS32T5M0130M | ROTAM. ENC.H PVC TTE/PP+M L/H 5,5-130 |  | 080304 | FIP OTROS MAT.ROTAMETROS FL | 418.13 | UN
FS32T5M0260 | ROTAMETRO ENC.H PVC-TTE/PP L/H 10-260 |  | 080304 | FIP OTROS MAT.ROTAMETROS FL | 303.83 | UN
FS32T5M0260M | ROTAM. ENC.H PVC TTE/PP+M L/H 10-260 |  | 080304 | FIP OTROS MAT.ROTAMETROS FL | 418.13 | UN
FS32T5X0065 | ROTAM. ENC.H PVC TTE/SS L/H 2,5-65 |  | 080304 | FIP OTROS MAT.ROTAMETROS FL | 303.83 | UN
FS32T5X0065M | ROTAM. ENC.H PVC TTE/SS+M L/H 2,5-65 |  | 080304 | FIP OTROS MAT.ROTAMETROS FL | 418.13 | UN
FS32T5X0145 | ROTAM. ENC.H PVC TTE/SS L/H 5-145 |  | 080304 | FIP OTROS MAT.ROTAMETROS FL | 303.83 | UN
FS32T5X0145M | ROTAM. ENC.H PVC TTE/SS+M L/H 5-145 |  | 080304 | FIP OTROS MAT.ROTAMETROS FL | 418.13 | UN
FS32T5X0330 | ROTAM. ENC.H PVC TTE/SS L/H 10-330 |  | 080304 | FIP OTROS MAT.ROTAMETROS FL | 303.83 | UN
FS32T5X0330M | ROTAM. ENC.H PVC TTE/SS+M L/H 10-330 |  | 080304 | FIP OTROS MAT.ROTAMETROS FL | 418.13 | UN
FS32T5X0675 | ROTAM. ENC.H PVC TTE/SS L/H 25-675 |  | 080304 | FIP OTROS MAT.ROTAMETROS FL | 303.83 | UN
FS32T5X0675M | ROTAM. ENC.H PVC TTE/SS+M L/H 25-675 |  | 080304 | FIP OTROS MAT.ROTAMETROS FL | 418.13 | UN
FS34D1X0250 | FSFV 3/4" T/SS 25-250 L/H LIQ |  | 080304 | FIP OTROS MAT.ROTAMETROS FL | 145.1 | UN
FS40D0M0016 | ROTAMETRO ENC.H T/PP NM3/H 1,5-16 |  | 080304 | FIP OTROS MAT.ROTAMETROS FL | 441 | UN
FS40D0M0016M | ROTAMETRO ENC.H T/PP+M NM3/H 1,5-16 |  | 080304 | FIP OTROS MAT.ROTAMETROS FL | 565.16 | UN
FS40D0M0025 | ROTAMETRO ENC.H T/PP NM3/H 2-25 |  | 080304 | FIP OTROS MAT.ROTAMETROS FL | 441 | UN
FS40D0M0025M | ROTAMETRO ENC.H T/PP+M NM3/H 2-25 |  | 080304 | FIP OTROS MAT.ROTAMETROS FL | 565.16 | UN
FS40D0M0040 | ROTAMETRO ENC.H T/PP NM3/H 4-40 |  | 080304 | FIP OTROS MAT.ROTAMETROS FL | 441 | UN
FS40D0M0040M | ROTAMETRO ENC.H T/PP+M NM3/H 4-40 |  | 080304 | FIP OTROS MAT.ROTAMETROS FL | 565.16 | UN
FS40D1M1000 | ROTAMETRO ENC.H T/PP L/H 100-1000 |  | 080304 | FIP OTROS MAT.ROTAMETROS FL | 379.49 | UN
FS40D1M1000M | ROTAMETRO ENC.H T/PP+M L/H 100-1000 |  | 080304 | FIP OTROS MAT.ROTAMETROS FL | 488.75 | UN
FS40D1M1600 | ROTAMETRO ENC.H T/PP L/H 160-1600 |  | 080304 | FIP OTROS MAT.ROTAMETROS FL | 379.49 | UN
FS40D1M1600M | ROTAMETRO ENC.H T/PP+M L/H 160-1600 |  | 080304 | FIP OTROS MAT.ROTAMETROS FL | 488.75 | UN
FS40D1M2500 | ROTAMETRO ENC.H T/PP L/H 200-2500 |  | 080304 | FIP OTROS MAT.ROTAMETROS FL | 379.49 | UN
FS40D1M2500M | ROTAMETRO ENC.H T/PP+M L/H 200-2500 |  | 080304 | FIP OTROS MAT.ROTAMETROS FL | 488.75 | UN
FS40D1X1600 | ROTAM. ENC.H T/SSL/H 150-1600 |  | 080304 | FIP OTROS MAT.ROTAMETROS FL | 379.49 | UN
FS40D1X1600M | ROTAM. ENC.H T/SS+M L/H 150-1600 |  | 080304 | FIP OTROS MAT.ROTAMETROS FL | 488.75 | UN
FS40D1X2500 | ROTAM. ENC.H T/SSL/H 200-2500 |  | 080304 | FIP OTROS MAT.ROTAMETROS FL | 379.49 | UN
FS40D1X2500M | ROTAM. ENC.H T/SS+M L/H 200-2500 |  | 080304 | FIP OTROS MAT.ROTAMETROS FL | 488.75 | UN
FS40D1X4000 | ROTAM. ENC.H T/SSL/H 400-4000 |  | 080304 | FIP OTROS MAT.ROTAMETROS FL | 379.49 | UN
FS40D1X4000M | ROTAM. ENC.H T/SS+M L/H 400-4000 |  | 080304 | FIP OTROS MAT.ROTAMETROS FL | 488.75 | UN
FS40P1M1000 | ROTAMETRO ENC.H P/PP L/H 100-1000 |  | 080304 | FIP OTROS MAT.ROTAMETROS FL | 457.16 | UN
FS40P1M1000M | ROTAMETRO ENC.H P/PP+M L/H 100-1000 |  | 080304 | FIP OTROS MAT.ROTAMETROS FL | 566.3 | UN
FS40P1M1600 | ROTAMETRO ENC.H P/PP L/H 160-1600 |  | 080304 | FIP OTROS MAT.ROTAMETROS FL | 457.16 | UN
FS40P1M1600M | ROTAMETRO ENC.H P/PP+M L/H 160-1600 |  | 080304 | FIP OTROS MAT.ROTAMETROS FL | 566.3 | UN
FS40P1M2500 | ROTAMETRO ENC.H P/PP L/H 200-2500 |  | 080304 | FIP OTROS MAT.ROTAMETROS FL | 457.16 | UN
FS40P1M2500M | ROTAMETRO ENC.H P/PP+M L/H 200-2500 |  | 080304 | FIP OTROS MAT.ROTAMETROS FL | 566.3 | UN
FS40P1X1600 | ROTAMETRO ENC.H P/SS L/H 150-1600 |  | 080304 | FIP OTROS MAT.ROTAMETROS FL | 457.16 | UN
FS40P1X1600M | ROTAMETRO ENC.H P/SS+M L/H 150-1600 |  | 080304 | FIP OTROS MAT.ROTAMETROS FL | 566.3 | UN
FS40P1X2500 | ROTAMETRO ENC.H P/SS L/H 200-2500 |  | 080304 | FIP OTROS MAT.ROTAMETROS FL | 457.16 | UN
FS40P1X2500M | ROTAMETRO ENC.H P/SS+M L/H 200-2500 |  | 080304 | FIP OTROS MAT.ROTAMETROS FL | 566.3 | UN
FS40P1X4000 | ROTAMETRO ENC.H P/SS L/H 400-4000 |  | 080304 | FIP OTROS MAT.ROTAMETROS FL | 457.16 | UN
FS40P1X4000M | ROTAMETRO ENC.H P/SS+M L/H 400-4000 |  | 080304 | FIP OTROS MAT.ROTAMETROS FL | 566.3 | UN
FS40P2M0900 | ROTAMETRO ENC.H P/PP L/H 90-900 |  | 080304 | FIP OTROS MAT.ROTAMETROS FL | 519.48 | UN
FS40P2M0900M | ROTAMETRO ENC.H P/PP+M L/H 90-900 |  | 080304 | FIP OTROS MAT.ROTAMETROS FL | 643.51 | UN
FS40P2M1500 | ROTAMETRO ENC.H P/PP L/H 150-1500 |  | 080304 | FIP OTROS MAT.ROTAMETROS FL | 519.48 | UN
FS40P2M1500M | ROTAMETRO ENC.H P/PP+M L/H 150-1500 |  | 080304 | FIP OTROS MAT.ROTAMETROS FL | 643.51 | UN
FS40P2M2300 | ROTAMETRO ENC.H P/PP L/H 200-2300 |  | 080304 | FIP OTROS MAT.ROTAMETROS FL | 519.48 | UN
FS40P2M2300M | ROTAMETRO ENC.H P/PP+M L/H 200-2300 |  | 080304 | FIP OTROS MAT.ROTAMETROS FL | 643.51 | UN
FS40P3M0600 | ROTAMETRO ENC.H P/PP L/H 25-600 |  | 080304 | FIP OTROS MAT.ROTAMETROS FL | 519.48 | UN
FS40P3M0600M | ROTAMETRO ENC.H P/PP+M L/H 25-600 |  | 080304 | FIP OTROS MAT.ROTAMETROS FL | 643.51 | UN
FS40P3M1100 | ROTAMETRO ENC.H P/PP L/H 55-1100 |  | 080304 | FIP OTROS MAT.ROTAMETROS FL | 519.48 | UN
FS40P3M1100M | ROTAMETRO ENC.H P/PP+M L/H 55-1100 |  | 080304 | FIP OTROS MAT.ROTAMETROS FL | 643.51 | UN
FS40P3M1700 | ROTAMETRO ENC.H P/PP L/H 100-1700 |  | 080304 | FIP OTROS MAT.ROTAMETROS FL | 519.48 | UN
FS40P3M1700M | ROTAMETRO ENC.H P/PP+M L/H 100-1700 |  | 080304 | FIP OTROS MAT.ROTAMETROS FL | 643.51 | UN
FS40P3X1150 | ROTAMETRO ENC.H P/SS L/H 50-1150 |  | 080304 | FIP OTROS MAT.ROTAMETROS FL | 519.48 | UN
FS40P3X1150M | ROTAMETRO ENC.H P/SS+M L/H 50-1150 |  | 080304 | FIP OTROS MAT.ROTAMETROS FL | 643.51 | UN
FS40P3X1900 | ROTAMETRO ENC.H P/SS L/H 100-1900 |  | 080304 | FIP OTROS MAT.ROTAMETROS FL | 519.48 | UN
FS40P3X1900M | ROTAMETRO ENC.H P/SS+M L/H 100-1900 |  | 080304 | FIP OTROS MAT.ROTAMETROS FL | 643.51 | UN
FS40P3X3200 | ROTAMETRO ENC.H P/SS L/H 200-3200 |  | 080304 | FIP OTROS MAT.ROTAMETROS FL | 519.48 | UN
FS40P3X3200M | ROTAMETRO ENC.H P/SS+M L/H 200-3200 |  | 080304 | FIP OTROS MAT.ROTAMETROS FL | 643.51 | UN
FS40P5M0200 | ROTAMETRO ENC.H P/PP L/H 10-200 |  | 080304 | FIP OTROS MAT.ROTAMETROS FL | 519.48 | UN
FS40P5M0200M | ROTAMETRO ENC.H P/PP+M L/H 10-200 |  | 080304 | FIP OTROS MAT.ROTAMETROS FL | 643.51 | UN
FS40P5M0500 | ROTAMETRO ENC.H P/PP L/H 20-500 |  | 080304 | FIP OTROS MAT.ROTAMETROS FL | 519.48 | UN
FS40P5M0500M | ROTAMETRO ENC.H P/PP+M L/H 20-500 |  | 080304 | FIP OTROS MAT.ROTAMETROS FL | 643.51 | UN
FS40P5M0950 | ROTAMETRO ENC.H P/PP L/H 25-950 |  | 080304 | FIP OTROS MAT.ROTAMETROS FL | 519.48 | UN
FS40P5M0950M | ROTAMETRO ENC.H P/PP+M L/H 25-950 |  | 080304 | FIP OTROS MAT.ROTAMETROS FL | 643.51 | UN
FS40P5X0550 | ROTAMETRO ENC.H P/SS L/H 25-550 |  | 080304 | FIP OTROS MAT.ROTAMETROS FL | 519.48 | UN
FS40P5X0550M | ROTAMETRO ENC.H P/SS+M L/H 25-550 |  | 080304 | FIP OTROS MAT.ROTAMETROS FL | 643.51 | UN
FS40P5X1100 | ROTAMETRO ENC.H P/SS L/H 50-1100 |  | 080304 | FIP OTROS MAT.ROTAMETROS FL | 519.48 | UN
FS40P5X1100M | ROTAMETRO ENC.H P/SS+M L/H 50-1100 |  | 080304 | FIP OTROS MAT.ROTAMETROS FL | 643.51 | UN
FS40P5X2000 | ROTAMETRO ENC.H P/SS L/H 100-2000 |  | 080304 | FIP OTROS MAT.ROTAMETROS FL | 519.48 | UN
FS40P5X2000M | ROTAMETRO ENC.H P/SS+M L/H 100-2000 |  | 080304 | FIP OTROS MAT.ROTAMETROS FL | 643.51 | UN
FS40T1M1000 | ROTAM. ENC.H PVC TTE/PP L/H 100-1000 |  | 080304 | FIP OTROS MAT.ROTAMETROS FL | 362.2 | UN
FS40T1M1000M | ROTAM. ENC.H PVC TTE/PP+M L/H 100-1000 |  | 080304 | FIP OTROS MAT.ROTAMETROS FL | 471.5 | UN
FS40T1M1600 | ROTAM. ENC.H PVC TTE/PP L/H 160-1600 |  | 080304 | FIP OTROS MAT.ROTAMETROS FL | 362.2 | UN
FS40T1M1600M | ROTAM. ENC.H PVC TTE/PP+M L/H 160-1600 |  | 080304 | FIP OTROS MAT.ROTAMETROS FL | 471.5 | UN
FS40T1M2500 | ROTAM. ENC.H PVC TTE/PP L/H 200-2500 |  | 080304 | FIP OTROS MAT.ROTAMETROS FL | 362.2 | UN
FS40T1M2500M | ROTAM. ENC.H PVC TTE/PP+M L/H 200-2500 |  | 080304 | FIP OTROS MAT.ROTAMETROS FL | 471.5 | UN
FS40T1X1600 | ROTAM. ENC.H PVC TTE/SS L/H 150-1600 |  | 080304 | FIP OTROS MAT.ROTAMETROS FL | 362.2 | UN
FS40T1X1600M | ROTAM. ENC.H PVC TTE/SS+M L/H 150-1600 |  | 080304 | FIP OTROS MAT.ROTAMETROS FL | 471.5 | UN
FS40T1X2500 | ROTAM. ENC.H PVC TTE/SS L/H 200-2500 |  | 080304 | FIP OTROS MAT.ROTAMETROS FL | 362.2 | UN
FS40T1X2500M | ROTAM. ENC.H PVC TTE/SS+M L/H 200-2500 |  | 080304 | FIP OTROS MAT.ROTAMETROS FL | 471.5 | UN
FS40T1X4000 | ROTAM. ENC.H PVC TTE/SS L/H 400-4000 |  | 080304 | FIP OTROS MAT.ROTAMETROS FL | 362.2 | UN
FS40T1X4000M | ROTAM. ENC.H PVC TTE/SS+M L/H 400-4000 |  | 080304 | FIP OTROS MAT.ROTAMETROS FL | 471.5 | UN
FS40T2M0900 | ROTAMETRO ENC.H PVC TTE/PP L/H 90-900 |  | 080304 | FIP OTROS MAT.ROTAMETROS FL | 411.57 | UN
FS40T2M0900M | ROTAM. ENC.H PVC TTE/PP+M L/H 90-900 |  | 080304 | FIP OTROS MAT.ROTAMETROS FL | 535.76 | UN
FS40T2M1500 | ROTAM. ENC.H PVC TTE/PP L/H 150-1500 |  | 080304 | FIP OTROS MAT.ROTAMETROS FL | 411.57 | UN
FS40T2M1500M | ROTAM. ENC.H PVC TTE/PP+M L/H 150-1500 |  | 080304 | FIP OTROS MAT.ROTAMETROS FL | 535.76 | UN
FS40T2M2300 | ROTAM. ENC.H PVC TTE/PP L/H 200-2300 |  | 080304 | FIP OTROS MAT.ROTAMETROS FL | 411.57 | UN
FS40T2M2300M | ROTAM. ENC.H PVC TTE/PP+M L/H 200-2300 |  | 080304 | FIP OTROS MAT.ROTAMETROS FL | 535.76 | UN
FS40T3M0600 | ROTAMETRO ENC.H PVC TTE/PP L/H 25-600 |  | 080304 | FIP OTROS MAT.ROTAMETROS FL | 664.95 | UN
FS40T3M0600M | ROTAM. ENC.H PVC TTE/PP+M L/H 25-600 |  | 080304 | FIP OTROS MAT.ROTAMETROS FL | 535.76 | UN
FS40T3M1100 | ROTAMETRO ENC.H PVC TTE/PP L/H 55-1100 |  | 080304 | FIP OTROS MAT.ROTAMETROS FL | 411.57 | UN
FS40T3M1100M | ROTAM. ENC.H PVC TTE/PP+M L/H 55-1100 |  | 080304 | FIP OTROS MAT.ROTAMETROS FL | 535.76 | UN
FS40T3M1700 | ROTAM. ENC.H PVC TTE/PP L/H 100-1700 |  | 080304 | FIP OTROS MAT.ROTAMETROS FL | 411.57 | UN
FS40T3M1700M | ROTAM. ENC.H PVC TTE/PP+M L/H 100-1700 |  | 080304 | FIP OTROS MAT.ROTAMETROS FL | 535.76 | UN
FS40T3X1150 | ROTAM. ENC.H PVC TTE/SS L/H 50-1150 |  | 080304 | FIP OTROS MAT.ROTAMETROS FL | 411.57 | UN
FS40T3X1150M | ROTAM. ENC.H PVC TTE/SS+M L/H 50-1150 |  | 080304 | FIP OTROS MAT.ROTAMETROS FL | 535.76 | UN
FS40T3X1900 | ROTAM. ENC.H PVC TTE/SS L/H 100-1900 |  | 080304 | FIP OTROS MAT.ROTAMETROS FL | 411.57 | UN
FS40T3X1900M | ROTAM. ENC.H PVC TTE/SS+M L/H 100-1900 |  | 080304 | FIP OTROS MAT.ROTAMETROS FL | 535.76 | UN
FS40T3X3200 | ROTAM. ENC.H PVC TTE/SS L/H 200-3200 |  | 080304 | FIP OTROS MAT.ROTAMETROS FL | 411.57 | UN
FS40T3X3200M | ROTAM. ENC.H PVC TTE/SS+M L/H 200-3200 |  | 080304 | FIP OTROS MAT.ROTAMETROS FL | 535.76 | UN
FS40T5M0200 | ROTAMETRO ENC.H PVC-TTE/PP L/H 10-200 |  | 080304 | FIP OTROS MAT.ROTAMETROS FL | 411.57 | UN
FS40T5M0200M | ROTAM. ENC.H PVC TTE/PP+M L/H 10-200 |  | 080304 | FIP OTROS MAT.ROTAMETROS FL | 535.76 | UN
FS40T5M0500 | ROTAMETRO ENC.H PVC-TTE/PP L/H 20-500 |  | 080304 | FIP OTROS MAT.ROTAMETROS FL | 411.57 | UN
FS40T5M0500M | ROTAM. ENC.H PVC TTE/PP+M L/H 20-500 |  | 080304 | FIP OTROS MAT.ROTAMETROS FL | 535.76 | UN
FS40T5M0950 | ROTAMETRO ENC.H PVC-TTE/PP L/H 25-950 |  | 080304 | FIP OTROS MAT.ROTAMETROS FL | 411.57 | UN
FS40T5M0950M | ROTAM. ENC.H PVC TTE/PP+M L/H 25-950 |  | 080304 | FIP OTROS MAT.ROTAMETROS FL | 535.76 | UN
FS40T5X0550 | ROTAM. ENC.H PVC TTE/SS L/H 25-550 |  | 080304 | FIP OTROS MAT.ROTAMETROS FL | 411.57 | UN
FS40T5X0550M | ROTAM. ENC.H PVC TTE/SS+M L/H 25-550 |  | 080304 | FIP OTROS MAT.ROTAMETROS FL | 535.76 | UN
FS40T5X1100 | ROTAM. ENC.H PVC TTE/SS L/H 50-1100 |  | 080304 | FIP OTROS MAT.ROTAMETROS FL | 411.57 | UN
FS40T5X1100M | ROTAM. ENC.H PVC TTE/SS+M L/H 50-1100 |  | 080304 | FIP OTROS MAT.ROTAMETROS FL | 535.76 | UN
FS40T5X2000 | ROTAM. ENC.H PVC TTE/SS L/H 100-2000 |  | 080304 | FIP OTROS MAT.ROTAMETROS FL | 411.57 | UN
FS40T5X2000M | ROTAM. ENC.H PVC TTE/SS+M L/H 100-2000 |  | 080304 | FIP OTROS MAT.ROTAMETROS FL | 535.76 | UN
FS50D0M0025 | ROTAMETRO ENC.H T/PP NM3/H 2-25 |  | 080304 | FIP OTROS MAT.ROTAMETROS FL | 512.89 | UN
FS50D0M0025M | ROTAMETRO ENC.H T/PP+M NM3/H 2-25 |  | 080304 | FIP OTROS MAT.ROTAMETROS FL | 583.2 | UN
FS50D0M0040 | ROTAMETRO ENC.H T/PP NM3/H 4-40 |  | 080304 | FIP OTROS MAT.ROTAMETROS FL | 512.89 | UN
FS50D0M0040M | ROTAMETRO ENC.H T/PP+M NM3/H 4-40 |  | 080304 | FIP OTROS MAT.ROTAMETROS FL | 583.2 | UN
FS50D0M0050 | ROTAMETRO ENC.H T/PP NM3/H 5-50 |  | 080304 | FIP OTROS MAT.ROTAMETROS FL | 512.89 | UN
FS50D0M0050M | ROTAMETRO ENC.H T/PP+M NM3/H 5-50 |  | 080304 | FIP OTROS MAT.ROTAMETROS FL | 583.2 | UN
FS50D1M1600 | ROTAMETRO ENC.H T/PP L/H 150-1600 |  | 080304 | FIP OTROS MAT.ROTAMETROS FL | 448.46 | UN
FS50D1M1600M | ROTAMETRO ENC.H T/PP+M L/H 150-1600 |  | 080304 | FIP OTROS MAT.ROTAMETROS FL | 566.3 | UN
FS50D1M2200 | ROTAMETRO ENC.H T/PP L/H 200-2200 |  | 080304 | FIP OTROS MAT.ROTAMETROS FL | 448.46 | UN
FS50D1M2200M | ROTAMETRO ENC.H T/PP+M L/H 200-2200 |  | 080304 | FIP OTROS MAT.ROTAMETROS FL | 566.3 | UN
FS50D1M2500 | ROTAMETRO ENC.H T/PP L/H 250-2500 |  | 080304 | FIP OTROS MAT.ROTAMETROS FL | 448.46 | UN
FS50D1M2500M | ROTAMETRO ENC.H T/PP+M L/H 250-2500 |  | 080304 | FIP OTROS MAT.ROTAMETROS FL | 566.3 | UN
FS50D1X2500 | ROTAM. ENC.H T/SSL/H 200-2500 |  | 080304 | FIP OTROS MAT.ROTAMETROS FL | 448.46 | UN
FS50D1X2500M | ROTAM. ENC.H T/SS+M L/H 200-2500 |  | 080304 | FIP OTROS MAT.ROTAMETROS FL | 566.3 | UN
FS50D1X4000 | ROTAM. ENC.H T/SSL/H 400-4000 |  | 080304 | FIP OTROS MAT.ROTAMETROS FL | 448.46 | UN |  |  |  |  | 40 | 20 | 30
FS50D1X4000M | ROTAM. ENC.H T/SS+M L/H 400-4000 |  | 080304 | FIP OTROS MAT.ROTAMETROS FL | 566.3 | UN |  |  |  |  | 40 | 20 | 30
FS50D1X5000 | ROTAM. ENC.H T/SSL/H 500-5000 |  | 080304 | FIP OTROS MAT.ROTAMETROS FL | 448.46 | UN |  |  |  |  | 40 | 20 | 30
FS50D1X5000M | ROTAM. ENC.H T/SS+M L/H 500-5000 |  | 080304 | FIP OTROS MAT.ROTAMETROS FL | 566.3 | UN |  |  |  |  | 40 | 30 | 30
FS50P1M1600 | ROTAMETRO ENC.H P/PP L/H 150-1600 |  | 080304 | FIP OTROS MAT.ROTAMETROS FL | 560.61 | UN |  |  |  |  | 40 | 20 | 30
FS50P1M1600M | ROTAMETRO ENC.H P/PP+M L/H 150-1600 |  | 080304 | FIP OTROS MAT.ROTAMETROS FL | 678.46 | UN |  |  |  |  | 40 | 20 | 30
FS50P1M2200 | ROTAMETRO ENC.H P/PP L/H 200-2200 |  | 080304 | FIP OTROS MAT.ROTAMETROS FL | 560.61 | UN |  |  |  |  | 40 | 20 | 30
FS50P1M2200M | ROTAMETRO ENC.H P/PP+M L/H 200-2200 |  | 080304 | FIP OTROS MAT.ROTAMETROS FL | 678.46 | UN |  |  |  |  | 40 | 20 | 30
FS50P1M2500 | ROTAMETRO ENC.H P/PP L/H 250-2500 |  | 080304 | FIP OTROS MAT.ROTAMETROS FL | 560.61 | UN |  |  |  |  | 40 | 20 | 30
FS50P1M2500M | ROTAMETRO ENC.H P/PP+M L/H 250-2500 |  | 080304 | FIP OTROS MAT.ROTAMETROS FL | 678.46 | UN |  |  |  |  | 40 | 20 | 30
FS50P1X2500 | ROTAMETRO ENC.H P/SS L/H 200-2500 |  | 080304 | FIP OTROS MAT.ROTAMETROS FL | 560.61 | UN |  |  |  |  | 40 | 20 | 30
FS50P1X2500M | ROTAMETRO ENC.H P/SS+M L/H 200-2500 |  | 080304 | FIP OTROS MAT.ROTAMETROS FL | 678.46 | UN |  |  |  |  | 40 | 20 | 30
FS50P1X4000 | ROTAMETRO ENC.H P/SS L/H 400-4000 |  | 080304 | FIP OTROS MAT.ROTAMETROS FL | 560.61 | UN |  |  |  |  | 40 | 20 | 30
FS50P1X4000M | ROTAMETRO ENC.H P/SS+M L/H 400-4000 |  | 080304 | FIP OTROS MAT.ROTAMETROS FL | 678.46 | UN |  |  |  |  | 40 | 20 | 30
FS50P1X5000 | ROTAMETRO ENC.H P/SS L/H 500-5000 |  | 080304 | FIP OTROS MAT.ROTAMETROS FL | 560.61 | UN |  |  |  |  | 40 | 20 | 30
FS50P1X5000M | ROTAMETRO ENC.H P/SS+M L/H 500-5000 |  | 080304 | FIP OTROS MAT.ROTAMETROS FL | 678.46 | UN |  |  |  |  | 40 | 20 | 30
FS50P2M1500 | ROTAMETRO ENC.H P/PP L/H 140-1500 |  | 080304 | FIP OTROS MAT.ROTAMETROS FL | 637.02 | UN |  |  |  |  | 40 | 20 | 30
FS50P2M1500M | ROTAMETRO ENC.H P/PP+M L/H 140-1500 |  | 080304 | FIP OTROS MAT.ROTAMETROS FL | 770.97 | UN |  |  |  |  | 40 | 20 | 30
FS50P2M2000 | ROTAMETRO ENC.H P/PP L/H 190-2000 |  | 080304 | FIP OTROS MAT.ROTAMETROS FL | 637.02 | UN
FS50P2M2000M | ROTAMETRO ENC.H P/PP+M L/H 190-2000 |  | 080304 | FIP OTROS MAT.ROTAMETROS FL | 770.97 | UN
FS50P2M2300 | ROTAMETRO ENC.H P/PP L/H 230-2300 |  | 080304 | FIP OTROS MAT.ROTAMETROS FL | 637.02 | UN
FS50P2M2300M | ROTAMETRO ENC.H P/PP+M L/H 230-2300 |  | 080304 | FIP OTROS MAT.ROTAMETROS FL | 770.97 | UN
FS50P3M1000 | ROTAMETRO ENC.H P/PP L/H 50-1000 |  | 080304 | FIP OTROS MAT.ROTAMETROS FL | 637.02 | UN
FS50P3M1000M | ROTAMETRO ENC.H P/PP+M L/H 50-1000 |  | 080304 | FIP OTROS MAT.ROTAMETROS FL | 770.97 | UN
FS50P3M1500 | ROTAMETRO ENC.H P/PP L/H 100-1500 |  | 080304 | FIP OTROS MAT.ROTAMETROS FL | 637.02 | UN
FS50P3M1500M | ROTAMETRO ENC.H P/PP+M L/H 100-1500 |  | 080304 | FIP OTROS MAT.ROTAMETROS FL | 770.97 | UN |  |  |  |  | 40 | 20 | 30
FS50P3M1600 | ROTAMETRO ENC.H P/PP L/H 120-1600 |  | 080304 | FIP OTROS MAT.ROTAMETROS FL | 637.02 | UN |  |  |  |  | 40 | 20 | 30
FS50P3M1600M | ROTAMETRO ENC.H P/PP+M L/H 120-1600 |  | 080304 | FIP OTROS MAT.ROTAMETROS FL | 770.97 | UN |  |  |  |  | 40 | 20 | 30
FS50P3X1700 | ROTAMETRO ENC.H P/SS L/H 100-1700 |  | 080304 | FIP OTROS MAT.ROTAMETROS FL | 637.02 | UN |  |  |  |  | 40 | 20 | 30
FS50P3X1700M | ROTAMETRO ENC.H P/SS+M L/H 100-1700 |  | 080304 | FIP OTROS MAT.ROTAMETROS FL | 770.97 | UN |  |  |  |  | 40 | 20 | 30
FS50P3X3000 | ROTAMETRO ENC.H P/SS L/H 200-3000 |  | 080304 | FIP OTROS MAT.ROTAMETROS FL | 637.02 | UN |  |  |  |  | 40 | 20 | 30
FS50P3X3000M | ROTAMETRO ENC.H P/SS+M L/H 200-3000 |  | 080304 | FIP OTROS MAT.ROTAMETROS FL | 770.97 | UN |  |  |  |  | 40 | 20 | 30
FS50P3X3700 | ROTAMETRO ENC.H P/SS L/H 200-3700 |  | 080304 | FIP OTROS MAT.ROTAMETROS FL | 637.02 | UN |  |  |  |  | 40 | 20 | 30
FS50P3X3700M | ROTAMETRO ENC.H P/SS+M L/H 200-3700 |  | 080304 | FIP OTROS MAT.ROTAMETROS FL | 770.97 | UN |  |  |  |  | 40 | 20 | 30
FS50P5M0425 | ROTAMETRO ENC.H P/PP L/H 25-425 |  | 080304 | FIP OTROS MAT.ROTAMETROS FL | 637.02 | UN |  |  |  |  | 40 | 20 | 30
FS50P5M0425M | ROTAMETRO ENC.H P/PP+M L/H 25-425 |  | 080304 | FIP OTROS MAT.ROTAMETROS FL | 770.97 | UN |  |  |  |  | 40 | 20 | 30
FS50P5M0800 | ROTAMETRO ENC.H P/PP L/H 25-800 |  | 080304 | FIP OTROS MAT.ROTAMETROS FL | 637.02 | UN |  |  |  |  | 40 | 20 | 30
FS50P5M0800M | ROTAMETRO ENC.H P/PP+M L/H 25-800 |  | 080304 | FIP OTROS MAT.ROTAMETROS FL | 770.97 | UN |  |  |  |  | 40 | 20 | 30
FS50P5M0950 | ROTAMETRO ENC.H P/PP L/H 40-950 |  | 080304 | FIP OTROS MAT.ROTAMETROS FL | 637.02 | UN
FS50P5M0950M | ROTAMETRO ENC.H P/PP+M L/H 40-950 |  | 080304 | FIP OTROS MAT.ROTAMETROS FL | 770.97 | UN
FS50P5X1000 | ROTAMETRO ENC.H P/SS L/H 50-1000 |  | 080304 | FIP OTROS MAT.ROTAMETROS FL | 637.02 | UN
FS50P5X1000M | ROTAMETRO ENC.H P/SS+M L/H 50-1000 |  | 080304 | FIP OTROS MAT.ROTAMETROS FL | 770.97 | UN
FS50P5X1900 | ROTAMETRO ENC.H P/SS L/H 50-1900 |  | 080304 | FIP OTROS MAT.ROTAMETROS FL | 637.02 | UN
FS50P5X1900M | ROTAMETRO ENC.H P/SS+M L/H 50-1900 |  | 080304 | FIP OTROS MAT.ROTAMETROS FL | 770.97 | UN |  |  |  |  | 30 | 20 | 20
FS50P5X2500 | ROTAMETRO ENC.H P/SS L/H 100-2500 |  | 080304 | FIP OTROS MAT.ROTAMETROS FL | 637.02 | UN |  |  |  |  | 30 | 20 | 20
FS50P5X2500M | ROTAMETRO ENC.H P/SS+M L/H 100-2500 |  | 080304 | FIP OTROS MAT.ROTAMETROS FL | 770.97 | UN |  |  |  |  | 40 | 20 | 30
FS50T1M1600 | ROTAM. ENC.H PVC TTE/PP L/H 150-1600 |  | 080304 | FIP OTROS MAT.ROTAMETROS FL | 425.48 | UN |  |  |  |  | 40 | 20 | 30
FS50T1M1600M | ROTAM. ENC.H PVC TTE/PP+M L/H 150-1600 |  | 080304 | FIP OTROS MAT.ROTAMETROS FL | 543.39 | UN |  |  |  |  | 40 | 20 | 30
FS50T1M2200 | ROTAM. ENC.H PVC TTE/PP L/H 200-2200 |  | 080304 | FIP OTROS MAT.ROTAMETROS FL | 425.48 | UN |  |  |  |  | 40 | 20 | 30
FS50T1M2200M | ROTAM. ENC.H PVC TTE/PP+M L/H 200-2200 |  | 080304 | FIP OTROS MAT.ROTAMETROS FL | 543.39 | UN |  |  |  |  | 40 | 20 | 30
FS50T1M2500 | ROTAM. ENC.H PVC TTE/PP L/H 250-2500 |  | 080304 | FIP OTROS MAT.ROTAMETROS FL | 425.48 | UN |  |  |  |  | 40 | 20 | 30
FS50T1M2500M | ROTAM. ENC.H PVC TTE/PP+M L/H 250-2500 |  | 080304 | FIP OTROS MAT.ROTAMETROS FL | 543.39 | UN |  |  |  |  | 40 | 20 | 30
FS50T1X2500 | ROTAM. ENC.H PVC TTE/SS L/H 200-2500 |  | 080304 | FIP OTROS MAT.ROTAMETROS FL | 425.48 | UN |  |  |  |  | 40 | 20 | 30
FS50T1X2500M | ROTAM. ENC.H PVC TTE/SS+M L/H 200-2500 |  | 080304 | FIP OTROS MAT.ROTAMETROS FL | 543.39 | UN |  |  |  |  | 40 | 20 | 30
FS50T1X4000 | ROTAM. ENC.H PVC TTE/SS L/H 400-4000 |  | 080304 | FIP OTROS MAT.ROTAMETROS FL | 425.48 | UN
FS50T1X4000M | ROTAM. ENC.H PVC TTE/SS+M L/H 400-4000 |  | 080304 | FIP OTROS MAT.ROTAMETROS FL | 543.39 | UN
FS50T1X5000 | ROTAM. ENC.H PVC TTE/SS L/H 500-5000 |  | 080304 | FIP OTROS MAT.ROTAMETROS FL | 425.48 | UN |  |  |  |  | 40 | 20 | 30
FS50T1X5000M | ROTAM. ENC.H PVC TTE/SS+M L/H 500-5000 |  | 080304 | FIP OTROS MAT.ROTAMETROS FL | 543.39 | UN |  |  |  |  | 40 | 20 | 30
FS50T2M1500 | ROTAM. ENC.H PVC TTE/PP L/H 140-1500 |  | 080304 | FIP OTROS MAT.ROTAMETROS FL | 483.48 | UN |  |  |  |  | 40 | 20 | 30
FS50T2M1500M | ROTAM. ENC.H PVC TTE/PP+M L/H 140-1500 |  | 080304 | FIP OTROS MAT.ROTAMETROS FL | 617.45 | UN |  |  |  |  | 40 | 20 | 30
FS50T2M2000 | ROTAM. ENC.H PVC TTE/PP L/H 190-2000 |  | 080304 | FIP OTROS MAT.ROTAMETROS FL | 483.48 | UN |  |  |  |  | 40 | 20 | 30
FS50T2M2000M | ROTAM. ENC.H PVC TTE/PP+M L/H 190-2000 |  | 080304 | FIP OTROS MAT.ROTAMETROS FL | 617.45 | UN |  |  |  |  | 40 | 20 | 30
FS50T2M2300 | ROTAM. ENC.H PVC TTE/PP L/H 230-2300 |  | 080304 | FIP OTROS MAT.ROTAMETROS FL | 483.48 | UN |  |  |  |  | 40 | 20 | 30
FS50T2M2300M | ROTAM. ENC.H PVC TTE/PP+M L/H 230-2300 |  | 080304 | FIP OTROS MAT.ROTAMETROS FL | 617.45 | UN |  |  |  |  | 40 | 20 | 30
FS50T3M1000 | ROTAMETRO ENC.H PVC TTE/PP L/H 50-1000 |  | 080304 | FIP OTROS MAT.ROTAMETROS FL | 483.48 | UN |  |  |  |  | 40 | 20 | 30
FS50T3M1000M | ROTAM. ENC.H PVC TTE/PP+M L/H 50-1000 |  | 080304 | FIP OTROS MAT.ROTAMETROS FL | 617.45 | UN |  |  |  |  | 40 | 20 | 30
FS50T3M1500 | ROTAM. ENC.H PVC TTE/PP L/H 100-1500 |  | 080304 | FIP OTROS MAT.ROTAMETROS FL | 483.48 | UN |  |  |  |  | 40 | 20 | 30
FS50T3M1500M | ROTAM. ENC.H PVC TTE/PP+M L/H 100-1500 |  | 080304 | FIP OTROS MAT.ROTAMETROS FL | 617.45 | UN |  |  |  |  | 40 | 20 | 30
FS50T3M1600 | ROTAM. ENC.H PVC TTE/PP L/H 120-1600 |  | 080304 | FIP OTROS MAT.ROTAMETROS FL | 483.48 | UN |  |  |  |  | 40 | 20 | 30
FS50T3M1600M | ROTAM. ENC.H PVC TTE/PP+M L/H 120-1600 |  | 080304 | FIP OTROS MAT.ROTAMETROS FL | 617.45 | UN |  |  |  |  | 40 | 20 | 30
FS50T3X1700 | ROTAM. ENC.H PVC TTE/SS L/H 100-1700 |  | 080304 | FIP OTROS MAT.ROTAMETROS FL | 483.48 | UN |  |  |  |  | 40 | 20 | 30
FS50T3X1700M | ROTAM. ENC.H PVC TTE/SS+M L/H 100-1700 |  | 080304 | FIP OTROS MAT.ROTAMETROS FL | 617.45 | UN
FS50T3X3000 | ROTAM. ENC.H PVC TTE/SS L/H 200-3000 |  | 080304 | FIP OTROS MAT.ROTAMETROS FL | 483.48 | UN
FS50T3X3000M | ROTAM. ENC.H PVC TTE/SS+M L/H 200-3000 |  | 080304 | FIP OTROS MAT.ROTAMETROS FL | 617.45 | UN
FS50T3X3700 | ROTAM. ENC.H PVC TTE/SS L/H 200-3700 |  | 080304 | FIP OTROS MAT.ROTAMETROS FL | 483.48 | UN |  |  |  |  | 40 | 20 | 30
FS50T3X3700M | ROTAM. ENC.H PVC TTE/SS+M L/H 200-3700 |  | 080304 | FIP OTROS MAT.ROTAMETROS FL | 617.45 | UN |  |  |  |  | 40 | 20 | 30
FS50T5M0425 | ROTAMETRO ENC.H PVC-TTE/PP L/H 25-425 |  | 080304 | FIP OTROS MAT.ROTAMETROS FL | 483.48 | UN |  |  |  |  | 40 | 20 | 30
FS50T5M0425M | ROTAM. ENC.H PVC TTE/PP+M L/H 25-425 |  | 080304 | FIP OTROS MAT.ROTAMETROS FL | 617.45 | UN |  |  |  |  | 40 | 20 | 30
FS50T5M0800 | ROTAMETRO ENC.H PVC-TTE/PP L/H 25-800 |  | 080304 | FIP OTROS MAT.ROTAMETROS FL | 483.48 | UN |  |  |  |  | 40 | 20 | 30
FS50T5M0800M | ROTAM. ENC.H PVC TTE/PP+M L/H 25-800 |  | 080304 | FIP OTROS MAT.ROTAMETROS FL | 617.45 | UN |  |  |  |  | 40 | 20 | 30
FS50T5M0950 | ROTAMETRO ENC.H PVC-TTE/PP L/H 40-950 |  | 080304 | FIP OTROS MAT.ROTAMETROS FL | 483.48 | UN |  |  |  |  | 40 | 20 | 30
FS50T5M0950M | ROTAM. ENC.H PVC TTE/PP+M L/H 40-950 |  | 080304 | FIP OTROS MAT.ROTAMETROS FL | 617.45 | UN |  |  |  |  | 40 | 20 | 30
FS50T5X1000 | ROTAM. ENC.H PVC TTE/SS L/H 50-1000 |  | 080304 | FIP OTROS MAT.ROTAMETROS FL | 483.48 | UN |  |  |  |  | 40 | 20 | 30
FS50T5X1000M | ROTAM. ENC.H PVC TTE/SS+M L/H 50-1000 |  | 080304 | FIP OTROS MAT.ROTAMETROS FL | 617.45 | UN |  |  |  |  | 40 | 20 | 30
FS50T5X1900 | ROTAM. ENC.H PVC TTE/SS L/H 50-1900 |  | 080304 | FIP OTROS MAT.ROTAMETROS FL | 483.48 | UN |  |  |  |  | 40 | 20 | 30
FS50T5X1900M | ROTAM. ENC.H PVC TTE/SS+M L/H 50-1900 |  | 080304 | FIP OTROS MAT.ROTAMETROS FL | 617.45 | UN |  |  |  |  | 40 | 20 | 30
FS50T5X2500 | ROTAM. ENC.H PVC TTE/SS L/H 100-2500 |  | 080304 | FIP OTROS MAT.ROTAMETROS FL | 483.48 | UN |  |  |  |  | 40 | 20 | 30
FS50T5X2500M | ROTAM. ENC.H PVC TTE/SS+M L/H 100-2500 |  | 080304 | FIP OTROS MAT.ROTAMETROS FL | 617.45 | UN |  |  |  |  | 40 | 20 | 30
FS63D0M0040 | ROTAMETRO ENC.H T/PP NM3/H 4-40 D63 |  | 080304 | FIP OTROS MAT.ROTAMETROS FL | 669.62 | UN |  |  |  |  | 40 | 20 | 30
FS63D0M0040M | ROTAMETRO ENC.H T/PP+M NM3/H 4-40 D63 |  | 080304 | FIP OTROS MAT.ROTAMETROS FL | 823.26 | UN |  |  |  |  | 40 | 20 | 30
FS63D0M0064 | ROTAMETRO ENC.H T/PP NM3/H 6-64 D63 |  | 080304 | FIP OTROS MAT.ROTAMETROS FL | 669.62 | UN |  |  |  |  | 40 | 20 | 30
FS63D0M0064M | ROTAMETRO ENC.H T/PP+M NM3/H 6-64 D63 |  | 080304 | FIP OTROS MAT.ROTAMETROS FL | 823.26 | UN
FS63D0M0100 | ROTAMETRO ENC.H T/PP NM3/H 10-100 D63 |  | 080304 | FIP OTROS MAT.ROTAMETROS FL | 669.62 | UN |  |  |  |  | 40 | 20 | 30
FS63D0M0100M | ROTAMETRO ENC.H T/PP+M NM3/H 10-100 D63 |  | 080304 | FIP OTROS MAT.ROTAMETROS FL | 823.26 | UN |  |  |  |  | 40 | 20 | 30
FS63D1M2500 | ROTAMETRO ENC.H T/PP L/H 250-2500 D63 |  | 080304 | FIP OTROS MAT.ROTAMETROS FL | 600.85 | UN |  |  |  |  | 40 | 20 | 30
FS63D1M2500M | ROTAMETRO ENC.H T/PP+M L/H 250-2500 D63 |  | 080304 | FIP OTROS MAT.ROTAMETROS FL | 735.97 | UN |  |  |  |  | 40 | 20 | 30
FS63D1M3500 | ROTAMETRO ENC.H T/PP L/H 350-3500 D63 |  | 080304 | FIP OTROS MAT.ROTAMETROS FL | 600.85 | UN |  |  |  |  | 40 | 20 | 30
FS63D1M3500M | ROTAMETRO ENC.H T/PP+M L/H 350-3500 D63 |  | 080304 | FIP OTROS MAT.ROTAMETROS FL | 735.97 | UN |  |  |  |  | 40 | 20 | 30
FS63D1M5000 | ROTAMETRO ENC.H T/PP L/H 500-5000 D63 |  | 080304 | FIP OTROS MAT.ROTAMETROS FL | 600.85 | UN |  |  |  |  | 40 | 30 | 30
FS63D1M5000M | ROTAMETRO ENC.H T/PP+M L/H 500-5000 D63 |  | 080304 | FIP OTROS MAT.ROTAMETROS FL | 735.97 | UN |  |  |  |  | 40 | 20 | 30
FS63D1X0010 | ROTAM. ENC.H T/SSL/H 1000-10000 D63 |  | 080304 | FIP OTROS MAT.ROTAMETROS FL | 600.85 | UN |  |  |  |  | 40 | 20 | 30
FS63D1X0010M | ROTAM. ENC.H T/SS+M L/H 1000-10000 D63 |  | 080304 | FIP OTROS MAT.ROTAMETROS FL | 735.97 | UN |  |  |  |  | 40 | 20 | 30
FS63D1X4000 | ROTAM. ENC.H T/SSL/H 400-4000 D63 |  | 080304 | FIP OTROS MAT.ROTAMETROS FL | 600.85 | UN |  |  |  |  | 40 | 20 | 30
FS63D1X4000M | ROTAM. ENC.H T/SS+M L/H 400-4000 D63 |  | 080304 | FIP OTROS MAT.ROTAMETROS FL | 735.97 | UN |  |  |  |  | 40 | 20 | 30
FS63D1X6000 | ROTAM. ENC.H T/SSL/H 600-6000 D63 |  | 080304 | FIP OTROS MAT.ROTAMETROS FL | 600.85 | UN |  |  |  |  | 40 | 20 | 30
FS63D1X6000M | ROTAM. ENC.H T/SS+M L/H 600-6000 D63 |  | 080304 | FIP OTROS MAT.ROTAMETROS FL | 735.97 | UN |  |  |  |  | 40 | 20 | 30
FS63P1M2500 | ROTAMETRO ENC.H P/PP L/H 250-2500 D63 |  | 080304 | FIP OTROS MAT.ROTAMETROS FL | 750.34 | UN |  |  |  |  | 40 | 20 | 30
FS63P1M2500M | ROTAM. ENC.H P/PP+M L/H 250-2500 D63 |  | 080304 | FIP OTROS MAT.ROTAMETROS FL | 885.46 | UN |  |  |  |  | 40 | 20 | 30
FS63P1M3500 | ROTAMETRO ENC.H P/PP L/H 350-3500 D63 |  | 080304 | FIP OTROS MAT.ROTAMETROS FL | 750.34 | UN |  |  |  |  | 40 | 20 | 30
FS63P1M3500M | ROTAM. ENC.H P/PP+M L/H 350-3500 D63 |  | 080304 | FIP OTROS MAT.ROTAMETROS FL | 885.46 | UN |  |  |  |  | 40 | 20 | 30
FS63P1M5000 | ROTAMETRO ENC.H P/PP L/H 500-5000 D63 |  | 080304 | FIP OTROS MAT.ROTAMETROS FL | 750.34 | UN |  |  |  |  | 40 | 20 | 30
FS63P1M5000M | ROTAM. ENC.H P/PP+M L/H 500-5000 D63 |  | 080304 | FIP OTROS MAT.ROTAMETROS FL | 885.46 | UN |  |  |  |  | 40 | 20 | 30
FS63P1X0010 | ROTAMETRO ENC.H P/SS L/H 1000-10000 D63 |  | 080304 | FIP OTROS MAT.ROTAMETROS FL | 750.34 | UN |  |  |  |  | 40 | 20 | 30
FS63P1X0010M | ROTAM. ENC.H P/SS+M L/H 1000-10000 D63 |  | 080304 | FIP OTROS MAT.ROTAMETROS FL | 885.46 | UN |  |  |  |  | 40 | 20 | 30
FS63P1X4000 | ROTAMETRO ENC.H P/SS L/H 400-4000 D63 |  | 080304 | FIP OTROS MAT.ROTAMETROS FL | 750.34 | UN |  |  |  |  | 40 | 20 | 30
FS63P1X4000M | ROTAM. ENC.H P/SS+M L/H 400-4000 D63 |  | 080304 | FIP OTROS MAT.ROTAMETROS FL | 885.46 | UN |  |  |  |  | 40 | 20 | 30
FS63P1X6000 | ROTAMETRO ENC.H P/SS L/H 600-6000 D63 |  | 080304 | FIP OTROS MAT.ROTAMETROS FL | 750.34 | UN |  |  |  |  | 40 | 20 | 30
FS63P1X6000M | ROTAM. ENC.H P/SS+M L/H 600-6000 D63 |  | 080304 | FIP OTROS MAT.ROTAMETROS FL | 885.46 | UN |  |  |  |  | 40 | 20 | 30
FS63P2M2300 | ROTAMETRO ENC.H P/PP L/H 230-2300 D63 |  | 080304 | FIP OTROS MAT.ROTAMETROS FL | 852.6 | UN |  |  |  |  | 40 | 20 | 30
FS63P2M2300M | ROTAM. ENC.H P/PP+M L/H 230-2300 D63 |  | 080304 | FIP OTROS MAT.ROTAMETROS FL | 1006.19 | UN |  |  |  |  | 40 | 20 | 30
FS63P2M3200 | ROTAMETRO ENC.H P/PP L/H 330-3200 D63 |  | 080304 | FIP OTROS MAT.ROTAMETROS FL | 852.6 | UN |  |  |  |  | 40 | 20 | 30
FS63P2M3200M | ROTAM. ENC.H P/PP+M L/H 330-3200 D63 |  | 080304 | FIP OTROS MAT.ROTAMETROS FL | 1006.19 | UN |  |  |  |  | 40 | 20 | 30
FS63P2M4600 | ROTAMETRO ENC.H P/PP L/H 470-4600 D63 |  | 080304 | FIP OTROS MAT.ROTAMETROS FL | 852.6 | UN |  |  |  |  | 40 | 20 | 30
FS63P2M4600M | ROTAM. ENC.H P/PP+M L/H 470-4600 D63 |  | 080304 | FIP OTROS MAT.ROTAMETROS FL | 1006.19 | UN |  |  |  |  | 40 | 30 | 30
FS63P3M1700 | ROTAMETRO ENC.H P/PP L/H 60-1700 D63 |  | 080304 | FIP OTROS MAT.ROTAMETROS FL | 852.6 | UN |  |  |  |  | 40 | 20 | 30
FS63P3M1700M | ROTAMETRO ENC.H P/PP+M L/H 60-1700 D63 |  | 080304 | FIP OTROS MAT.ROTAMETROS FL | 1006.19 | UN |  |  |  |  | 40 | 30 | 30
FS63P3M2500 | ROTAMETRO ENC.H P/PP L/H 90-2500 D63 |  | 080304 | FIP OTROS MAT.ROTAMETROS FL | 852.6 | UN |  |  |  |  | 40 | 30 | 30
FS63P3M2500M | ROTAMETRO ENC.H P/PP+M L/H 90-2500 D63 |  | 080304 | FIP OTROS MAT.ROTAMETROS FL | 1006.19 | UN |  |  |  |  | 40 | 20 | 30
FS63P3M4000 | ROTAMETRO ENC.H P/PP L/H 200-4000 D63 |  | 080304 | FIP OTROS MAT.ROTAMETROS FL | 852.6 | UN |  |  |  |  | 40 | 20 | 30
FS63P3M4000M | ROTAM. ENC.H P/PP+M L/H 200-4000 D63 |  | 080304 | FIP OTROS MAT.ROTAMETROS FL | 1006.19 | UN
FS63P3X3000 | ROTAMETRO ENC.H P/SS L/H 100-3000 D63 |  | 080304 | FIP OTROS MAT.ROTAMETROS FL | 852.6 | UN |  |  |  |  | 40 | 20 | 30
FS63P3X3000M | ROTAM. ENC.H P/SS+M L/H 100-3000 D63 |  | 080304 | FIP OTROS MAT.ROTAMETROS FL | 1006.19 | UN |  |  |  |  | 40 | 20 | 30
FS63P3X4700 | ROTAMETRO ENC.H P/SS L/H 250-4700 D63 |  | 080304 | FIP OTROS MAT.ROTAMETROS FL | 852.6 | UN
FS63P3X4700M | ROTAM. ENC.H P/SS+M L/H 250-4700 D63 |  | 080304 | FIP OTROS MAT.ROTAMETROS FL | 1006.19 | UN |  |  |  |  | 40 | 20 | 30
FS63P3X8500 | ROTAMETRO ENC.H P/SS L/H 500-8500 D63 |  | 080304 | FIP OTROS MAT.ROTAMETROS FL | 852.6 | UN |  |  |  |  | 40 | 20 | 30
FS63P3X8500M | ROTAM. ENC.H P/SS+M L/H 500-8500 D63 |  | 080304 | FIP OTROS MAT.ROTAMETROS FL | 1006.19 | UN
FS63P5M0800 | ROTAMETRO ENC.H P/PP L/H 30-800 D63 |  | 080304 | FIP OTROS MAT.ROTAMETROS FL | 852.6 | UN |  |  |  |  | 40 | 20 | 30
FS63P5M0800M | ROTAMETRO ENC.H P/PP+M L/H 30-800 D63 |  | 080304 | FIP OTROS MAT.ROTAMETROS FL | 1006.19 | UN |  |  |  |  | 40 | 20 | 30
FS63P5M1400 | ROTAMETRO ENC.H P/PP L/H 40-1400 D63 |  | 080304 | FIP OTROS MAT.ROTAMETROS FL | 852.6 | UN
FS63P5M1400M | ROTAMETRO ENC.H P/PP+M L/H 40-1400 D63 |  | 080304 | FIP OTROS MAT.ROTAMETROS FL | 1006.19 | UN |  |  |  |  | 40 | 20 | 30
FS63P5M2500 | ROTAMETRO ENC.H P/PP L/H 80-2500 D63 |  | 080304 | FIP OTROS MAT.ROTAMETROS FL | 852.6 | UN |  |  |  |  | 40 | 20 | 30
FS63P5M2500M | ROTAMETRO ENC.H P/PP+M L/H 80-2500 D63 |  | 080304 | FIP OTROS MAT.ROTAMETROS FL | 1006.19 | UN
FS63P5X1800 | ROTAMETRO ENC.H P/SS L/H 50-1800 D63 |  | 080304 | FIP OTROS MAT.ROTAMETROS FL | 852.6 | UN |  |  |  |  | 40 | 20 | 30
FS63P5X1800M | ROTAMETRO ENC.H P/SS+M L/H 50-1800 D63 |  | 080304 | FIP OTROS MAT.ROTAMETROS FL | 1006.19 | UN |  |  |  |  | 40 | 20 | 30
FS63P5X3100 | ROTAMETRO ENC.H P/SS L/H 100-3100 D63 |  | 080304 | FIP OTROS MAT.ROTAMETROS FL | 852.6 | UN
FS63P5X3100M | ROTAM. ENC.H P/SS+M L/H 100-3100 D63 |  | 080304 | FIP OTROS MAT.ROTAMETROS FL | 1006.19 | UN
FS63P5X6000 | ROTAMETRO ENC.H P/SS L/H 250-6000 D63 |  | 080304 | FIP OTROS MAT.ROTAMETROS FL | 852.6 | UN
FS63P5X6000M | ROTAM. ENC.H P/SS+M L/H 250-6000 D63 |  | 080304 | FIP OTROS MAT.ROTAMETROS FL | 1006.19 | UN
FS63T1M2500 | ROTAM. ENC.H PVC TTE/PP L/H 250-2500 |  | 080304 | FIP OTROS MAT.ROTAMETROS FL | 569.23 | UN |  |  |  |  | 40 | 30 | 30
FS63T1M2500M | ROTAM. ENC.H PVC TTE/PP+M L/H 250-2500 |  | 080304 | FIP OTROS MAT.ROTAMETROS FL | 704.36 | UN
FS63T1M3500 | ROTAM. ENC.H PVC TTE/PP L/H 350-3500 |  | 080304 | FIP OTROS MAT.ROTAMETROS FL | 569.23 | UN
FS63T1M3500M | ROTAM. ENC.H PVC TTE/PP+M L/H 350-3500 |  | 080304 | FIP OTROS MAT.ROTAMETROS FL | 704.36 | UN |  |  |  |  | 40 | 20 | 30
FS63T1M5000 | ROTAM. ENC.H PVC TTE/PP L/H 500-5000 |  | 080304 | FIP OTROS MAT.ROTAMETROS FL | 569.23 | UN |  |  |  |  | 40 | 20 | 30
FS63T1M5000M | ROTAM. ENC.H PVC TTE/PP+M L/H 500-5000 |  | 080304 | FIP OTROS MAT.ROTAMETROS FL | 704.36 | UN |  |  |  |  | 40 | 20 | 30
FS63T1X0010 | ROTAM. ENC.H PVC TTE/SS L/H 1000-10000 |  | 080304 | FIP OTROS MAT.ROTAMETROS FL | 569.23 | UN |  |  |  |  | 40 | 20 | 30
FS63T1X0010M | ROTAM. ENC.H PVC TTE/SS+M L/H 1000-10000 |  | 080304 | FIP OTROS MAT.ROTAMETROS FL | 704.36 | UN |  |  |  |  | 40 | 20 | 30
FS63T1X4000 | ROTAM. ENC.H PVC TTE/SS L/H 400-4000 |  | 080304 | FIP OTROS MAT.ROTAMETROS FL | 569.23 | UN |  |  |  |  | 40 | 20 | 30
FS63T1X4000M | ROTAM. ENC.H PVC TTE/SS+M L/H 400-4000 |  | 080304 | FIP OTROS MAT.ROTAMETROS FL | 704.36 | UN |  |  |  |  | 40 | 20 | 30
FS63T1X6000 | ROTAM. ENC.H PVC TTE/SS L/H 600-6000 |  | 080304 | FIP OTROS MAT.ROTAMETROS FL | 569.23 | UN |  |  |  |  | 40 | 20 | 30
FS63T1X6000M | ROTAM. ENC.H PVC TTE/SS+M L/H 600-6000 |  | 080304 | FIP OTROS MAT.ROTAMETROS FL | 704.36 | UN |  |  |  |  | 40 | 20 | 30
FS63T2M2300 | ROTAM. ENC.H PVC TTE/PP L/H 230-2300 |  | 080304 | FIP OTROS MAT.ROTAMETROS FL | 646.84 | UN |  |  |  |  | 60 | 30 | 40
FS63T2M2300M | ROTAM. ENC.H PVC TTE/PP+M L/H 230-2300 |  | 080304 | FIP OTROS MAT.ROTAMETROS FL | 800.38 | UN
FS63T2M3200 | ROTAM. ENC.H PVC TTE/PP L/H 330-3200 |  | 080304 | FIP OTROS MAT.ROTAMETROS FL | 646.84 | UN
FS63T2M3200M | ROTAM. ENC.H PVC TTE/PP+M L/H 330-3200 |  | 080304 | FIP OTROS MAT.ROTAMETROS FL | 800.38 | UN
FS63T2M4600 | ROTAM. ENC.H PVC TTE/PP L/H 470-4600 |  | 080304 | FIP OTROS MAT.ROTAMETROS FL | 646.84 | UN
FS63T2M4600M | ROTAM. ENC.H PVC TTE/PP+M L/H 470-4600 |  | 080304 | FIP OTROS MAT.ROTAMETROS FL | 800.38 | UN
FS63T3M1700 | ROTAM. ENC.H PVC TTE/PP L/H 60-1700 |  | 080304 | FIP OTROS MAT.ROTAMETROS FL | 646.84 | UN
FS63T3M1700M | ROTAM. ENC.H PVC TTE/PP+M L/H 60-1700 |  | 080304 | FIP OTROS MAT.ROTAMETROS FL | 800.38 | UN
FS63T3M2500 | ROTAM. ENC.H PVC TTE/PP L/H 90-2500 D63 |  | 080304 | FIP OTROS MAT.ROTAMETROS FL | 646.84 | UN
FS63T3M2500M | ROTAM. ENC.H PVC TTE/PP+M L/H 90-2500 |  | 080304 | FIP OTROS MAT.ROTAMETROS FL | 800.38 | UN
FS63T3M4000 | ROTAM. ENC.H PVC TTE/PP L/H 200-4000 |  | 080304 | FIP OTROS MAT.ROTAMETROS FL | 646.84 | UN
FS63T3M4000M | ROTAM. ENC.H PVC TTE/PP+M L/H 200-4000 |  | 080304 | FIP OTROS MAT.ROTAMETROS FL | 800.38 | UN
FS63T3X3000 | ROTAM. ENC.H PVC TTE/SS L/H 100-3000 |  | 080304 | FIP OTROS MAT.ROTAMETROS FL | 646.84 | UN |  |  |  |  | 40 | 20 | 30
FS63T3X3000M | ROTAM. ENC.H PVC TTE/SS+M L/H 100-3000 |  | 080304 | FIP OTROS MAT.ROTAMETROS FL | 800.38 | UN |  |  |  |  | 40 | 20 | 30
FS63T3X4700 | ROTAM. ENC.H PVC TTE/SS L/H 250-4700 |  | 080304 | FIP OTROS MAT.ROTAMETROS FL | 646.84 | UN |  |  |  |  | 40 | 20 | 30
FS63T3X4700M | ROTAM. ENC.H PVC TTE/SS+M L/H 250-4700 |  | 080304 | FIP OTROS MAT.ROTAMETROS FL | 800.38 | UN |  |  |  |  | 40 | 20 | 30
FS63T3X8500 | ROTAM. ENC.H PVC TTE/SS L/H 500-8500 |  | 080304 | FIP OTROS MAT.ROTAMETROS FL | 646.84 | UN |  |  |  |  | 40 | 20 | 30
FS63T3X8500M | ROTAM. ENC.H PVC TTE/SS+M L/H 500-8500 |  | 080304 | FIP OTROS MAT.ROTAMETROS FL | 800.38 | UN |  |  |  |  | 40 | 20 | 30
FS63T5M0800 | ROTAM. ENC.H PVC-TTE/PP L/H 30-800 D63 |  | 080304 | FIP OTROS MAT.ROTAMETROS FL | 646.84 | UN |  |  |  |  | 40 | 20 | 30
FS63T5M0800M | ROTAM. ENC.H PVC TTE/PP+M L/H 30-800 |  | 080304 | FIP OTROS MAT.ROTAMETROS FL | 800.38 | UN |  |  |  |  | 40 | 20 | 30
FS63T5M1400 | ROTAM. ENC.H PVC-TTE/PP L/H 40-1400 D63 |  | 080304 | FIP OTROS MAT.ROTAMETROS FL | 646.84 | UN |  |  |  |  | 40 | 20 | 30
FS63T5M1400M | ROTAM. ENC.H PVC TTE/PP+M L/H 40-1400 |  | 080304 | FIP OTROS MAT.ROTAMETROS FL | 800.38 | UN |  |  |  |  | 40 | 20 | 30
FS63T5M2500 | ROTAM. ENC.H PVC-TTE/PP L/H 80-2500 D63 |  | 080304 | FIP OTROS MAT.ROTAMETROS FL | 646.84 | UN |  |  |  |  | 40 | 20 | 30
FS63T5M2500M | ROTAM. ENC.H PVC TTE/PP+M L/H 80-2500 |  | 080304 | FIP OTROS MAT.ROTAMETROS FL | 800.38 | UN |  |  |  |  | 40 | 20 | 30
FS63T5X1800 | ROTAM. ENC.H PVC TTE/SS L/H 50-1800 D63 |  | 080304 | FIP OTROS MAT.ROTAMETROS FL | 646.84 | UN
FS63T5X1800M | ROTAM. ENC.H PVC TTE/SS+M L/H 50-1800 |  | 080304 | FIP OTROS MAT.ROTAMETROS FL | 800.38 | UN
FS63T5X3100 | ROTAM. ENC.H PVC TTE/SS L/H 100-3100 |  | 080304 | FIP OTROS MAT.ROTAMETROS FL | 646.84 | UN
FS63T5X3100M | ROTAM. ENC.H PVC TTE/SS+M L/H 100-3100 |  | 080304 | FIP OTROS MAT.ROTAMETROS FL | 800.38 | UN
FS63T5X6000 | ROTAM. ENC.H PVC TTE/SS L/H 250-6000 |  | 080304 | FIP OTROS MAT.ROTAMETROS FL | 646.84 | UN
FS63T5X6000M | ROTAM. ENC.H PVC TTE/SS+M L/H 250-6000 |  | 080304 | FIP OTROS MAT.ROTAMETROS FL | 800.38 | UN
FS75D0M0140 | ROTAMETRO ENC.H T/PP NM3/H 15-140 D75 |  | 080304 | FIP OTROS MAT.ROTAMETROS FL | 1146.63 | UN
FS75D0M0140M | ROTAMETRO ENC.H T/PP+M NM3/H 15-140 D75 |  | 080304 | FIP OTROS MAT.ROTAMETROS FL | 1460.52 | UN
FS75D0M0200 | ROTAMETRO ENC.H T/PP NM3/H 20-200 D75 |  | 080304 | FIP OTROS MAT.ROTAMETROS FL | 1146.63 | UN
FS75D0M0200M | ROTAMETRO ENC.H T/PP+M NM3/H 20-200 D75 |  | 080304 | FIP OTROS MAT.ROTAMETROS FL | 1460.52 | UN |  |  |  |  | 40 | 20 | 30
FS75D1M0010 | ROTAMETRO ENC.H T/PP L/H 1000-10000 D75 |  | 080304 | FIP OTROS MAT.ROTAMETROS FL | 1043.63 | UN |  |  |  |  | 40 | 20 | 30
FS75D1M0010M | ROTAM. ENC.H T/PP+M L/H 1000-10000 D75 |  | 080304 | FIP OTROS MAT.ROTAMETROS FL | 1331.07 | UN |  |  |  |  | 40 | 20 | 30
FS75D1M0025 | ROTAMETRO ENC.H T/PP L/H 5000-25000 D75 |  | 080304 | FIP OTROS MAT.ROTAMETROS FL | 1043.63 | UN |  |  |  |  | 40 | 20 | 30
FS75D1M0025M | ROTAM. ENC.H T/PP+M L/H 5000-25000 D75 |  | 080304 | FIP OTROS MAT.ROTAMETROS FL | 1331.07 | UN |  |  |  |  | 40 | 20 | 30
FS75D1M8000 | ROTAMETRO ENC.H T/PP L/H 1000-8000 D75 |  | 080304 | FIP OTROS MAT.ROTAMETROS FL | 1043.63 | UN |  |  |  |  | 40 | 20 | 30
FS75D1M8000M | ROTAM. ENC.H T/PP+M L/H 1000-8000 D75 |  | 080304 | FIP OTROS MAT.ROTAMETROS FL | 1331.07 | UN |  |  |  |  | 40 | 20 | 30
FS75D1X0015 | ROTAM. ENC.H T/SSL/H 1500-15000 D75 |  | 080304 | FIP OTROS MAT.ROTAMETROS FL | 1043.63 | UN |  |  |  |  | 40 | 20 | 30
FS75D1X0015M | ROTAM. ENC.H T/SS+M L/H 1500-15000 D75 |  | 080304 | FIP OTROS MAT.ROTAMETROS FL | 1331.07 | UN |  |  |  |  | 40 | 20 | 30
FS75D1X0020 | ROTAM. ENC.H T/SSL/H 2000-20000 D75 |  | 080304 | FIP OTROS MAT.ROTAMETROS FL | 1043.63 | UN |  |  |  |  | 40 | 20 | 30
FS75D1X0020M | ROTAM. ENC.H T/SS+M L/H 2000-20000 D75 |  | 080304 | FIP OTROS MAT.ROTAMETROS FL | 1331.07 | UN |  |  |  |  | 40 | 20 | 30
FS75D1X0050 | ROTAM. ENC.H T/SSL/H 10000-50000 D75 |  | 080304 | FIP OTROS MAT.ROTAMETROS FL | 1043.63 | UN |  |  |  |  | 40 | 20 | 30
FS75D1X0050M | ROTAM. ENC.H T/SS+M L/H 10000-50000 D75 |  | 080304 | FIP OTROS MAT.ROTAMETROS FL | 1331.07 | UN
FS75P1M0010 | ROTAMETRO ENC.H P/PP L/H 1000-10000 D75 |  | 080304 | FIP OTROS MAT.ROTAMETROS FL | 1305.23 | UN
FS75P1M0010M | ROTAM. ENC.H P/PP+M L/H 1000-10000 D75 |  | 080304 | FIP OTROS MAT.ROTAMETROS FL | 1592.72 | UN
FS75P1M0025 | ROTAMETRO ENC.H P/PP L/H 5000-25000 D75 |  | 080304 | FIP OTROS MAT.ROTAMETROS FL | 1305.23 | UN |  |  |  |  | 40 | 30 | 30
FS75P1M0025M | ROTAM. ENC.H P/PP+M L/H 5000-25000 D75 |  | 080304 | FIP OTROS MAT.ROTAMETROS FL | 1592.72 | UN
FS75P1M8000 | ROTAMETRO ENC.H P/PP L/H 1000-8000 D75 |  | 080304 | FIP OTROS MAT.ROTAMETROS FL | 1305.23 | UN
FS75P1M8000M | ROTAM. ENC.H P/PP+M L/H 1000-8000 D75 |  | 080304 | FIP OTROS MAT.ROTAMETROS FL | 1592.72 | UN |  |  |  |  | 40 | 30 | 30
FS75P1X0015 | ROTAMETRO ENC.H P/SS L/H 1500-15000 D75 |  | 080304 | FIP OTROS MAT.ROTAMETROS FL | 1305.23 | UN
FS75P1X0015M | ROTAM. ENC.H P/SS+M L/H 1500-15000 D75 |  | 080304 | FIP OTROS MAT.ROTAMETROS FL | 1592.72 | UN
FS75P1X0020 | ROTAMETRO ENC.H P/SS L/H 2000-20000 D75 |  | 080304 | FIP OTROS MAT.ROTAMETROS FL | 1305.23 | UN |  |  |  |  | 40 | 20 | 30
FS75P1X0020M | ROTAM. ENC.H P/SS+M L/H 2000-20000 D75 |  | 080304 | FIP OTROS MAT.ROTAMETROS FL | 1592.72 | UN |  |  |  |  | 40 | 20 | 30
FS75P1X0050 | ROTAM. ENC.H P/SS L/H 10000-50000 D75 |  | 080304 | FIP OTROS MAT.ROTAMETROS FL | 1305.23 | UN |  |  |  |  | 40 | 20 | 30
FS75P1X0050M | ROTAM. ENC.H P/SS+M L/H 10000-50000 |  | 080304 | FIP OTROS MAT.ROTAMETROS FL | 1592.72 | UN |  |  |  |  | 40 | 30 | 30
FS75P2M0023 | ROTAMETRO ENC.H P/PP L/H 4700-23000 D75 |  | 080304 | FIP OTROS MAT.ROTAMETROS FL | 1483.13 | UN
FS75P2M0023M | ROTAM. ENC.H P/PP+M L/H 4700-23000 D75 |  | 080304 | FIP OTROS MAT.ROTAMETROS FL | 1809.83 | UN
FS75P2M7500 | ROTAMETRO ENC.H P/PP L/H 950-7500 D75 |  | 080304 | FIP OTROS MAT.ROTAMETROS FL | 1483.13 | UN |  |  |  |  | 40 | 20 | 30
FS75P2M7500M | ROTAM. ENC.H P/PP+M L/H 950-7500 D75 |  | 080304 | FIP OTROS MAT.ROTAMETROS FL | 1809.83 | UN |  |  |  |  | 40 | 20 | 30
FS75P2M9300 | ROTAMETRO ENC.H P/PP L/H 930-9300 D75 |  | 080304 | FIP OTROS MAT.ROTAMETROS FL | 1483.13 | UN |  |  |  |  | 40 | 20 | 30
FS75P2M9300M | ROTAM. ENC.H P/PP+M L/H 930-9300 D75 |  | 080304 | FIP OTROS MAT.ROTAMETROS FL | 1809.83 | UN
FS75P3M0022 | ROTAMETRO ENC.H P/PP L/H 4400-22000 D75 |  | 080304 | FIP OTROS MAT.ROTAMETROS FL | 1483.13 | UN |  |  |  |  | 60 | 30 | 40
FS75P3M0022M | ROTAM. ENC.H P/PP+M L/H 4400-22000 D75 |  | 080304 | FIP OTROS MAT.ROTAMETROS FL | 1809.83 | UN
FS75P3M6000 | ROTAMETRO ENC.H P/PP L/H 670-6000 D75 |  | 080304 | FIP OTROS MAT.ROTAMETROS FL | 1483.13 | UN |  |  |  |  | 40 | 30 | 30
FS75P3M6000M | ROTAM. ENC.H P/PP+M L/H 670-6000 D75 |  | 080304 | FIP OTROS MAT.ROTAMETROS FL | 1809.83 | UN |  |  |  |  | 40 | 30 | 30
FS75P3M7500 | ROTAMETRO ENC.H P/PP L/H 500-7500 D75 |  | 080304 | FIP OTROS MAT.ROTAMETROS FL | 1483.13 | UN |  |  |  |  | 40 | 30 | 30
FS75P3M7500M | ROTAM. ENC.H P/PP+M L/H 500-7500 D75 |  | 080304 | FIP OTROS MAT.ROTAMETROS FL | 1809.83 | UN |  |  |  |  | 60 | 30 | 40
FS75P3X0012 | ROTAMETRO ENC.H P/SS L/H 1000-12000 D75 |  | 080304 | FIP OTROS MAT.ROTAMETROS FL | 1483.13 | UN |  |  |  |  | 60 | 30 | 40
FS75P3X0012M | ROTAM. ENC.H P/SS+M L/H 1000-12000 D75 |  | 080304 | FIP OTROS MAT.ROTAMETROS FL | 1809.83 | UN |  |  |  |  | 60 | 30 | 40
FS75P3X0043 | ROTAM. ENC.H P/SS L/H 8800-43000 D75 |  | 080304 | FIP OTROS MAT.ROTAMETROS FL | 1483.13 | UN |  |  |  |  | 60 | 30 | 40
FS75P3X0043M | ROTAM. ENC.H P/SS+M L/H 8800-43000 |  | 080304 | FIP OTROS MAT.ROTAMETROS FL | 1809.83 | UN |  |  |  |  | 60 | 30 | 40
FS75P3X0165 | ROTAMETRO ENC.H P/SS L/H 1500-16500 D75 |  | 080304 | FIP OTROS MAT.ROTAMETROS FL | 1483.13 | UN |  |  |  |  | 60 | 30 | 40
FS75P3X0165M | ROTAM. ENC.H P/SS+M L/H 1500-16500 D75 |  | 080304 | FIP OTROS MAT.ROTAMETROS FL | 1809.83 | UN |  |  |  |  | 60 | 30 | 40
FS75P5M0020 | ROTAMETRO ENC.H P/PP L/H 4100-20000 D75 |  | 080304 | FIP OTROS MAT.ROTAMETROS FL | 1483.13 | UN |  |  |  |  | 60 | 30 | 40
FS75P5M0020M | ROTAM. ENC.H P/PP+M L/H 4100-20000 D75 |  | 080304 | FIP OTROS MAT.ROTAMETROS FL | 1809.83 | UN |  |  |  |  | 60 | 30 | 40
FS75P5M3800 | ROTAMETRO ENC.H P/PP L/H 330-3800 D75 |  | 080304 | FIP OTROS MAT.ROTAMETROS FL | 1483.13 | UN |  |  |  |  | 60 | 30 | 40
FS75P5M3800M | ROTAM. ENC.H P/PP+M L/H 330-3800 D75 |  | 080304 | FIP OTROS MAT.ROTAMETROS FL | 1809.83 | UN
FS75P5M5200 | ROTAMETRO ENC.H P/PP L/H 170-5200 D75 |  | 080304 | FIP OTROS MAT.ROTAMETROS FL | 1483.13 | UN
FS75P5M5200M | ROTAM. ENC.H P/PP+M L/H 170-5200 D75 |  | 080304 | FIP OTROS MAT.ROTAMETROS FL | 1809.83 | UN
FS75P5X0040 | ROTAM. ENC.H P/SS L/H 8200-40000 D75 |  | 080304 | FIP OTROS MAT.ROTAMETROS FL | 1483.13 | UN
FS75P5X0040M | ROTAM. ENC.H P/SS+M L/H 8200-40000 |  | 080304 | FIP OTROS MAT.ROTAMETROS FL | 1809.83 | UN
FS75P5X0125 | ROTAMETRO ENC.H P/SS L/H 500-12500 D75 |  | 080304 | FIP OTROS MAT.ROTAMETROS FL | 1483.13 | UN
FS75P5X0125M | ROTAM. ENC.H P/SS+M L/H 500-12500 D75 |  | 080304 | FIP OTROS MAT.ROTAMETROS FL | 1809.83 | UN
FS75P5X9000 | ROTAMETRO ENC.H P/SS L/H 250-9000 D75 |  | 080304 | FIP OTROS MAT.ROTAMETROS FL | 1483.13 | UN
FS75P5X9000M | ROTAM. ENC.H P/SS+M L/H 250-9000 D75 |  | 080304 | FIP OTROS MAT.ROTAMETROS FL | 1809.83 | UN
FS75T1M0010 | ROTAM. ENC.H PVC TTE/PP L/H 1000-10000 |  | 080304 | FIP OTROS MAT.ROTAMETROS FL | 991.82 | UN
FS75T1M0010M | ROTAM. ENC.H PVC TTE/PP+M L/H 1000-10000 |  | 080304 | FIP OTROS MAT.ROTAMETROS FL | 1279.35 | UN
FS75T1M0025 | ROTAM. ENC.H PVC TTE/PP L/H 5000-25000 |  | 080304 | FIP OTROS MAT.ROTAMETROS FL | 991.82 | UN
FS75T1M0025M | ROTAM. ENC.H PVC TTE/PP+M L/H 5000-25000 |  | 080304 | FIP OTROS MAT.ROTAMETROS FL | 1279.35 | UN
FS75T1M8000 | ROTAM. ENC.H PVC TTE/PP L/H 1000-8000 |  | 080304 | FIP OTROS MAT.ROTAMETROS FL | 991.82 | UN
FS75T1M8000M | ROTAM. ENC.H PVC TTE/PP+M L/H 1000-8000 |  | 080304 | FIP OTROS MAT.ROTAMETROS FL | 1279.35 | UN
FS75T1X0015 | ROTAM. ENC.H PVC TTE/SS L/H 1500-15000 |  | 080304 | FIP OTROS MAT.ROTAMETROS FL | 991.82 | UN
FS75T1X0015M | ROTAM. ENC.H PVC TTE/SS+M L/H 1500-15000 |  | 080304 | FIP OTROS MAT.ROTAMETROS FL | 1279.35 | UN
FS75T1X0020 | ROTAM. ENC.H PVC TTE/SS L/H 2000-20000 |  | 080304 | FIP OTROS MAT.ROTAMETROS FL | 991.82 | UN
FS75T1X0020M | ROTAM. ENC.H PVC TTE/SS+M L/H 2000-20000 |  | 080304 | FIP OTROS MAT.ROTAMETROS FL | 1279.35 | UN
FS75T1X0050 | ROTAM. ENC.H PVC TTE/SS L/H 10000-50000 |  | 080304 | FIP OTROS MAT.ROTAMETROS FL | 991.82 | UN
FS75T1X0050M | ROTAM.ENC.H PVC TTE/SS+M L/H 10000-50000 |  | 080304 | FIP OTROS MAT.ROTAMETROS FL | 1279.35 | UN
FS75T2M0023 | ROTAM. ENC.H PVC TTE/PP L/H 4700-23000 |  | 080304 | FIP OTROS MAT.ROTAMETROS FL | 1127.02 | UN
FS75T2M0023M | ROTAM. ENC.H PVC TTE/PP+M L/H 4700-23000 |  | 080304 | FIP OTROS MAT.ROTAMETROS FL | 1453.71 | UN
FS75T2M7500 | ROTAM. ENC.H PVC TTE/PP L/H 950-7500 |  | 080304 | FIP OTROS MAT.ROTAMETROS FL | 1127.02 | UN
FS75T2M7500M | ROTAM. ENC.H PVC TTE/PP+M L/H 950-7500 |  | 080304 | FIP OTROS MAT.ROTAMETROS FL | 1453.71 | UN
FS75T2M9300 | ROTAM. ENC.H PVC TTE/PP L/H 930-9300 |  | 080304 | FIP OTROS MAT.ROTAMETROS FL | 1127.02 | UN
FS75T2M9300M | ROTAM. ENC.H PVC TTE/PP+M L/H 930-9300 |  | 080304 | FIP OTROS MAT.ROTAMETROS FL | 1453.71 | UN
FS75T3M0022 | ROTAM. ENC.H PVC TTE/PP L/H 4400-22000 |  | 080304 | FIP OTROS MAT.ROTAMETROS FL | 1127.02 | UN
FS75T3M0022M | ROTAM. ENC.H PVC TTE/PP+M L/H 4400-22000 |  | 080304 | FIP OTROS MAT.ROTAMETROS FL | 1453.71 | UN
FS75T3M6000 | ROTAM. ENC.H PVC TTE/PP L/H 670-6000 |  | 080304 | FIP OTROS MAT.ROTAMETROS FL | 1127.02 | UN
FS75T3M6000M | ROTAM. ENC.H PVC TTE/PP+M L/H 670-6000 |  | 080304 | FIP OTROS MAT.ROTAMETROS FL | 1453.71 | UN
FS75T3M7500 | ROTAM. ENC.H PVC TTE/PP L/H 500-7500 |  | 080304 | FIP OTROS MAT.ROTAMETROS FL | 1127.02 | UN |  |  |  |  | 40 | 20 | 30
FS75T3M7500M | ROTAM. ENC.H PVC TTE/PP+M L/H 500-7500 |  | 080304 | FIP OTROS MAT.ROTAMETROS FL | 1453.71 | UN |  |  |  |  | 40 | 20 | 30
FS75T3X0012 | ROTAM. ENC.H PVC TTE/SS L/H 1000-12000 |  | 080304 | FIP OTROS MAT.ROTAMETROS FL | 1127.02 | UN |  |  |  |  | 40 | 20 | 30
FS75T3X0012M | ROTAM. ENC.H PVC TTE/SS+M L/H 1000-12000 |  | 080304 | FIP OTROS MAT.ROTAMETROS FL | 1453.71 | UN |  |  |  |  | 40 | 20 | 30
FS75T3X0043 | ROTAM. ENC.H PVC TTE/SS L/H 8800-43000 |  | 080304 | FIP OTROS MAT.ROTAMETROS FL | 1127.02 | UN |  |  |  |  | 40 | 20 | 30
FS75T3X0043M | ROTAM. ENC.H PVC TTE/SS+M L/H 8800-43000 |  | 080304 | FIP OTROS MAT.ROTAMETROS FL | 1453.71 | UN |  |  |  |  | 40 | 20 | 30
FS75T3X0165 | ROTAM. ENC.H PVC TTE/SS L/H 1500-16500 |  | 080304 | FIP OTROS MAT.ROTAMETROS FL | 1127.02 | UN
FS75T3X0165M | ROTAM. ENC.H PVC TTE/SS+M L/H 1500-16500 |  | 080304 | FIP OTROS MAT.ROTAMETROS FL | 1453.71 | UN
FS75T5M0020 | ROTAM. ENC.H PVC-TTE/PP L/H 4100-20000 |  | 080304 | FIP OTROS MAT.ROTAMETROS FL | 1127.02 | UN
FS75T5M0020M | ROTAM. ENC.H PVC TTE/PP+M L/H 4100-20000 |  | 080304 | FIP OTROS MAT.ROTAMETROS FL | 1453.71 | UN |  |  |  |  | 40 | 20 | 30
FS75T5M3800 | ROTAM. ENC.H PVC-TTE/PP L/H 330-3800 |  | 080304 | FIP OTROS MAT.ROTAMETROS FL | 1127.02 | UN |  |  |  |  | 40 | 20 | 30
FS75T5M3800M | ROTAM. ENC.H PVC TTE/PP+M L/H 330-3800 |  | 080304 | FIP OTROS MAT.ROTAMETROS FL | 1453.71 | UN |  |  |  |  | 40 | 20 | 30
FS75T5M5200 | ROTAM. ENC.H PVC-TTE/PP L/H 170-5200 |  | 080304 | FIP OTROS MAT.ROTAMETROS FL | 1127.02 | UN |  |  |  |  | 40 | 20 | 30
FS75T5M5200M | ROTAM. ENC.H PVC TTE/PP+M L/H 170-5200 |  | 080304 | FIP OTROS MAT.ROTAMETROS FL | 1453.71 | UN |  |  |  |  | 40 | 20 | 30
FS75T5X0040 | ROTAM. ENC.H PVC TTE/SS L/H 8200-40000 |  | 080304 | FIP OTROS MAT.ROTAMETROS FL | 1127.02 | UN
FS75T5X0040M | ROTAM.ENC.H PVC TTE/SS+M L/H 8200-40000 |  | 080304 | FIP OTROS MAT.ROTAMETROS FL | 1453.71 | UN
FS75T5X0125 | ROTAM. ENC.H PVC TTE/SS L/H 500-12500 |  | 080304 | FIP OTROS MAT.ROTAMETROS FL | 1127.02 | UN
FS75T5X0125M | ROTAM. ENC.H PVC TTE/SS+M L/H 500-12500 |  | 080304 | FIP OTROS MAT.ROTAMETROS FL | 1453.71 | UN
FS75T5X9000 | ROTAM. ENC.H PVC TTE/SS L/H 250-9000 |  | 080304 | FIP OTROS MAT.ROTAMETROS FL | 1127.02 | UN
FS75T5X9000M | ROTAM. ENC.H PVC TTE/SS+M L/H 250-9000 |  | 080304 | FIP OTROS MAT.ROTAMETROS FL | 1453.71 | UN
BBMC11020E | UNI.3PCSDR11 PN10 TESTA PVCU/E D20 |  | 080501 | POLIPROPILENO A TESTA | 19.28 | UN | CA | 100 |  | 000000664882
BBMC11020F | UNI.3PCSDR11 PN10 TESTA PVCU/F D20 |  | 080501 | POLIPROPILENO A TESTA | 21.58 | UN | CA | 100 |  | 000000664929
BBMC11025E | UNI.3PCSDR11 PN10 TESTA PVCU/E D25 |  | 080501 | POLIPROPILENO A TESTA | 24.03 | UN | CA | 60 |  | 000000664905
BBMC11025F | UNI.3PCSDR11 PN10 TESTA PVCU/F D25 |  | 080501 | POLIPROPILENO A TESTA | 27.02 | UN | CA | 60 |  | 000000664981
BBMC11032E | UNI.3PCSDR11 PN10 TESTA PVCU/E D32 |  | 080501 | POLIPROPILENO A TESTA | 24.75 | UN | CA | 40 |  | 000000641982
BBMC11032F | UNI.3PCSDR11 PN10 TESTA PVCU/F D32 |  | 080501 | POLIPROPILENO A TESTA | 27.34 | UN | CA | 40 |  | 000000642026
BBMC11040E | UNI.3PCSDR11 PN10 TESTA PVCU/E D40 |  | 080501 | POLIPROPILENO A TESTA | 35.1 | UN | CA | 30 |  | 000000668620
BBMC11040F | UNI.3PCSDR11 PN10 TESTA PVCU/F D40 |  | 080501 | POLIPROPILENO A TESTA | 41.39 | UN | CA | 30 |  | 000000668644
BBMC11050E | UNI.3PCSDR11 PN10 TESTA PVCU/E D50 |  | 080501 | POLIPROPILENO A TESTA | 43.87 | UN | CA | 20 |  | 000000663939
BBMC11050F | UNI.3PCSDR11 PN10 TESTA PVCU/F D50 |  | 080501 | POLIPROPILENO A TESTA | 50.69 | UN | CA | 20 |  | 000000663953 | 60 | 30 | 40
BBMC11063E | UNI.3PCSDR11 PN10 TESTA PVCU/E D63 |  | 080501 | POLIPROPILENO A TESTA | 57.55 | UN | CA | 10 |  | 000000642002
BBMC11063F | UNI.3PCSDR11 PN10 TESTA PVCU/F D63 |  | 080501 | POLIPROPILENO A TESTA | 65.42 | UN | CA | 10 |  | 000000642385
BBML11020E | UNI.3P LSDR11 PN10 TESTA PVCU/E D20 |  | 080501 | POLIPROPILENO A TESTA | 19.28 | UN | CA | 50 |  | 000000671484
BBML11020F | UNI.3P LSDR11 PN10 TESTA PVCU/F D20 |  | 080501 | POLIPROPILENO A TESTA | 21.58 | UN | CA | 50 |  | 000000671507
BBML11025E | UNI.3P LSDR11 PN10 TESTA PVCU/E D25 |  | 080501 | POLIPROPILENO A TESTA | 24.03 | UN | CA | 40 |  | 000000668019
BBML11025F | UNI.3P LSDR11 PN10 TESTA PVCU/F D25 |  | 080501 | POLIPROPILENO A TESTA | 27.02 | UN | CA | 40 |  | 000000668033 | 40 | 20 | 30
BBML11032E | UNI.3P LSDR11 PN10 TESTA PVCU/E D32 |  | 080501 | POLIPROPILENO A TESTA | 24.75 | UN | CA | 30 |  | 000000671545 | 40 | 20 | 30
BBML11032F | UNI.3P LSDR11 PN10 TESTA PVCU/F D32 |  | 080501 | POLIPROPILENO A TESTA | 27.34 | UN | CA | 30 |  | 000000671569 | 40 | 20 | 30
BBML11040E | UNI.3P LSDR11 PN10 TESTA PVCU/E D40 |  | 080501 | POLIPROPILENO A TESTA | 35.1 | UN | CA | 15 |  | 000000642545 | 40 | 20 | 30
BBML11040F | UNI.3P LSDR11 PN10 TESTA PVCU/F D40 |  | 080501 | POLIPROPILENO A TESTA | 41.39 | UN | CA | 15 |  | 000000642729 | 40 | 20 | 30
BBML11050E | UNI.3P LSDR11 PN10 TESTA PVCU/E D50 |  | 080501 | POLIPROPILENO A TESTA | 43.87 | UN | CA | 10 |  | 000000642606 | 40 | 20 | 30
BBML11050F | UNI.3P LSDR11 PN10 TESTA PVCU/F D50 |  | 080501 | POLIPROPILENO A TESTA | 50.69 | UN | CA | 10 |  | 000000642828
BBML11063E | UNI.3P LSDR11 PN10 TESTA PVCU/E D63 |  | 080501 | POLIPROPILENO A TESTA | 57.55 | UN | CA | 8 |  | 000000642644 | 40 | 20 | 30
BBML11063F | UNI.3P LSDR11 PN10 TESTA PVCU/F D63 |  | 080501 | POLIPROPILENO A TESTA | 65.42 | UN | CA | 8 |  | 000000642842
CBM11020 | TAPON CBM SDR11 PN10 PP-H SOLD TESTA D20 |  | 080501 | POLIPROPILENO A TESTA | 4.88 | UN | CA | 50 |  | 000000029940 | 40 | 20 | 30
CBM11025 | TAPON CBM SDR11 PN10 PP-H SOLD TESTA D25 |  | 080501 | POLIPROPILENO A TESTA | 5.37 | UN | CA | 180 |  | 0000000029957 | 40 | 20 | 30
CBM11032 | TAPON CBM SDR11 PN10 PP-H SOLD TESTA D32 |  | 080501 | POLIPROPILENO A TESTA | 6.79 | UN | CA | 100 |  | 000000030076 | 40 | 20 | 30
CBM11040 | TAPON CBM SDR11 PN10 PP-H SOLD TESTA D40 |  | 080501 | POLIPROPILENO A TESTA | 8.46 | UN | CA | 50 |  | 000000030137 | 40 | 20 | 30
CBM11050 | TAPON CBM SDR11 PN10 PP-H SOLD TESTA D50 |  | 080501 | POLIPROPILENO A TESTA | 11.01 | UN | CA | 20 |  | 000000030250
CBM11063 | TAPON CBM SDR11 PN10 PP-H SOLD TESTA D63 |  | 080501 | POLIPROPILENO A TESTA | 14.52 | UN | CA | 15 |  | 000000030915
CBM11075 | TAPON CBM SDR11 PN10 PP-H SOLD TESTA D75 |  | 080501 | POLIPROPILENO A TESTA | 22.47 | UN | CA | 6 |  | 000000030922 | 60 | 30 | 40
CBM11090 | TAPON CBM SDR11 PN10 PP-H SOLD TESTA D90 |  | 080501 | POLIPROPILENO A TESTA | 34.12 | UN | CA | 6
CBM11110 | TAPON CBM SDR11 PN10 PP-H SOLD TEST D110 |  | 080501 | POLIPROPILENO A TESTA | 46.25 | UN | CA | 18 |  | 000000030939
CBM11125 | TAPON CBM SDR11 PN10 PP-H SOLD TEST D125 |  | 080501 | POLIPROPILENO A TESTA | 49.97 | UN
CBM11140 | TAPON CBM SDR11 PN10 PP-H SOLD TEST D140 |  | 080501 | POLIPROPILENO A TESTA | 62.51 | UN |  |  |  |  | 60 | 30 | 40
CBM11160 | TAPON CBM SDR11 PN10 PP-H SOLD TEST D160 |  | 080501 | POLIPROPILENO A TESTA | 70.07 | UN |  |  |  | 0000000954853 | 60 | 30 | 40
CBM11180 | TAPON CBM SDR11 PN10 PP-H SOLD TEST D180 |  | 080501 | POLIPROPILENO A TESTA | 91.09 | UN | CA | 2 |  |  | 60 | 30 | 40
CBM11200 | TAPON CBM SDR11 PN10 PP-H SOLD TEST D200 |  | 080501 | POLIPROPILENO A TESTA | 113.45 | UN | CA | 10 |  | 000000011013 | 60 | 30 | 40
CBM11225 | TAPON CBM SDR11 PN10 PP-H SOLD TEST D225 |  | 080501 | POLIPROPILENO A TESTA | 135.43 | UN | CA | 1 |  |  | 60 | 30 | 40
CBM11250 | TAPON CBM SDR11 PN10 PP-H SOLD TEST D250 |  | 080501 | POLIPROPILENO A TESTA | 172.7 | UN |  |  |  |  | 40 | 20 | 30
CBM11280 | TAPON CBM SDR11 PN10 PP-H SOLD TEST D280 |  | 080501 | POLIPROPILENO A TESTA | 244.69 | UN |  |  |  |  | 40 | 20 | 30
CBM11315 | TAPON CBM SDR11 PN10 PP-H SOLD TEST D315 |  | 080501 | POLIPROPILENO A TESTA | 326.78 | UN |  |  |  |  | 40 | 20 | 30
CBM11355 | TAPON CBM SDR11 PN10 PP-H SOLD TEST D355 |  | 080501 | POLIPROPILENO A TESTA | 359.6 | UN
CBM11400 | TAPON CBM SDR11 PN10 PP-H SOLD TEST D400 |  | 080501 | POLIPROPILENO A TESTA | 492.98 | UN
CBM11450 | TAPON CBM SDR11 PN10 PP-H SOLD TEST D400 |  | 080501 | POLIPROPILENO A TESTA | 745.59 | UN
CBM11500 | TAPON CBM SDR11 PN10 PP-H SOLD TEST D500 |  | 080501 | POLIPROPILENO A TESTA | 948.07 | UN
CBM17063 | BJ_TAPON CBM SDR17,6 PN6 PPH S.TEST D63 |  | 080501 | POLIPROPILENO A TESTA | 14.55 | UN
CBM17075 | TAPON CBM SDR17,6 PN6 PP-H SOLD TEST D75 |  | 080501 | POLIPROPILENO A TESTA | 22.47 | UN | CA | 5 |  |  | 40 | 30 | 30
CBM17090 | TAPON CBM SDR17,6 PN6 PP-H SOLD TEST D90 |  | 080501 | POLIPROPILENO A TESTA | 34.12 | UN | CA | 4
CBM17110 | TAP CBM SDR17,6 PN6 PP-H SOLD TEST D110 |  | 080501 | POLIPROPILENO A TESTA | 46.25 | UN | CA | 4 |  |  | 60 | 30 | 40
CBM17125 | TAP CBM SDR17,6 PN6 PP-H SOLD TEST D125 |  | 080501 | POLIPROPILENO A TESTA | 57.71 | UN
CBM17140 | TAP CBM SDR17,6 PN6 PP-H SOLD TEST D140 |  | 080501 | POLIPROPILENO A TESTA | 62.51 | UN | CA | 12 |  |  | 60 | 30 | 40
CBM17160 | TAP CBM SDR17.6 PN6 PP-H SOLD TEST D160 |  | 080501 | POLIPROPILENO A TESTA | 70.07 | UN | CA | 14 |  | 000000528405
CBM17180 | TAP CBM SDR17,6 PN6 PP-H SOLD TEST D180 |  | 080501 | POLIPROPILENO A TESTA | 91.09 | UN | CA | 12 |  |  | 60 | 30 | 40
CBM17200 | TAP CBM SDR17,6 PN6 PP-H SOLD TEST D200 |  | 080501 | POLIPROPILENO A TESTA | 113.45 | UN | CA | 10
CBM17225 | TAP CBM SDR17,6 PN6 PP-H SOLD TEST D225 |  | 080501 | POLIPROPILENO A TESTA | 135.43 | UN | CA | 6
CBM17250 | TAP CBM SDR17,6 PN6 PP-H SOLD TEST D250 |  | 080501 | POLIPROPILENO A TESTA | 172.7 | UN
CBM17280 | TAP CBM SDR17,6 PN6 PP-H SOLD TEST D280 |  | 080501 | POLIPROPILENO A TESTA | 244.69 | UN |  |  |  |  | 60 | 30 | 40
CBM17315 | TAP CBM SDR17,6 PN6 PP-H SOLD TEST D315 |  | 080501 | POLIPROPILENO A TESTA | 326.78 | UN | CA | 1 |  | 000000475235
CBM17355 | TAP CBM SDR17,6 PN6 PP-H SOLD TEST D355 |  | 080501 | POLIPROPILENO A TESTA | 422.43 | UN
CBM17400 | TAP CBM SDR17,6 PN6 PP-H SOLD TEST D400 |  | 080501 | POLIPROPILENO A TESTA | 522.95 | UN
CBM17450 | TAP CBM SDR17,6 PN6 PP-H SOLD TEST D450 |  | 080501 | POLIPROPILENO A TESTA | 720.05 | UN
CBM17500 | TAP CBM SDR17,6 PN6 PP-H SOLD TEST D500 |  | 080501 | POLIPROPILENO A TESTA | 862.08 | UN
CBM17560 | TAP CBM SDR17,6 PN6 PP-H SOLD TEST D560 |  | 080501 | POLIPROPILENO A TESTA | 1099.14 | UN
CBM17630 | TAP CBM SDR17,6 PN6 PP-H SOLD TEST D630 |  | 080501 | POLIPROPILENO A TESTA | 1667.54 | UN
CBM17710 | TAP CBM SDR17,6 PN6 PP-H SOLD TEST D710 |  | 080501 | POLIPROPILENO A TESTA | 2516.9 | UN
CBM17800 | TAP CBM SDR17,6 PN6 PP-H SOLD TEST D800 |  | 080501 | POLIPROPILENO A TESTA | 3945.96 | UN
DBMM11020012 | TERMINAL DBMM SOLDAR TESTA R/ HEMBRA COR |  | 080501 | POLIPROPILENO A TESTA | 10.01 | UN | CA | 120 |  | 000000501941
DBMM11025034 | TERMINAL DBMM SOLDAR TESTA R/ HEMBRA COR |  | 080501 | POLIPROPILENO A TESTA | 12.92 | UN
DBMM11032100 | TERM SOLD TESTA R/HCSDR11 PN10 PPH D32-1 |  | 080501 | POLIPROPILENO A TESTA | 15.23 | UN
DBMM11040114 | TERMINAL DBMM SOLDAR TESTA R/ HEMBRA COR |  | 080501 | POLIPROPILENO A TESTA | 17.83 | UN | CA | 30
DBMM11050112 | TERMINAL DBMM SOLDAR TESTA R/ HEMBRA COR |  | 080501 | POLIPROPILENO A TESTA | 22.34 | UN
DBMM11063200 | TERM SOLD TESTA R/HCSDR11 PN10 PPH D63-2 |  | 080501 | POLIPROPILENO A TESTA | 26.44 | UN |  |  |  |  | 40 | 20 | 30
FBBMC11020 | MANGUITO PORTATUERCA P/3P COR F-BBM/C SD |  | 080501 | POLIPROPILENO A TESTA | 7.71 | UN | CA | 30 |  |  | 40 | 20 | 30
FBBMC11025 | MANGUITO PORTATUERCA P/3P COR F-BBM/C SD |  | 080501 | POLIPROPILENO A TESTA | 9.66 | UN | CA | 30 |  |  | 40 | 20 | 30
FBBMC11032 | MANGUITO PORTATUERCA P/3P COR F-BBM/C SD |  | 080501 | POLIPROPILENO A TESTA | 9.66 | UN | CA | 30 |  |  | 40 | 20 | 30
FBBMC11040 | MANGUITO PORTATUERCA P/3P COR F-BBM/C SD |  | 080501 | POLIPROPILENO A TESTA | 14.37 | UN | CA | 30 |  |  | 40 | 20 | 30
FBBMC11050 | MANGUITO PORTATUERCA P/3P COR F-BBM/C SD |  | 080501 | POLIPROPILENO A TESTA | 14.37 | UN | CA | 25
FBBMC11063 | MANGUITO PORTATUERCA P/3P COR F-BBM/C SD |  | 080501 | POLIPROPILENO A TESTA | 17.04 | UN | CA | 15
FBBMC11075 | MANGUITO PORTATUERCA P/3P COR F-BBM/C SD |  | 080501 | POLIPROPILENO A TESTA | 23.22 | UN | CA | 5
FBBMC11090 | MANGUITO PORTATUERCA P/3P COR F-BBM/C SD |  | 080501 | POLIPROPILENO A TESTA | 30.32 | UN | CA | 5
FBBML11020 | MANGUITO PORTATUERCA P/3P LAR F-BBM/L SD |  | 080501 | POLIPROPILENO A TESTA | 8.9 | UN | CA | 30
FBBML11025 | MANGUITO PORTATUERCA P/3P LAR F-BBM/L SD |  | 080501 | POLIPROPILENO A TESTA | 11.11 | UN | CA | 30
FBBML11032 | MANGUITO PORTATUERCA P/3P LAR F-BBM/L SD |  | 080501 | POLIPROPILENO A TESTA | 11.11 | UN | CA | 30
FBBML11040 | MANGUITO PORTATUERCA P/3P LAR F-BBM/L SD |  | 080501 | POLIPROPILENO A TESTA | 16.53 | UN | CA | 30
FBBML11050 | MANGUITO PORTATUERCA P/3P LAR F-BBM/L SD |  | 080501 | POLIPROPILENO A TESTA | 16.53 | UN | CA | 25
FBBML11063 | MANGUITO PORTATUERCA P/3P LAR F-BBM/L SD |  | 080501 | POLIPROPILENO A TESTA | 19.6 | UN | CA | 15
FBBML11090 | MANGUITO PORTATUERCA P/3P LAR F-BBM/L SD |  | 080501 | POLIPROPILENO A TESTA | 32.06 | UN | CA | 5
GBM11020 | COD 90 GBM SDR11 PN10 PPH SOLD TEST D20 |  | 080501 | POLIPROPILENO A TESTA | 3.78 | UN | CA | 100 |  | 000000350181
GBM11025 | COD 90 GBM SDR11 PN10 PPH SOLD TEST D25 |  | 080501 | POLIPROPILENO A TESTA | 3.93 | UN | CA | 80 |  | 000000359504
GBM11032 | COD 90 GBM SDR11 PN10 PPH SOLD TEST D32 |  | 080501 | POLIPROPILENO A TESTA | 4.07 | UN | CA | 50 |  | 000000215435
GBM11040 | COD 90 GBM SDR11 PN10 PPH SOLD TEST D40 |  | 080501 | POLIPROPILENO A TESTA | 5.28 | UN | CA | 50 |  | 000000215459
GBM11050 | COD 90 GBM SDR11 PN10 PPH SOLD TEST D50 |  | 080501 | POLIPROPILENO A TESTA | 6.63 | UN | CA | 30 |  | 000000215473
GBM11063 | COD 90 GBM SDR11 PN10 PPH SOLD TEST D63 |  | 080501 | POLIPROPILENO A TESTA | 9.49 | UN | CA | 15 |  | 000000215497
GBM11075 | COD 90 GBM SDR11 PN10 PPH SOLD TEST D75 |  | 080501 | POLIPROPILENO A TESTA | 13.07 | UN | CA | 10
GBM11090 | COD 90 GBM SDR11 PN10 PPH SOLD TEST D90 |  | 080501 | POLIPROPILENO A TESTA | 19.01 | UN | CA | 10 |  | 000000315074
GBM11110 | COD 90 GBM SDR11 PN10 PPH SOLD TEST D110 |  | 080501 | POLIPROPILENO A TESTA | 36.18 | UN | CA | 10 |  | 000000215558
GBM11125 | COD 90 GBM SDR11 PN10 PPH SOLD TEST D125 |  | 080501 | POLIPROPILENO A TESTA | 50.97 | UN | CA | 5
GBM11140 | COD 90 GBM SDR11 PN10 PPH SOLD TEST D140 |  | 080501 | POLIPROPILENO A TESTA | 68.11 | UN | CA | 5 |  | 000000322720
GBM11160 | COD 90 GBM SDR11 PN10 PPH SOLD TEST D160 |  | 080501 | POLIPROPILENO A TESTA | 82.98 | UN | CA | 5 |  | 000000315081
GBM11180 | COD 90 GBM SDR11 PN10 PPH SOLD TEST D180 |  | 080501 | POLIPROPILENO A TESTA | 98.24 | UN | CA | 2
GBM11200 | COD 90 GBM SDR11 PN10 PPH SOLD TEST D200 |  | 080501 | POLIPROPILENO A TESTA | 146.41 | UN | CA | 1
GBM11225 | COD 90 GBM SDR11 PN10 PPH SOLD TEST D225 |  | 080501 | POLIPROPILENO A TESTA | 174.65 | UN | CA | 1 |  | 000000215671
GBM11250 | COD 90 GBM SDR11 PN10 PPH SOLD TEST D250 |  | 080501 | POLIPROPILENO A TESTA | 336.2 | UN | CA | 1 |  | 000000215695
GBM11280 | COD 90 GBM SDR11 PN10 PPH SOLD TEST D280 |  | 080501 | POLIPROPILENO A TESTA | 437.14 | UN | CA | 1 |  | 000000215718
GBM11315 | COD 90 GBM SDR11 PN10 PPH SOLD TEST D315 |  | 080501 | POLIPROPILENO A TESTA | 603.5 | UN | CA | 1
GBM11355 | COD 90 GBM SDR11 PN10 PPH SOLD TEST D355 |  | 080501 | POLIPROPILENO A TESTA | 1264.13 | UN
GBM11400 | COD 90 GBM SDR11 PN10 PPH SOLD TEST D400 |  | 080501 | POLIPROPILENO A TESTA | 1736 | UN
GBM11450 | COD 90 GBM SDR11 PN10 PPH SOLD TEST D450 |  | 080501 | POLIPROPILENO A TESTA | 2245.37 | UN
GBM11500 | COD 90 GBM SDR11 PN10 PPH SOLD TEST D500 |  | 080501 | POLIPROPILENO A TESTA | 2896.51 | UN
GBM17050 | COD 90 GBM SDR17,6 PN6 PPH SOLD TEST D50 |  | 080501 | POLIPROPILENO A TESTA | 6.31 | UN | CA | 30
GBM17063 | COD 90 GBM SDR17,6 PN6 PPH SOLD TEST D63 |  | 080501 | POLIPROPILENO A TESTA | 8.74 | UN | CA | 15
GBM17075 | COD 90 GBM SDR17,6 PN6 PPH SOLD TEST D75 |  | 080501 | POLIPROPILENO A TESTA | 12.81 | UN | CA | 10
GBM17090 | COD 90 GBM SDR17,6 PN6 PPH SOLD TEST D90 |  | 080501 | POLIPROPILENO A TESTA | 16.72 | UN | CA | 10
GBM17110 | COD 90 GBM SDR17,6 PN6 PPH SOL TEST D110 |  | 080501 | POLIPROPILENO A TESTA | 35.21 | UN | CA | 10
GBM17125 | COD 90 GBM SDR17,6 PN6 PPH SOL TEST D125 |  | 080501 | POLIPROPILENO A TESTA | 44.79 | UN | CA | 5
GBM17140 | COD 90 GBM SDR17,6 PN6 PPH SOL TEST D140 |  | 080501 | POLIPROPILENO A TESTA | 65.04 | UN | CA | 5
GBM17160 | COD 90 GBM SDR17,6 PN6 PPH SOL TEST D160 |  | 080501 | POLIPROPILENO A TESTA | 69.75 | UN | CA | 5
GBM17180 | COD 90 GBM SDR17,6 PN6 PPH SOL TEST D180 |  | 080501 | POLIPROPILENO A TESTA | 88.68 | UN | CA | 2
GBM17200 | COD 90 GBM SDR17,6 PN6 PPH SOL TEST D200 |  | 080501 | POLIPROPILENO A TESTA | 109.82 | UN | CA | 1 |  | 000000529808
GBM17225 | COD 90 GBM SDR17,6 PN6 PPH SOL TEST D225 |  | 080501 | POLIPROPILENO A TESTA | 135.38 | UN | CA | 1
GBM17250 | COD 90 GBM SDR17,6 PN6 PPH SOL TEST D250 |  | 080501 | POLIPROPILENO A TESTA | 228.61 | UN | CA | 1
GBM17280 | COD 90 GBM SDR17,6 PN6 PPH SOL TEST D280 |  | 080501 | POLIPROPILENO A TESTA | 297.09 | UN | CA | 1
GBM17315 | COD 90 GBM SDR17,6 PN6 PPH SOL TEST D315 |  | 080501 | POLIPROPILENO A TESTA | 410.44 | UN | CA | 1 |  | 000000216289
GBM17355 | COD 90 GBM SDR17,6 PN6 PPH SOL TEST D355 |  | 080501 | POLIPROPILENO A TESTA | 931.41 | UN | CA | 1
GBM17400 | COD 90 GBM SDR17,6 PN6 PPH SOL TEST D400 |  | 080501 | POLIPROPILENO A TESTA | 1296.99 | UN
GBM17450 | COD 90 GBM SDR17,6 PN6 PPH SOL TEST D450 |  | 080501 | POLIPROPILENO A TESTA | 1671.3 | UN
GBM17500 | COD 90 GBM SDR17,6 PN6 PPH SOL TEST D500 |  | 080501 | POLIPROPILENO A TESTA | 2108.94 | UN
GKM11020 | 90° curva, short spigot BW d.20 SDR 11 |  | 080501 | POLIPROPILENO A TESTA | 1.23 | UN | CA | 100
GKM11025 | 90° curva, short spigot BW d.25 SDR 11 |  | 080501 | POLIPROPILENO A TESTA | 1.54 | UN | CA | 80
GKM11032 | 90° curva, short spigot BW d.32 SDR 11 |  | 080501 | POLIPROPILENO A TESTA | 2.31 | UN | CA | 50
GKM11040 | 90° curva, short spigot BW d.40 SDR 11 |  | 080501 | POLIPROPILENO A TESTA | 2.87 | UN | CA | 50
GKM11050 | 90° curva, short spigot BW d.50 SDR 11 |  | 080501 | POLIPROPILENO A TESTA | 4.77 | UN | CA | 30
GKM11063 | 90° curva, short spigot BW d.63 SDR 11 |  | 080501 | POLIPROPILENO A TESTA | 7.54 | UN | CA | 15
GKM11075 | 90° curva, short spigot BW d.75 SDR 11 |  | 080501 | POLIPROPILENO A TESTA | 9.28 | UN | CA | 10
GKM11090 | 90° curva, short spigot BW d.90 SDR 11 |  | 080501 | POLIPROPILENO A TESTA | 14.56 | UN | CA | 10
GKM11110 | 90° curva, short spigot BW d.110 SDR 11 |  | 080501 | POLIPROPILENO A TESTA | 20.72 | UN | CA | 10
GKM17050 | 90° curva, short spigot BW d.50 SDR 17 |  | 080501 | POLIPROPILENO A TESTA | 3.18 | UN | CA | 30
GKM17063 | 90° curva, short spigot BW d.63 SDR 17 |  | 080501 | POLIPROPILENO A TESTA | 7.28 | UN | CA | 15
GKM17075 | 90° curva, short spigot BW d.75 SDR 17 |  | 080501 | POLIPROPILENO A TESTA | 8.56 | UN | CA | 10
GKM17090 | 90° curva, short spigot BW d.90 SDR 17 |  | 080501 | POLIPROPILENO A TESTA | 11.03 | UN | CA | 10
GKM17110 | 90° curva, short spigot BW d.110 SDR 17 |  | 080501 | POLIPROPILENO A TESTA | 17.23 | UN | CA | 10
HBM11020 | COD 45 HBM SDR11 PN10 PPH SOLD TEST D20 |  | 080501 | POLIPROPILENO A TESTA | 3.54 | UN
HBM11025 | COD 45 HBM SDR11 PN10 PPH SOLD TEST D25 |  | 080501 | POLIPROPILENO A TESTA | 3.7 | UN |  |  |  | 0000000955461
HBM11032 | COD 45 HBM SDR11 PN10 PPH SOLD TEST D32 |  | 080501 | POLIPROPILENO A TESTA | 3.83 | UN
HBM11040 | COD 45 HBM SDR11 PN10 PPH SOLD TEST D40 |  | 080501 | POLIPROPILENO A TESTA | 4.96 | UN |  |  |  |  | 40 | 20 | 30
HBM11050 | COD 45 HBM SDR11 PN10 PPH SOLD TEST D50 |  | 080501 | POLIPROPILENO A TESTA | 6.23 | UN |  |  |  | 0000000955508 | 40 | 20 | 30
HBM11063 | COD 45 HBM SDR11 PN10 PPH SOLD TEST D63 |  | 080501 | POLIPROPILENO A TESTA | 8.95 | UN |  |  |  | 0000000789059 | 40 | 20 | 30
HBM11075 | COD 45 HBM SDR11 PN10 PPH SOLD TEST D75 |  | 080501 | POLIPROPILENO A TESTA | 12.36 | UN | CA | 4 |  | 000000789073 | 40 | 20 | 30
HBM11090 | COD 45 HBM SDR11 PN10 PPH SOLD TEST D90 |  | 080501 | POLIPROPILENO A TESTA | 17.88 | UN |  |  |  | 0000000789097 | 40 | 20 | 30
HBM11110 | COD 45 HBM SDR11 PN10 PPH SOLD TEST D110 |  | 080501 | POLIPROPILENO A TESTA | 34.04 | UN |  |  |  | 0000000789110 | 30 | 20 | 20
HBM11125 | COD 45 HBM SDR11 PN10 PPH SOLD TEST D125 |  | 080501 | POLIPROPILENO A TESTA | 47.96 | UN |  |  |  |  | 30 | 20 | 20
HBM11140 | COD 45 HBM SDR11 PN10 PPH SOLD TEST D140 |  | 080501 | POLIPROPILENO A TESTA | 64.13 | UN | CA | 8 |  | 0000000955560 | 40 | 20 | 30
HBM11160 | COD 45 HBM SDR11 PN10 PPH SOLD TEST D160 |  | 080501 | POLIPROPILENO A TESTA | 78.13 | UN |  |  |  |  | 40 | 20 | 30
HBM11180 | COD 45 HBM SDR11 PN10 PPH SOLD TEST D180 |  | 080501 | POLIPROPILENO A TESTA | 120.85 | UN |  |  |  |  | 40 | 20 | 30
HBM11200 | COD 45 HBM SDR11 PN10 PPH SOLD TEST D200 |  | 080501 | POLIPROPILENO A TESTA | 165.17 | UN |  |  |  |  | 40 | 20 | 30
HBM11225 | COD 45 HBM SDR11 PN10 PPH SOLD TEST D225 |  | 080501 | POLIPROPILENO A TESTA | 196.88 | UN |  |  |  |  | 40 | 20 | 30
HBM11250 | COD 45 HBM SDR11 PN10 PPH SOLD TEST D250 |  | 080501 | POLIPROPILENO A TESTA | 381.32 | UN |  |  |  |  | 40 | 20 | 30
HBM11280 | COD 45 HBM SDR11 PN10 PPH SOLD TEST D280 |  | 080501 | POLIPROPILENO A TESTA | 575.77 | UN |  |  |  |  | 40 | 20 | 30
HBM11315 | COD 45 HBM SDR11 PN10 PPH SOLD TEST D315 |  | 080501 | POLIPROPILENO A TESTA | 720.39 | UN |  |  |  | 0000000955676 | 40 | 20 | 30
HBM17050 | COD 45 HBM SDR17,6 PN6 PPH SOLD TEST D50 |  | 080501 | POLIPROPILENO A TESTA | 4.96 | UN |  |  |  |  | 40 | 20 | 30
HBM17063 | COD 45 HBM SDR17,6 PN6 PPH SOLD TEST D63 |  | 080501 | POLIPROPILENO A TESTA | 8.27 | UN
HBM17075 | COD 45 HBM SDR17,6 PN6 PPH SOLD TEST D75 |  | 080501 | POLIPROPILENO A TESTA | 12.07 | UN |  |  |  |  | 40 | 20 | 30
HBM17090 | COD 45 HBM SDR17,6 PN6 PPH SOLD TEST D90 |  | 080501 | POLIPROPILENO A TESTA | 15.77 | UN |  |  |  |  | 40 | 30 | 30
HBM17110 | COD 45 HBM SDR17,6 PN6 PPH SOL TEST D110 |  | 080501 | POLIPROPILENO A TESTA | 33.2 | UN |  |  |  |  | 40 | 20 | 30
HBM17125 | COD 45 HBM SDR17,6 PN6 PPH SOL TEST D125 |  | 080501 | POLIPROPILENO A TESTA | 42.18 | UN |  |  |  |  | 40 | 20 | 30
HBM17140 | COD 45 HBM SDR17,6 PN6 PPH SOL TEST D140 |  | 080501 | POLIPROPILENO A TESTA | 61.24 | UN |  |  |  |  | 40 | 20 | 30
HBM17160 | COD 45 HBM SDR17,6 PN6 PPH SOL TEST D160 |  | 080501 | POLIPROPILENO A TESTA | 67.53 | UN |  |  |  |  | 40 | 20 | 30
HBM17180 | COD 45 HBM SDR17,6 PN6 PPH SOL TEST D180 |  | 080501 | POLIPROPILENO A TESTA | 108.65 | UN |  |  |  |  | 40 | 20 | 30
HBM17200 | COD 45 HBM SDR17,6 PN6 PPH SOL TEST D200 |  | 080501 | POLIPROPILENO A TESTA | 148.64 | UN |  |  |  |  | 40 | 20 | 30
HBM17225 | COD 45 HBM SDR17,6 PN6 PPH SOL TEST D225 |  | 080501 | POLIPROPILENO A TESTA | 177.35 | UN |  |  |  |  | 40 | 20 | 30
HBM17250 | COD 45 HBM SDR17,6 PN6 PPH SOL TEST D250 |  | 080501 | POLIPROPILENO A TESTA | 343.14 | UN |  |  |  |  | 40 | 20 | 30
HBM17280 | COD 45 HBM SDR17,6 PN6 PPH SOL TEST D280 |  | 080501 | POLIPROPILENO A TESTA | 518.19 | UN |  |  |  |  | 40 | 30 | 30
HBM17315 | COD 45 HBM SDR17,6 PN6 PPH SOL TEST D315 |  | 080501 | POLIPROPILENO A TESTA | 644.86 | UN |  |  |  |  | 40 | 30 | 30
KBFM11020012 | TERMINAL KBFM SOLD TESTA R/MACHO SDR11 P |  | 080501 | POLIPROPILENO A TESTA | 10.06 | UN |  |  |  |  | 40 | 30 | 30
KBFM11025034 | TERMINAL KBFM SOLD TESTA R/MACHO SDR11 P |  | 080501 | POLIPROPILENO A TESTA | 12.07 | UN |  |  |  |  | 40 | 30 | 30
KBFM11032100 | TERMINAL KBFM SOLD TESTA R/MACHO SDR11 P |  | 080501 | POLIPROPILENO A TESTA | 15.23 | UN |  |  |  |  | 40 | 20 | 30
KBFM11040114 | TERMINAL KBFM SOLD TESTA R/MACHO SDR11 P |  | 080501 | POLIPROPILENO A TESTA | 18.32 | UN |  |  |  |  | 40 | 20 | 30
KBFM11050112 | TERMINAL KBFM SOLD TESTA R/MACHO SDR11 P |  | 080501 | POLIPROPILENO A TESTA | 30.06 | UN |  |  |  |  | 40 | 30 | 30
KBFM11063200 | TERMINAL KBFM SOLD TESTA R/MACHO SDR11 P |  | 080501 | POLIPROPILENO A TESTA | 37.96 | UN |  |  |  |  | 40 | 20 | 30
OAB012 | B.AC.RECUBIER PP NEG OAB ANS 150 LBS 1/2 |  | 080501 | POLIPROPILENO A TESTA | 10.99 | UN | CA | 56 |  | 000000729468 | 40 | 20 | 30
OAB034 | B.AC.RECUBIER PP NEG OAB ANS 150 LBS 3/4 |  | 080501 | POLIPROPILENO A TESTA | 13.68 | UN | CA | 48 |  | 000000729475 | 40 | 20 | 30
OAB100 | B.AC.RECUBIER PP NEG OAB ANSI 150 LBS 1 |  | 080501 | POLIPROPILENO A TESTA | 16.14 | UN | CA | 25 |  | 000000729482 | 40 | 20 | 30
OAB112 | B.AC. REC PP NEG OAB ANSI 150 LBS 1 1/2 |  | 080501 | POLIPROPILENO A TESTA | 23.19 | UN | CA | 15 |  | 000000729505
OAB114 | B.AC. REC PP NEG OAB ANSI 150 LBS 1 1/4 |  | 080501 | POLIPROPILENO A TESTA | 18.59 | UN | CA | 18 |  | 000000729499
OAB200 | B.AC.RECUBIER PP NEG OAB ANSI 150 LBS 2 |  | 080501 | POLIPROPILENO A TESTA | 28.81 | UN | CA | 12 |  | 000000729512 | 40 | 20 | 30
OAB212 | B.AC. REC PP NEG OAB ANSI 150 LBS 2 1/2 |  | 080501 | POLIPROPILENO A TESTA | 35.6 | UN | CA | 8 |  | 000000729529
OAB300 | B.AC.RECUBIER PP NEG OAB ANSI 150 LBS 3 |  | 080501 | POLIPROPILENO A TESTA | 41.73 | UN | CA | 7 |  | 000000729536
OAB400 | B.AC.RECUBIER PP NEG OAB ANSI 150 LBS 4 |  | 080501 | POLIPROPILENO A TESTA | 54.44 | UN | CA | 7 |  | 000000729543 | 40 | 20 | 30
OAB600 | BJ_B.AC.RECUB PP NEG OAB ANSI 150 LBS 6 |  | 080501 | POLIPROPILENO A TESTA | 102.85 | UN |  |  |  |  | 40 | 20 | 30
OAB800 | B.AC.RECUBIER PP NEG OAB ANSI 150 LBS 8 |  | 080501 | POLIPROPILENO A TESTA | 148.79 | UN | CA | 2 |  | 000000729567 | 40 | 20 | 30
OAB810 | B.AC.RECUBIER PP NEG OAB ANSI 150 LBS 10 |  | 080501 | POLIPROPILENO A TESTA | 191.63 | UN | CA | 1 |  | 000000729574 | 40 | 20 | 30
OAB812 | B.AC.RECUBIER PP NEG OAB ANSI 150 LBS 12 |  | 080501 | POLIPROPILENO A TESTA | 295.58 | UN | CA | 1 |  | 000000729581 | 40 | 20 | 30
OAB814 | B.AC.RECUBIER PP NEG OAB ANSI 150 LBS 14 |  | 080501 | POLIPROPILENO A TESTA | 557.7 | UN |  |  |  |  | 40 | 20 | 30
OAB816 | B.AC.RECUBIER PP NEG OAB ANS 150 LBS D16 |  | 080501 | POLIPROPILENO A TESTA | 680.04 | UN |  |  |  |  | 40 | 20 | 30
OABC012 | B.CIE PP NEG ALMA AC OABC AN 150 LBS 1/2 |  | 080501 | POLIPROPILENO A TESTA | 78.52 | UN | CA | 60 |  |  | 40 | 20 | 30
OABC034 | B.CIE PP NEG ALMA AC OABC AN 150 LBS 3/4 |  | 080501 | POLIPROPILENO A TESTA | 79.63 | UN | CA | 40 |  |  | 40 | 20 | 30
OABC100 | B.CIE PP NEG ALMA AC OABC ANSI 150 LBS 1 |  | 080501 | POLIPROPILENO A TESTA | 81.59 | UN | CA | 30 |  |  | 40 | 20 | 30
OABC112 | B.CIE PP NEG ALM AC OABC AN 150 LBS 11/2 |  | 080501 | POLIPROPILENO A TESTA | 99.25 | UN | CA | 15 |  |  | 40 | 20 | 30
OABC114 | B.CIE PP NEG ALM AC OABC AN 150 LBS 11/4 |  | 080501 | POLIPROPILENO A TESTA | 87.42 | UN | CA | 20 |  |  | 40 | 20 | 30
OABC200 | B.CIE PP NEG ALMA AC OABC ANSI 150 LBS 2 |  | 080501 | POLIPROPILENO A TESTA | 108.02 | UN | CA | 14 |  | 000000613910
OABC212 | B.CIE PP NEG ALM AC OABC AN 150 LBS 21/2 |  | 080501 | POLIPROPILENO A TESTA | 123.41 | UN | CA | 15 |  |  | 30 | 20 | 20
OABC300 | B.CIE PP NEG ALMA AC OABC ANSI 150 LBS 3 |  | 080501 | POLIPROPILENO A TESTA | 139.15 | UN | CA | 10 |  |  | 40 | 20 | 30
OABC400 | B.CIE PP NEG ALMA AC OABC ANSI 150 LBS 4 |  | 080501 | POLIPROPILENO A TESTA | 190.13 | UN | CA | 10 |  |  | 40 | 20 | 30
OABC600 | B.CIE PP NEG ALMA AC OABC ANSI 150 LBS 6 |  | 080501 | POLIPROPILENO A TESTA | 294.77 | UN | CA | 5
OABC800 | B.CIE PP NEG ALMA AC OABC ANSI 150 LBS 8 |  | 080501 | POLIPROPILENO A TESTA | 327.32 | UN | CA | 5
OABC810 | B.CIE PP NEG ALMA AC OABC AN 150 LBS 10 |  | 080501 | POLIPROPILENO A TESTA | 427.45 | UN | CA | 28 |  |  | 40 | 20 | 30
OABC812 | B.CIE PP NEG ALMA AC OABC AN 150 LBS 12 |  | 080501 | POLIPROPILENO A TESTA | 624.68 | UN | CA | 14 |  |  | 40 | 20 | 30
ODB020 | B.AC. RECUBIERTA PP NEG ODB DIN 2501 D20 |  | 080501 | POLIPROPILENO A TESTA | 8.85 | UN | CA | 56 |  | 000000729277 | 40 | 20 | 30
ODB025 | B.AC. RECUBIERTA PP NEG ODB DIN 2501 D25 |  | 080501 | POLIPROPILENO A TESTA | 9.72 | UN | CA | 48 |  | 000000729284 | 40 | 20 | 30
ODB032 | B.AC. RECUBIERTA PP NEG ODB DIN 2501 D32 |  | 080501 | POLIPROPILENO A TESTA | 12.51 | UN | CA | 25 |  | 000000729291 | 40 | 20 | 30
ODB040 | B.AC. RECUBIERTA PP NEG ODB DIN 2501 D40 |  | 080501 | POLIPROPILENO A TESTA | 15.18 | UN | CA | 18 |  | 000000729307 | 40 | 20 | 30
ODB050 | B.AC. RECUBIERTA PP NEG ODB DIN 2501 D50 |  | 080501 | POLIPROPILENO A TESTA | 17.75 | UN | CA | 15 |  | 000000729321 | 40 | 20 | 30
ODB063 | B.AC. RECUBIERTA PP NEG ODB DIN 2501 D63 |  | 080501 | POLIPROPILENO A TESTA | 22.08 | UN | CA | 12 |  | 000000729338 | 40 | 20 | 30
ODB075 | B.AC. RECUBIERTA PP NEG ODB DIN 2501 D75 |  | 080501 | POLIPROPILENO A TESTA | 24.4 | UN | CA | 8 |  | 000000729345 | 30 | 20 | 20
ODB090 | B.AC. RECUBIERTA PP NEG ODB DIN 2501 D90 |  | 080501 | POLIPROPILENO A TESTA | 29.06 | UN | CA | 7 |  | 000000729352 | 30 | 20 | 20
ODB110 | B.AC.RECUBIER PP NEG ODB DIN 2501 D110 |  | 080501 | POLIPROPILENO A TESTA | 35.07 | UN | CA | 7 |  | 000000729369 | 30 | 20 | 20
ODB125 | B.AC.RECUBIER PP NEG ODB DIN 2501 D125 |  | 080501 | POLIPROPILENO A TESTA | 35.07 | UN | CA | 7 |  | 000000729376
ODB140 | B.AC.RECUBIER PP NEG ODB DIN 2501 D140 |  | 080501 | POLIPROPILENO A TESTA | 52.43 | UN | CA | 4 |  | 000000729383 | 40 | 30 | 30
ODB160 | B.AC.RECUBIER PP NEG ODB DIN 2501 D160 |  | 080501 | POLIPROPILENO A TESTA | 53.41 | UN | CA | 4 |  | 000000729390
ODB180 | B.AC.RECUBIER PP NEG ODB DIN 2501 D180 |  | 080501 | POLIPROPILENO A TESTA | 61.24 | UN | CA | 4 |  | 000000729406 | 40 | 30 | 30
ODB200 | B.AC.RECUBIER PP NEG ODB DIN 2501 D200 |  | 080501 | POLIPROPILENO A TESTA | 80.21 | UN | CA | 2 |  | 000000729420
ODB225 | B.AC.RECUBIER PP NEG ODB DIN 2501 D225 |  | 080501 | POLIPROPILENO A TESTA | 80.21 | UN | CA | 2 |  | 000000729413
ODB225DN200 | BRIAC RECPP NEG D225 DN200 PN10 PRT SCKT |  | 080501 | POLIPROPILENO A TESTA | 103.49 | UN |  |  |  |  | 40 | 30 | 30
ODB250 | B.AC.RECUBIER PP NEG ODB DIN 2501 D250 |  | 080501 | POLIPROPILENO A TESTA | 100.41 | UN | CA | 2
ODB280 | B.AC.RECUBIER PP NEG ODB DIN 2501 D280 |  | 080501 | POLIPROPILENO A TESTA | 102.29 | UN | CA | 2
ODB315 | B.AC.RECUBIER PP NEG ODB DIN 2501 D315 |  | 080501 | POLIPROPILENO A TESTA | 156.19 | UN | CA | 1 |  | 000000729451
ODB355 | B.AC.RECUBIER PP NEG ODB DIN 2501 D355 |  | 080501 | POLIPROPILENO A TESTA | 292.39 | UN
ODB400 | B.AC.RECUBIER PP NEG ODB DIN 2501 D400 |  | 080501 | POLIPROPILENO A TESTA | 421.93 | UN | CA | 1 |  | 000000538343
ODB450 | B.AC.RECUBIER PP NEG ODB DIN 2501 D450 |  | 080501 | POLIPROPILENO A TESTA | 754.43 | UN |  |  |  | 0000000019309 | 30 | 20 | 20
ODB450PN16 | B.AC. RECU PP NEG ODB DIN 2501 D450 |  | 080501 | POLIPROPILENO A TESTA | 903.29 | UN |  |  |  |  | 40 | 20 | 30
ODB500 | B.AC.RECUBIER PP NEG ODB DIN 2501 D500 |  | 080501 | POLIPROPILENO A TESTA | 754.43 | UN | CA | 1 |  | 000000538367 | 40 | 20 | 30
ODB560 | B.AC.RECUBIER PP NEG ODB DIN 2501 D560 |  | 080501 | POLIPROPILENO A TESTA | 1023.11 | UN
ODB630 | B.AC.RECUBIER PP NEG ODB DIN 2501 D630 |  | 080501 | POLIPROPILENO A TESTA | 1037.63 | UN
ODBC020 | BRIDA CIEG PP NEG C/ALMA AC.DIN 2501 D20 |  | 080501 | POLIPROPILENO A TESTA | 67.53 | UN
ODBC025 | B.CIE PP NEG C/ALM AC.ODBC DIN 2501 D25 |  | 080501 | POLIPROPILENO A TESTA | 68.59 | UN
ODBC032 | B.CIE PP NEG C/ALM AC.ODBC DIN 2501 D32 |  | 080501 | POLIPROPILENO A TESTA | 70.33 | UN
ODBC040 | B.CIE PP NEG C/ALM AC.ODBC DIN 2501 D40 |  | 080501 | POLIPROPILENO A TESTA | 75.32 | UN
ODBC050 | B.CIE PP NEG C/ALM AC.ODBC DIN 2501 D50 |  | 080501 | POLIPROPILENO A TESTA | 85.3 | UN
ODBC063 | B.CIE PP NEG C/ALM AC.ODBC DIN 2501 D63 |  | 080501 | POLIPROPILENO A TESTA | 92.89 | UN
ODBC075 | B.CIE PP NEG C/ALM AC.ODBC DIN 2501 D75 |  | 080501 | POLIPROPILENO A TESTA | 108.81 | UN
ODBC090 | B.CIE PP NEG C/ALM AC.ODBC DIN 2501 D90 |  | 080501 | POLIPROPILENO A TESTA | 119.75 | UN
ODBC110 | B.CIE PP NEG ALM AC ODBC DIN2501 110-125 |  | 080501 | POLIPROPILENO A TESTA | 163.58 | UN
ODBC140 | B.CIE PP NEG C/ALM AC.ODBC DIN 2501 D140 |  | 080501 | POLIPROPILENO A TESTA | 200.88 | UN
ODBC160 | B.CIE PP NEG ALM AC ODBC DIN2501 160-180 |  | 080501 | POLIPROPILENO A TESTA | 253.51 | UN
ODBC200 | B.CIE PP NEG ALM AC ODBC DIN2501 200-225 |  | 080501 | POLIPROPILENO A TESTA | 281.56 | UN
ODBC250 | B.CIE PP NEG ALM AC ODBC DIN2501 250-280 |  | 080501 | POLIPROPILENO A TESTA | 367.93 | UN
ODBC315 | B.CIE PP NEG C/ALM AC.ODBC DIN 2501 D315 |  | 080501 | POLIPROPILENO A TESTA | 537.13 | UN
ODBC355 | B.CIE PP NEG C/ALM AC.ODBC DIN 2501 D355 |  | 080501 | POLIPROPILENO A TESTA | 1050.68 | UN |  |  |  |  | 40 | 20 | 30
ODBC400 | B.CIE PP NEG C/ALM AC.ODBC DIN 2501 D400 |  | 080501 | POLIPROPILENO A TESTA | 1200.24 | UN |  |  |  |  | 40 | 20 | 30
ODBD140DN125 | B.AC. REC PP NEG ODB DIN 2501 140 D125 |  | 080501 | POLIPROPILENO A TESTA | 55.06 | UN | CA | 4 |  | 000000442688 | 40 | 30 | 30
ODBD225DN200 | BRIDA SS REC.PP NEG DIN 2501 SW PN10 225 |  | 080501 | POLIPROPILENO A TESTA | 113.15 | UN | CA | 2 |  | 000000442695
ODBD280DN250 | BRIDA SS REC.PP NEG DIN 2501 SW PN10 280 |  | 080501 | POLIPROPILENO A TESTA | 117.15 | UN | CA | 2 |  | 000000458610
ODBD315DN300 | BRIDA SS REC.PP NEG DIN 2501 SW PN10 315 |  | 080501 | POLIPROPILENO A TESTA | 171.56 | UN | CA | 1 |  | 000000538336
QBAM11034 | MANGUITO PORTAB.S QBAM SDR11 PN10 PP-H A |  | 080501 | POLIPROPILENO A TESTA | 4.51 | UN | CA | 30 |  | 000000417631
QBAM11100 | MANGUITO PORTAB.S QBAM SDR11 PN10 PP-H A |  | 080501 | POLIPROPILENO A TESTA | 5.34 | UN | CA | 30 |  | 000000416948
QBAM11112 | MANGUITO PORTAB.S QBAM SDR11 PN10 PP-H A |  | 080501 | POLIPROPILENO A TESTA | 7.79 | UN | CA | 30 |  | 000000417679
QBAM11114 | MANGUITO PORTAB.S QBAM SDR11 PN10 PP-H A |  | 080501 | POLIPROPILENO A TESTA | 6.37 | UN | CA | 30 |  | 000000417655
QBAM11300 | MANGUITO PORTAB.S QBAM SDR11 PN10 PP-H A |  | 080501 | POLIPROPILENO A TESTA | 16.51 | UN | CA | 10 |  | 000000436885
QBAM17112 | MANGUITO PORTAB.S QBAM SDR17,6 PN6 PP-H |  | 080501 | POLIPROPILENO A TESTA | 7.18 | UN
QBAM17114 | MANGUITO PORTAB.S QBAM SDR17,6 PN6 PP-H |  | 080501 | POLIPROPILENO A TESTA | 6.13 | UN
QBAM17300 | MANGUITO PORTAB.S QBAM SDR17,6 PN6 PP-H |  | 080501 | POLIPROPILENO A TESTA | 15.18 | UN | CA | 10 |  | 000000587112
QBBFL21025 | MANG Q/BBF-L PVDF SDR21 P/VAL DK 25 D20 |  | 080501 | POLIPROPILENO A TESTA | 39.95 | UN | CA | 1 |  | 000000185684
QBBMC11020 | MANG 3P CSDR11 PN10 PPH TESTA D20 |  | 080501 | POLIPROPILENO A TESTA | 5.1 | UN | CA | 30
QBBMC11025 | MANG 3P CSDR11 PN10 PPH TESTA D25 |  | 080501 | POLIPROPILENO A TESTA | 6.47 | UN | CA | 30
QBBMC11032 | MANG 3P CSDR11 PN10 PPH TESTA D32 |  | 080501 | POLIPROPILENO A TESTA | 6.47 | UN | CA | 30
QBBMC11040 | MANG 3P CSDR11 PN10 PPH TESTA D40 |  | 080501 | POLIPROPILENO A TESTA | 10.88 | UN | CA | 30 |  |  | 40 | 20 | 30
QBBMC11050 | MANG 3P CSDR11 PN10 PPH TESTA D50 |  | 080501 | POLIPROPILENO A TESTA | 10.88 | UN | CA | 25 |  |  | 40 | 20 | 30
QBBMC11063 | MANG 3P CSDR11 PN10 PPH TESTA D63 |  | 080501 | POLIPROPILENO A TESTA | 11.94 | UN | CA | 15
QBBMC11075 | MANG 3P CSDR11 PN10 PPH TESTA D75 |  | 080501 | POLIPROPILENO A TESTA | 16.33 | UN | CA | 5 |  | 000000545310
QBBMC11110 | MANG 3P CSDR11 PN10 PPH TESTA D110 |  | 080501 | POLIPROPILENO A TESTA | 28.97 | UN | CA | 5
QBBML11020 | MANG 3P LSDR11 PN10 PPH TESTA D20 |  | 080501 | POLIPROPILENO A TESTA | 5.1 | UN | CA | 30
QBBML11025 | MANG 3P LSDR11 PN10 PPH TESTA D25 |  | 080501 | POLIPROPILENO A TESTA | 6.15 | UN | CA | 30 |  |  | 40 | 30 | 30
QBBML11032 | MANG 3P LSDR11 PN10 PPH TESTA D32 |  | 080501 | POLIPROPILENO A TESTA | 7.55 | UN | CA | 30 |  |  | 40 | 30 | 30
QBBML11040 | MANG 3P LSDR11 PN10 PPH TESTA D40 |  | 080501 | POLIPROPILENO A TESTA | 9.8 | UN | CA | 30 |  |  | 40 | 30 | 30
QBBML11050 | MANG 3P LSDR11 PN10 PPH TESTA D50 |  | 080501 | POLIPROPILENO A TESTA | 10.35 | UN | CA | 25 |  |  | 40 | 30 | 30
QBBML11063 | MANG 3P LSDR11 PN10 PPH TESTA D63 |  | 080501 | POLIPROPILENO A TESTA | 14.89 | UN | CA | 15 |  |  | 40 | 30 | 30
QBBML11075 | MANG 3P LSDR11 PN10 PPH TESTA D75 |  | 080501 | POLIPROPILENO A TESTA | 21.16 | UN | CA | 5
QBBML11090 | MANG 3P LSDR11 PN10 PPH TESTA D90 |  | 080501 | POLIPROPILENO A TESTA | 23.61 | UN | CA | 5 |  |  | 40 | 30 | 30
QBBML11110 | MANG 3P LSDR11 PN10 PPH TESTA D110 |  | 080501 | POLIPROPILENO A TESTA | 30.71 | UN | CA | 5 |  |  | 40 | 30 | 30
QBM11020 | MANG.PORTAB.SDR11 PN10 TESTA D20 |  | 080501 | POLIPROPILENO A TESTA | 3.41 | UN | CA | 100 |  | 0000000031011 | 40 | 30 | 30
QBM11025 | MANG.PORTAB.SDR11 PN10 TESTA D25 |  | 080501 | POLIPROPILENO A TESTA | 3.41 | UN | CA | 50 |  | 0000000031028 | 40 | 30 | 30
QBM11032 | MANG.PORTAB.SDR11 PN10 TESTA D32 |  | 080501 | POLIPROPILENO A TESTA | 4.04 | UN | CA | 5 |  | 000000031035 | 40 | 30 | 30
QBM11040 | MANG.PORTAB.SDR11 PN10 TESTA D40 |  | 080501 | POLIPROPILENO A TESTA | 4.83 | UN | CA | 25 |  | 000000031042
QBM11050 | MANG.PORTAB.SDR11 PN10 TESTA D50 |  | 080501 | POLIPROPILENO A TESTA | 5.91 | UN | CA | 15 |  | 000000031059 | 40 | 30 | 30
QBM11063 | MANG.PORTAB.SDR11 PN10 TESTA D63 |  | 080501 | POLIPROPILENO A TESTA | 7.36 | UN | CA | 15 |  | 000000217163 | 40 | 30 | 30
QBM11075 | MANG.PORTAB.SDR11 PN10 TESTA D75 |  | 080501 | POLIPROPILENO A TESTA | 8.74 | UN | CA | 10 |  | 000000315463 | 40 | 30 | 30
QBM11090 | MANG.PORTAB.SDR11 PN10 TESTA D90 |  | 080501 | POLIPROPILENO A TESTA | 12.55 | UN | CA | 5 |  | 000000217200
QBM11110 | MANG.PORTAB.SDR11 PN10 TESTA D110 |  | 080501 | POLIPROPILENO A TESTA | 16.14 | UN | CA | 5 |  | 000000301909 | 40 | 30 | 30
QBM11125 | MANG.PORTAB.SDR11 PN10 TESTA D125 |  | 080501 | POLIPROPILENO A TESTA | 19.44 | UN | CA | 14 |  | 000000031066 | 40 | 30 | 30
QBM11140 | MANG.PORTAB.SDR11 PN10 TESTA D140 |  | 080501 | POLIPROPILENO A TESTA | 22.71 | UN | CA | 12 |  | 0000000031073 | 40 | 30 | 30
QBM11160 | MANG.PORTAB.SDR11 PN10 TESTA D160 |  | 080501 | POLIPROPILENO A TESTA | 28.65 | UN | CA | 4 |  | 000000217286 | 40 | 30 | 30
QBM11180 | MANG.PORTAB.SDR11 PN10 TESTA D180 |  | 080501 | POLIPROPILENO A TESTA | 44.44 | UN | CA | 6 |  | 000000031097 | 40 | 30 | 30
QBM11200 | MANG.PORTAB.SDR11 PN10 TESTA D200 |  | 080501 | POLIPROPILENO A TESTA | 48.91 | UN | CA | 8 |  | 000000031103 | 40 | 30 | 30
QBM11225 | MANG.PORTAB.SDR11 PN10 TESTA D225 |  | 080501 | POLIPROPILENO A TESTA | 54.51 | UN | CA | 2 |  | 000000315531 | 40 | 30 | 30
QBM11250 | MANG.PORTAB.SDR11 PN10 TESTA D250 |  | 080501 | POLIPROPILENO A TESTA | 82.74 | UN | CA | 5 |  | 000000031110 | 40 | 30 | 30
QBM11280 | MANG.PORTAB.SDR11 PN10 TESTA D280 |  | 080501 | POLIPROPILENO A TESTA | 90.4 | UN | CA | 5 |  | 000000031127 | 40 | 30 | 30
QBM11315 | MANG.PORTAB.SDR11 PN10 TESTA D315 |  | 080501 | POLIPROPILENO A TESTA | 106.51 | UN | CA | 3 |  | 0000000031134 | 40 | 30 | 30
QBM11355 | MANG.PORTAB.SDR11 PN10 TESTA D355 |  | 080501 | POLIPROPILENO A TESTA | 270.84 | UN |  |  |  |  | 40 | 30 | 30
QBM11400 | MANG.PORTAB.SDR11 PN10 TESTA D400 |  | 080501 | POLIPROPILENO A TESTA | 533.51 | UN |  |  |  |  | 40 | 30 | 30
QBM11450 | MANG.PORTAB.SDR11 PN10 TESTA D450 |  | 080501 | POLIPROPILENO A TESTA | 615.97 | UN |  |  |  |  | 40 | 20 | 30
QBM11500 | MANG.PORTAB.SDR11 PN10 TESTA D500 |  | 080501 | POLIPROPILENO A TESTA | 780.03 | UN |  |  |  |  | 40 | 20 | 30
QBM11560 | MANG.PORTAB.SDR11 PN10 TESTA D560 |  | 080501 | POLIPROPILENO A TESTA | 1011.96 | UN |  |  |  |  | 40 | 30 | 30
QBM11630 | MANG.PORTAB.SDR11 PN10 TESTA D630 |  | 080501 | POLIPROPILENO A TESTA | 1205.44 | UN |  |  |  |  | 40 | 30 | 30
QBM11FK160 | MANGUITO PORTAB.S QBM P/VAL .MARIPOSA FE |  | 080501 | POLIPROPILENO A TESTA | 55.23 | UN | CA | 20 |  | 000000531511 | 40 | 30 | 30
QBM11FK200 | MANGUITO PORTAB.S QBM P/VAL .MARIPOSA FE |  | 080501 | POLIPROPILENO A TESTA | 94.05 | UN | CA | 7 |  |  | 40 | 30 | 30
QBM11FK225 | MANGUITO PORTAB.S QBM P/VAL .MARIPOSA FE |  | 080501 | POLIPROPILENO A TESTA | 104.77 | UN | CA | 7 |  |  | 40 | 30 | 30
QBM11FK250 | MANGUITO PORTAB.S QBM P/VAL .MARIPOSA FE |  | 080501 | POLIPROPILENO A TESTA | 159.01 | UN | CA | 5 |  |  | 30 | 20 | 20
QBM11FK280 | MANGUITO PORTAB.S QBM P/VAL .MARIPOSA FE |  | 080501 | POLIPROPILENO A TESTA | 173.73 | UN | CA | 5
QBM11FK315 | MANGUITO PORTAB.S QBM P/VAL .MARIPOSA FE |  | 080501 | POLIPROPILENO A TESTA | 204.68 | UN | CA | 4
QBM11FK355 | MANGUITO PORTAB.S QBM P/VAL .MARIPOSA FE |  | 080501 | POLIPROPILENO A TESTA | 504.04 | UN
QBM11FK400 | MANGUITO PORTAB.S QBM P/VAL .MARIPOSA FE |  | 080501 | POLIPROPILENO A TESTA | 938.55 | UN
QBM17040 | MANG.PORTAB.SDR17,6 PN10 TESTA D40 |  | 080501 | POLIPROPILENO A TESTA | 4.65 | UN | CA | 30
QBM17050 | MANG.PORTAB.SDR17.6 PN10 TESTA D50 |  | 080501 | POLIPROPILENO A TESTA | 5.44 | UN | CA | 15 |  | 000000315449
QBM17063 | MANG.PORTAB.SDR17.6 PN10 TESTA D63 |  | 080501 | POLIPROPILENO A TESTA | 6.63 | UN | CA | 15 |  | 000000531368
QBM17075 | MANG.PORTAB.SDR17,6 PN10 TESTA D75 |  | 080501 | POLIPROPILENO A TESTA | 7.82 | UN | CA | 10
QBM17090 | MANG.PORTAB.SDR17,6 PN10 TESTA D90 |  | 080501 | POLIPROPILENO A TESTA | 11.48 | UN | CA | 5
QBM171000 | MANG.PORTAB.SDR17,6 PN10 TESTA 00 |  | 080501 | POLIPROPILENO A TESTA | 6381.64 | UN
QBM17110 | MANG.PORTAB.SDR17,6 PN10 TESTA D110 |  | 080501 | POLIPROPILENO A TESTA | 14.61 | UN | CA | 5 |  |  | 30 | 20 | 20
QBM17125 | MANG.PORTAB.SDR17,6 PN10 TESTA D125 |  | 080501 | POLIPROPILENO A TESTA | 17.9 | UN | CA | 14 |  | 000000031141
QBM17140 | MANG.PORTAB.SDR17,6 PN10 TESTA D140 |  | 080501 | POLIPROPILENO A TESTA | 20.84 | UN | CA | 12 |  | 000000031158 | 40 | 30 | 30
QBM17160 | MANG.PORTAB.SDR17,6 PN10 TESTA D160 |  | 080501 | POLIPROPILENO A TESTA | 25.75 | UN | CA | 6 |  | 000000031172 | 40 | 30 | 30
QBM17180 | MANG.PORTAB.SDR17,6 PN10 TESTA D180 |  | 080501 | POLIPROPILENO A TESTA | 37.64 | UN | CA | 8 |  | 000000031233
QBM17200 | MANG.PORTAB.SDR17,6 PN10 TESTA D200 |  | 080501 | POLIPROPILENO A TESTA | 47.04 | UN | CA | 8 |  | 0000000031264 | 40 | 30 | 30
QBM17225 | MANG.PORTAB.SDR17,6 PN10 TESTA D225 |  | 080501 | POLIPROPILENO A TESTA | 52.72 | UN | CA | 2 |  |  | 40 | 30 | 30
QBM17250 | MANG.PORTAB.SDR17,6 PN10 TESTA D250 |  | 080501 | POLIPROPILENO A TESTA | 75.32 | UN | CA | 5 |  | 0000000031271 | 40 | 30 | 30
QBM17280 | MANG.PORTAB.SDR17,6 PN10 TESTA D280 |  | 080501 | POLIPROPILENO A TESTA | 82.74 | UN | CA | 1
QBM17315 | MANG.PORTAB.SDR17,6 PN10 TESTA D315 |  | 080501 | POLIPROPILENO A TESTA | 101.02 | UN | CA | 1
QBM17355 | MANG.PORTAB.SDR17,6 PN10 TESTA D355 |  | 080501 | POLIPROPILENO A TESTA | 247.99 | UN |  |  |  | 0000000956260 | 30 | 20 | 20
QBM17400 | MANG.PORTAB.SDR17,6 PN10 TESTA D400 |  | 080501 | POLIPROPILENO A TESTA | 501.16 | UN
QBM17450 | MANG.PORTAB.SDR17,6 PN10 TESTA D450 |  | 080501 | POLIPROPILENO A TESTA | 582.14 | UN |  |  |  |  | 30 | 20 | 20
QBM17500 | MANG.PORTAB.SDR17,6 PN10 TESTA D500 |  | 080501 | POLIPROPILENO A TESTA | 717.67 | UN |  |  |  |  | 30 | 20 | 20
QBM17560 | MANG.PORTAB.SDR17,6 PN10 TESTA D560 |  | 080501 | POLIPROPILENO A TESTA | 859.05 | UN |  |  |  |  | 40 | 20 | 30
QBM17630 | MANG.PORTAB.SDR17,6 PN10 TESTA D630 |  | 080501 | POLIPROPILENO A TESTA | 994.88 | UN |  |  |  |  | 40 | 20 | 30
QBM17710 | MANG.PORTAB.SDR17,6 PN10 TESTA D710 |  | 080501 | POLIPROPILENO A TESTA | 1461.12 | UN |  |  |  |  | 40 | 30 | 30
QBM17800 | MANG.PORTAB.SDR17,6 PN10 TESTA D800 |  | 080501 | POLIPROPILENO A TESTA | 2118.95 | UN
QBM17900 | MANG.PORTAB.SDR17,6 PN10 TESTA D900 |  | 080501 | POLIPROPILENO A TESTA | 3892.56 | UN |  |  |  |  | 40 | 30 | 30
QBM17FK200 | MANGUITO PORTAB.S QBM P/VAL .MARIPOSA FE |  | 080501 | POLIPROPILENO A TESTA | 90.35 | UN | CA | 2 |  |  | 40 | 30 | 30
QBM17FK280 | MANGUITO PORTAB.S QBM P/VAL .MARIPOSA FE |  | 080501 | POLIPROPILENO A TESTA | 153.66 | UN
QBM17FK315 | MANGUITO PORTAB.S QBM P/VAL .MARIPOSA FE |  | 080501 | POLIPROPILENO A TESTA | 194.2 | UN
QBM17FK355 | MANGUITO PORTAB.S QBM P/VAL .MARIPOSA FE |  | 080501 | POLIPROPILENO A TESTA | 460.8 | UN
QBM17FK400 | MANGUITO PORTAB.S QBM P/VAL .MARIPOSA FE |  | 080501 | POLIPROPILENO A TESTA | 871.38 | UN
QPM11050 | MANGUITO PORTAB.S QPM P/VAL .MARIPOSA FE |  | 080501 | POLIPROPILENO A TESTA | 7.43 | UN
QPM11063 | MANGUITO PORTAB.S QPM P/VAL .MARIPOSA FE |  | 080501 | POLIPROPILENO A TESTA | 9.19 | UN
QPM11075 | MANGUITO PORTAB.S QPM P/VAL .MARIPOSA FE |  | 080501 | POLIPROPILENO A TESTA | 11.06 | UN
QPM11090 | MANGUITO PORTAB.S QPM P/VAL .MARIPOSA FE |  | 080501 | POLIPROPILENO A TESTA | 15.77 | UN
QPM11110 | MANGUITO PORTAB.S QPM P/VAL .MARIPOSA FE |  | 080501 | POLIPROPILENO A TESTA | 20.94 | UN
QPM11125 | MANGUITO PORTAB.S QPM P/VAL .MARIPOSA FE |  | 080501 | POLIPROPILENO A TESTA | 24.4 | UN
QPM11140 | MANGUITO PORTAB.S QPM P/VAL .MARIPOSA FE |  | 080501 | POLIPROPILENO A TESTA | 28.5 | UN
QPM11180 | MANGUITO PORTAB.S QPM P/VAL .MARIPOSA FE |  | 080501 | POLIPROPILENO A TESTA | 59 | UN
QPM17050 | MANGUITO PORTAB.S QPM P/VAL .MARIPOSA FE |  | 080501 | POLIPROPILENO A TESTA | 6.84 | UN
QPM17063 | MANGUITO PORTAB.S QPM P/VAL .MARIPOSA FE |  | 080501 | POLIPROPILENO A TESTA | 8.34 | UN
QPM17075 | MANGUITO PORTAB.S QPM P/VAL .MARIPOSA FE |  | 080501 | POLIPROPILENO A TESTA | 9.88 | UN
QPM17090 | MANGUITO PORTAB.S QPM P/VAL .MARIPOSA FE |  | 080501 | POLIPROPILENO A TESTA | 14.42 | UN
QPM17110 | MANGUITO PORTAB.S QPM P/VAL .MARIPOSA FE |  | 080501 | POLIPROPILENO A TESTA | 18.32 | UN
QPM17125 | MANGUITO PORTAB.S QPM P/VAL .MARIPOSA FE |  | 080501 | POLIPROPILENO A TESTA | 22.42 | UN
QPM17140 | MANGUITO PORTAB.S QPM P/VAL .MARIPOSA FE |  | 080501 | POLIPROPILENO A TESTA | 26.07 | UN
QPM17160 | MANGUITO PORTAB.S QPM P/VAL .MARIPOSA FE |  | 080501 | POLIPROPILENO A TESTA | 32.3 | UN
QPM17180 | MANGUITO PORTAB.S QPM P/VAL .MARIPOSA FE |  | 080501 | POLIPROPILENO A TESTA | 50.02 | UN
QPM17225 | MANGUITO PORTAB.S QPM P/VAL .MARIPOSA FE |  | 080501 | POLIPROPILENO A TESTA | 65.92 | UN
QPM17250 | MANGUITO PORTAB.S QPM P/VAL .MARIPOSA FE |  | 080501 | POLIPROPILENO A TESTA | 94.26 | UN
RBM11025020 | RED. CONC.SDR11 PN10 PPH TESTA 25-20 |  | 080501 | POLIPROPILENO A TESTA | 5.02 | UN | CA | 30
RBM11032020 | RED. CONC.SDR11 PN10 PPH TESTA 32-20 |  | 080501 | POLIPROPILENO A TESTA | 5.81 | UN | CA | 30
RBM11032025 | RED. CONC.SDR11 PN10 PPH TESTA 32-25 |  | 080501 | POLIPROPILENO A TESTA | 5.81 | UN | CA | 30 |  | 000000315142
RBM11040020 | RED. CONC.SDR11 PN10 PPH TESTA 40-20 |  | 080501 | POLIPROPILENO A TESTA | 6.65 | UN | CA | 25
RBM11040025 | RED. CONC.SDR11 PN10 PPH TESTA 40-25 |  | 080501 | POLIPROPILENO A TESTA | 6.65 | UN | CA | 25
RBM11040032 | RED. CONC.SDR11 PN10 PPH TESTA 40-32 |  | 080501 | POLIPROPILENO A TESTA | 6.65 | UN | CA | 25
RBM11050025 | RED. CONC.SDR11 PN10 PPH TESTA 50-25 |  | 080501 | POLIPROPILENO A TESTA | 6.99 | UN | CA | 25
RBM11050032 | RED. CONC.SDR11 PN10 PPH TESTA 50-32 |  | 080501 | POLIPROPILENO A TESTA | 6.99 | UN
RBM11050040 | RED. CONC.SDR11 PN10 PPH TESTA 50-40 |  | 080501 | POLIPROPILENO A TESTA | 6.99 | UN | CA | 25
RBM11063032 | RED. CONC.SDR11 PN10 PPH TESTA 63-32 |  | 080501 | POLIPROPILENO A TESTA | 8.48 | UN | CA | 5 |  | 0000000031523
RBM11063040 | RED. CONC.SDR11 PN10 PPH TESTA 63-40 |  | 080501 | POLIPROPILENO A TESTA | 8.48 | UN | CA | 15
RBM11063050 | RED. CONC.SDR11 PN10 PPH TESTA 63-50 |  | 080501 | POLIPROPILENO A TESTA | 8.48 | UN | CA | 15 |  | 000000031646
RBM11075032 | RED. CONC.SDR11 PN10 PPH TESTA 75-32 |  | 080501 | POLIPROPILENO A TESTA | 10.86 | UN | CA | 5
RBM11075040 | RED. CONC.SDR11 PN10 PPH TESTA 75-40 |  | 080501 | POLIPROPILENO A TESTA | 10.86 | UN | CA | 5
RBM11075050 | RED. CONC.SDR11 PN10 PPH TESTA 75-50 |  | 080501 | POLIPROPILENO A TESTA | 10.86 | UN | CA | 1 |  | 000000031653
RBM11075063 | RED. CONC.SDR11 PN10 PPH TESTA 75-63 |  | 080501 | POLIPROPILENO A TESTA | 10.86 | UN | CA | 60 |  | 0000000032025
RBM11090050 | RED. CONC.SDR11 PN10 PPH TESTA 90-50 |  | 080501 | POLIPROPILENO A TESTA | 12.04 | UN | CA | 6 |  | 000000032032
RBM11090063 | RED. CONC.SDR11 PN10 PPH TESTA 90-63 |  | 080501 | POLIPROPILENO A TESTA | 12.04 | UN | CA | 5
RBM11090075 | RED. CONC.SDR11 PN10 PPH TESTA 90-75 |  | 080501 | POLIPROPILENO A TESTA | 12.04 | UN | CA | 6 |  | 0000000032049
RBM11110050 | RED. CONC.SDR11 PN10 PPH TESTA 110-50 |  | 080501 | POLIPROPILENO A TESTA | 15.37 | UN |  |  |  | 0000000032087
RBM11110063 | RED. CONC.SDR11 PN10 PPH TESTA 110-63 |  | 080501 | POLIPROPILENO A TESTA | 15.37 | UN | CA | 5 |  | 000000218689
RBM11110075 | RED. CONC.SDR11 PN10 PPH TESTA 110-75 |  | 080501 | POLIPROPILENO A TESTA | 15.37 | UN | CA | 32 |  | 000000032094
RBM11110090 | RED. CONC.SDR11 PN10 PPH TESTA 110-90 |  | 080501 | POLIPROPILENO A TESTA | 15.37 | UN | CA | 24 |  | 000000032117
RBM11125075 | RED. CONC.SDR11 PN10 PPH TESTA 125-75 |  | 080501 | POLIPROPILENO A TESTA | 19.76 | UN | CA | 5
RBM11125110 | RED. CONC.SDR11 PN10 PPH TESTA 125-110 |  | 080501 | POLIPROPILENO A TESTA | 19.76 | UN | CA | 1 |  | 0000000032124
RBM11140090 | RED. CONC.SDR11 PN10 PPH TESTA 140-90 |  | 080501 | POLIPROPILENO A TESTA | 23.93 | UN | CA | 12 |  | 000000032131
RBM11140110 | RED. CONC.SDR11 PN10 PPH TESTA 140-110 |  | 080501 | POLIPROPILENO A TESTA | 23.93 | UN | CA | 12 |  | 0000000032155
RBM11140125 | RED. CONC.SDR11 PN10 PPH TESTA 140-125 |  | 080501 | POLIPROPILENO A TESTA | 23.93 | UN | CA | 12 |  |  | 30 | 20 | 20
RBM11160090 | RED. CONC.SDR11 PN10 PPH TESTA 160-90 |  | 080501 | POLIPROPILENO A TESTA | 28.08 | UN
RBM11160110 | RED. CONC.SDR11 PN10 PPH TESTA 160-110 |  | 080501 | POLIPROPILENO A TESTA | 28.08 | UN | CA | 4 |  | 000000322676 | 40 | 20 | 30
RBM11160125 | RED. CONC.SDR11 PN10 PPH TESTA 160-125 |  | 080501 | POLIPROPILENO A TESTA | 28.08 | UN | CA | 10 |  | 0000000032186 | 40 | 20 | 30
RBM11160140 | RED. CONC.SDR11 PN10 PPH TESTA 160-140 |  | 080501 | POLIPROPILENO A TESTA | 28.08 | UN | CA | 10 |  | 000000032209 | 40 | 20 | 30
RBM11180090 | RED. CONC.SDR11 PN10 PPH TESTA 180-90 |  | 080501 | POLIPROPILENO A TESTA | 44.05 | UN | CA | 2 |  |  | 40 | 20 | 30
RBM11180125 | RED. CONC.SDR11 PN10 PPH TESTA 180-125 |  | 080501 | POLIPROPILENO A TESTA | 38.21 | UN | CA | 2 |  |  | 40 | 20 | 30
RBM11180140 | RED. CONC.SDR11 PN10 PPH TESTA 180-140 |  | 080501 | POLIPROPILENO A TESTA | 36.29 | UN | CA | 2 |  |  | 40 | 20 | 30
RBM11180160 | RED. CONC.SDR11 PN10 PPH TESTA 180-160 |  | 080501 | POLIPROPILENO A TESTA | 34.63 | UN | CA | 2 |  |  | 40 | 20 | 30
RBM11200160 | RED. CONC.SDR11 PN10 PPH TESTA 200-160 |  | 080501 | POLIPROPILENO A TESTA | 87.68 | UN | CA | 2 |  | 000000218900 | 40 | 20 | 30
RBM11200180 | RED. CONC.SDR11 PN10 PPH TESTA 200-180 |  | 080501 | POLIPROPILENO A TESTA | 78.52 | UN | CA | 2 |  |  | 40 | 30 | 30
RBM11225140 | RED. CONC.SDR11 PN10 PPH TESTA 225-140 |  | 080501 | POLIPROPILENO A TESTA | 118.45 | UN | CA | 9 |  | 0000000790642 | 40 | 30 | 30
RBM11225160 | RED. CONC.SDR11 PN10 PPH TESTA 225-160 |  | 080501 | POLIPROPILENO A TESTA | 101.63 | UN | CA | 2 |  |  | 60 | 30 | 40
RBM11225180 | RED. CONC.SDR11 PN10 PPH TESTA 225-180 |  | 080501 | POLIPROPILENO A TESTA | 96.77 | UN | CA | 2 |  |  | 60 | 30 | 40
RBM11225200 | RED. CONC.SDR11 PN10 PPH TESTA 225-200 |  | 080501 | POLIPROPILENO A TESTA | 85.25 | UN | CA | 2 |  |  | 40 | 20 | 30
RBM11250180 | RED. CONC.SDR11 PN10 PPH TESTA 250-180 |  | 080501 | POLIPROPILENO A TESTA | 125.56 | UN | CA | 1 |  |  | 40 | 20 | 30
RBM11280200 | RED. CONC.SDR11 PN10 PPH TESTA 280-200 |  | 080501 | POLIPROPILENO A TESTA | 151.19 | UN |  |  |  |  | 40 | 20 | 30
RBM11280225 | RED. CONC.SDR11 PN10 PPH TESTA 280-225 |  | 080501 | POLIPROPILENO A TESTA | 140.96 | UN |  |  |  |  | 40 | 20 | 30
RBM11280250 | RED. CONC.SDR11 PN10 PPH TESTA 280-250 |  | 080501 | POLIPROPILENO A TESTA | 135.69 | UN | CA | 1 |  | 000000219006 | 40 | 20 | 30
RBM11315200 | RED. CONC.SDR11 PN10 PPH TESTA 315-200 |  | 080501 | POLIPROPILENO A TESTA | 192.93 | UN | CA | 1 |  |  | 40 | 20 | 30
RBM11315225 | RED. CONC.SDR11 PN10 PPH TESTA 315-225 |  | 080501 | POLIPROPILENO A TESTA | 170.69 | UN |  |  |  | 0000000956758 | 40 | 20 | 30
RBM11315250 | RED. CONC.SDR11 PN10 PPH TESTA 315-250 |  | 080501 | POLIPROPILENO A TESTA | 155.45 | UN |  |  |  | 0000000956765 | 40 | 20 | 30
RBM11315280 | RED. CONC.SDR11 PN10 PPH TESTA 315-280 |  | 080501 | POLIPROPILENO A TESTA | 145.68 | UN |  |  |  |  | 40 | 20 | 30
RBM11355200 | RED. CONC.SDR11 PN10 PPH TESTA 355-200 |  | 080501 | POLIPROPILENO A TESTA | 363.96 | UN |  |  |  |  | 40 | 20 | 30
RBM11355225 | RED. CONC.SDR11 PN10 PPH TESTA 355-225 |  | 080501 | POLIPROPILENO A TESTA | 349.91 | UN | CA | 1 |  | 000000032216 | 60 | 30 | 40
RBM11355250 | RED. CONC.SDR11 PN10 PPH TESTA 355-250 |  | 080501 | POLIPROPILENO A TESTA | 335.65 | UN | CA | 1 |  |  | 60 | 30 | 40
RBM11355280 | RED. CONC.SDR11 PN10 PPH TESTA 355-280 |  | 080501 | POLIPROPILENO A TESTA | 311.45 | UN | CA | 1 |  |  | 60 | 30 | 40
RBM11355315 | RED. CONC.SDR11 PN10 PPH TESTA 355-315 |  | 080501 | POLIPROPILENO A TESTA | 302.01 | UN | CA | 1 |  |  | 60 | 30 | 40
RBM11400225 | RED. CONC.SDR11 PN10 PPH TESTA 400-225 |  | 080501 | POLIPROPILENO A TESTA | 1555.38 | UN | CA | 1 |  |  | 40 | 20 | 30
RBM11400250 | RED. CONC.SDR11 PN10 PPH TESTA 400-250 |  | 080501 | POLIPROPILENO A TESTA | 1426.65 | UN | CA | 1 |  |  | 40 | 20 | 30
RBM11400280 | RED. CONC.SDR11 PN10 PPH TESTA 400-280 |  | 080501 | POLIPROPILENO A TESTA | 1125.15 | UN | CA | 1 |  |  | 40 | 20 | 30
RBM11400315 | RED. CONC.SDR11 PN10 PPH TESTA 400-315 |  | 080501 | POLIPROPILENO A TESTA | 871.43 | UN | CA | 1 |  |  | 40 | 20 | 30
RBM11400355 | RED. CONC.SDR11 PN10 PPH TESTA 400-355 |  | 080501 | POLIPROPILENO A TESTA | 595.79 | UN |  |  |  |  | 40 | 20 | 30
RBM11450280 | RED. CONC.SDR11 PN10 PPH TESTA 450-280 |  | 080501 | POLIPROPILENO A TESTA | 1585.7 | UN |  |  |  |  | 60 | 30 | 40
RBM11450315 | RED. CONC.SDR11 PN10 PPH TESTA 450-315 |  | 080501 | POLIPROPILENO A TESTA | 1413.11 | UN |  |  |  |  | 60 | 30 | 40
RBM11450355 | RED. CONC.SDR11 PN10 PPH TESTA 450-355 |  | 080501 | POLIPROPILENO A TESTA | 1070.17 | UN
RBM11450400 | RED. CONC.SDR11 PN10 PPH TESTA 450-400 |  | 080501 | POLIPROPILENO A TESTA | 790.54 | UN
RBM11500280 | RED. CONC.SDR11 PN10 PPH TESTA 500-280 |  | 080501 | POLIPROPILENO A TESTA | 2576.35 | UN
RBM11500315 | RED. CONC.SDR11 PN10 PPH TESTA 500-315 |  | 080501 | POLIPROPILENO A TESTA | 1919.08 | UN
RBM11500355 | RED. CONC.SDR11 PN10 PPH TESTA 500-355 |  | 080501 | POLIPROPILENO A TESTA | 1767.4 | UN | CA | 1
RBM11500400 | RED. CONC.SDR11 PN10 PPH TESTA 500-400 |  | 080501 | POLIPROPILENO A TESTA | 1550.49 | UN | CA | 1
RBM11500450 | RED. CONC.SDR11 PN10 PPH TESTA 500-450 |  | 080501 | POLIPROPILENO A TESTA | 1398.82 | UN | CA | 1 |  |  | 30 | 20 | 20
RBM11560355 | RED. CONC.SDR11 PN10 PPH TESTA 560-355 |  | 080501 | POLIPROPILENO A TESTA | 2879.27 | UN
RBM11560400 | RED. CONC.SDR11 PN10 PPH TESTA 560-400 |  | 080501 | POLIPROPILENO A TESTA | 2645.75 | UN
RBM11560450 | RED. CONC.SDR11 PN10 PPH TESTA 560-450 |  | 080501 | POLIPROPILENO A TESTA | 1572.28 | UN |  |  |  |  | 30 | 20 | 20
RBM11560500 | RED. CONC.SDR11 PN10 PPH TESTA 560-500 |  | 080501 | POLIPROPILENO A TESTA | 1279.41 | UN |  |  |  |  | 30 | 20 | 20
RBM17050032 | RED. CONC.SDR17,6 PN6 PPH TESTA 50-32 |  | 080501 | POLIPROPILENO A TESTA | 6.65 | UN | CA | 25
RBM17050040 | RED. CONC.SDR17,6 PN6 PPH TESTA 50-40 |  | 080501 | POLIPROPILENO A TESTA | 6.65 | UN | CA | 25
RBM17063032 | RED. CONC.SDR17,6 PN6 PPH TESTA 63-32 |  | 080501 | POLIPROPILENO A TESTA | 8.02 | UN | CA | 15 |  |  | 30 | 20 | 20
RBM17063040 | RED. CONC.SDR17,6 PN6 PPH TESTA 63-40 |  | 080501 | POLIPROPILENO A TESTA | 8.02 | UN | CA | 15
RBM17063050 | RED. CONC.SDR17,6 PN6 PPH TESTA 63-50 |  | 080501 | POLIPROPILENO A TESTA | 8.02 | UN | CA | 15 |  |  | 30 | 20 | 20
RBM17075032 | RED. CONC.SDR17,6 PN6 PPH TESTA 75-32 |  | 080501 | POLIPROPILENO A TESTA | 10.35 | UN |  |  |  |  | 40 | 20 | 30
RBM17075040 | RED. CONC.SDR17,6 PN6 PPH TESTA 75-40 |  | 080501 | POLIPROPILENO A TESTA | 10.35 | UN |  |  |  |  | 40 | 20 | 30
RBM17075050 | RED. CONC.SDR17,6 PN6 PPH TESTA 75-50 |  | 080501 | POLIPROPILENO A TESTA | 10.35 | UN | CA | 5 |  |  | 40 | 20 | 30
RBM17075063 | RED. CONC.SDR17,6 PN6 PPH TESTA 75-63 |  | 080501 | POLIPROPILENO A TESTA | 10.35 | UN | CA | 5 |  |  | 40 | 20 | 30
RBM17090063 | RED. CONC.SDR17,6 PN6 PPH TESTA 90-63 |  | 080501 | POLIPROPILENO A TESTA | 11.52 | UN | CA | 5 |  |  | 40 | 20 | 30
RBM17090075 | RED. CONC.SDR17,6 PN6 PPH TESTA 90-75 |  | 080501 | POLIPROPILENO A TESTA | 11.52 | UN | CA | 6 |  | 000000032377 | 40 | 30 | 30
RBM17110050 | RED. CONC.SDR17,6 PN6 PPH TESTA 110-50 |  | 080501 | POLIPROPILENO A TESTA | 14.69 | UN | CA | 5 |  |  | 40 | 20 | 30
RBM17110063 | RED. CONC.SDR17,6 PN6 PPH TESTA 110-63 |  | 080501 | POLIPROPILENO A TESTA | 14.69 | UN | CA | 4 |  | 000000032384 | 40 | 20 | 30
RBM17110075 | RED. CONC.SDR17,6 PN6 PPH TESTA 110-75 |  | 080501 | POLIPROPILENO A TESTA | 14.69 | UN | CA | 4 |  | 000000032391 | 40 | 20 | 30
RBM17110090 | RED. CONC.SDR17,6 PN6 PPH TESTA 110-90 |  | 080501 | POLIPROPILENO A TESTA | 14.69 | UN | CA | 1 |  | 0000000032407 | 40 | 20 | 30
RBM17125063 | RED. CONC.SDR17,6 PN6 PPH TESTA 125-63 |  | 080501 | POLIPROPILENO A TESTA | 18.83 | UN | CA | 1 |  | 000000956680 | 40 | 20 | 30
RBM17125075 | RED. CONC.SDR17,6 PN6 PPH TESTA 125-75 |  | 080501 | POLIPROPILENO A TESTA | 18.83 | UN |  |  |  |  | 40 | 20 | 30
RBM17125090 | RED. CONC.SDR17,6 PN6 PPH TESTA 125-90 |  | 080501 | POLIPROPILENO A TESTA | 18.83 | UN | CA | 5 |  |  | 40 | 20 | 30
RBM17125110 | RED. CONC.SDR17,6 PN6 PPH TESTA 125-110 |  | 080501 | POLIPROPILENO A TESTA | 18.83 | UN | CA | 5 |  |  | 40 | 20 | 30
RBM17140075 | RED. CONC.SDR17,6 PN6 PPH TESTA 140-75 |  | 080501 | POLIPROPILENO A TESTA | 22.85 | UN |  |  |  |  | 40 | 20 | 30
RBM17140110 | RED. CONC.SDR17,6 PN6 PPH TESTA 140-110 |  | 080501 | POLIPROPILENO A TESTA | 22.85 | UN | CA | 4 |  |  | 40 | 20 | 30
RBM17140125 | RED. CONC.SDR17,6 PN6 PPH TESTA 140-125 |  | 080501 | POLIPROPILENO A TESTA | 22.85 | UN | CA | 4 |  |  | 40 | 20 | 30
RBM17160090 | RED. CONC.SDR17,6 PN6 PPH TESTA 160-90 |  | 080501 | POLIPROPILENO A TESTA | 26.68 | UN | CA | 4 |  |  | 40 | 20 | 30
RBM17160110 | RED. CONC.SDR17,6 PN6 PPH TESTA 160-110 |  | 080501 | POLIPROPILENO A TESTA | 26.68 | UN | CA | 10 |  | 000000032360 | 40 | 20 | 30
RBM17180090 | RED. CONC.SDR17,6 PN6 PPH TESTA 180-90 |  | 080501 | POLIPROPILENO A TESTA | 41.89 | UN |  |  |  |  | 40 | 20 | 30
RBM17180110 | RED. CONC.SDR17,6 PN6 PPH TESTA 180-110 |  | 080501 | POLIPROPILENO A TESTA | 39.46 | UN | CA | 2 |  |  | 40 | 20 | 30
RBM17180140 | RED. CONC.SDR17,6 PN6 PPH TESTA 180-140 |  | 080501 | POLIPROPILENO A TESTA | 34.55 | UN | CA | 2 |  |  | 40 | 20 | 30
RBM17200160 | RED. CONC.SDR17,6 PN6 PPH TESTA 200-160 |  | 080501 | POLIPROPILENO A TESTA | 83.56 | UN | CA | 1 |  | 0000000032353 | 40 | 20 | 30
RBM17200180 | RED. CONC.SDR17,6 PN6 PPH TESTA 200-180 |  | 080501 | POLIPROPILENO A TESTA | 74.74 | UN | CA | 2 |  |  | 40 | 20 | 30
RBM17225140 | RED. CONC.SDR17,6 PN6 PPH TESTA 225-140 |  | 080501 | POLIPROPILENO A TESTA | 112.8 | UN | CA | 1 |  | 000000956703 | 40 | 20 | 30
RBM17225160 | RED. CONC.SDR17,6 PN6 PPH TESTA 225-160 |  | 080501 | POLIPROPILENO A TESTA | 96.79 | UN | CA | 7 |  | 0000000032261 | 40 | 20 | 30
RBM17250160 | RED. CONC.SDR17,6 PN6 PPH TESTA 250-160 |  | 080501 | POLIPROPILENO A TESTA | 129.31 | UN |  |  |  |  | 40 | 20 | 30
RBM17250225 | RED. CONC.SDR17,6 PN6 PPH TESTA 250-225 |  | 080501 | POLIPROPILENO A TESTA | 104.35 | UN | CA | 1 |  |  | 40 | 20 | 30
RBM17280200 | RED. CONC.SDR17,6 PN6 PPH TESTA 280-200 |  | 080501 | POLIPROPILENO A TESTA | 143.93 | UN |  |  |  |  | 40 | 20 | 30
RBM17280225 | RED. CONC.SDR17,6 PN6 PPH TESTA 280-225 |  | 080501 | POLIPROPILENO A TESTA | 134.22 | UN |  |  |  |  | 40 | 20 | 30
RBM17280250 | RED. CONC.SDR17,6 PN6 PPH TESTA 280-250 |  | 080501 | POLIPROPILENO A TESTA | 130.68 | UN | CA | 1
RBM17315200 | RED. CONC.SDR17,6 PN6 PPH TESTA 315-200 |  | 080501 | POLIPROPILENO A TESTA | 183.73 | UN | CA | 1
RBM17315225 | RED. CONC.SDR17,6 PN6 PPH TESTA 315-225 |  | 080501 | POLIPROPILENO A TESTA | 162.52 | UN | CA | 1
RBM17315250 | RED. CONC.SDR17,6 PN6 PPH TESTA 315-250 |  | 080501 | POLIPROPILENO A TESTA | 148.1 | UN |  |  |  |  | 40 | 20 | 30
RBM17315280 | RED. CONC.SDR17,6 PN6 PPH TESTA 315-280 |  | 080501 | POLIPROPILENO A TESTA | 138.71 | UN | CA | 1 |  |  | 40 | 20 | 30
RBM17355200 | RED. CONC.SDR17,6 PN6 PPH TESTA 355-200 |  | 080501 | POLIPROPILENO A TESTA | 346.66 | UN |  |  |  |  | 40 | 20 | 30
RBM17355225 | RED. CONC.SDR17,6 PN6 PPH TESTA 355-225 |  | 080501 | POLIPROPILENO A TESTA | 333.27 | UN | CA | 1 |  |  | 40 | 20 | 30
RBM17355250 | RED. CONC.SDR17,6 PN6 PPH TESTA 355-250 |  | 080501 | POLIPROPILENO A TESTA | 319.72 | UN |  |  |  |  | 40 | 20 | 30
RBM17355280 | RED. CONC.SDR17,6 PN6 PPH TESTA 355-280 |  | 080501 | POLIPROPILENO A TESTA | 296.61 | UN | CA | 1 |  |  | 40 | 20 | 30
RBM17355315 | RED. CONC.SDR17,6 PN6 PPH TESTA 355-315 |  | 080501 | POLIPROPILENO A TESTA | 287.64 | UN | CA | 1 |  |  | 40 | 30 | 30
RBM17400225 | RED. CONC.SDR17,6 PN6 PPH TESTA 400-225 |  | 080501 | POLIPROPILENO A TESTA | 1460.04 | UN | CA | 1 |  |  | 40 | 20 | 30
RBM17400250 | RED. CONC.SDR17,6 PN6 PPH TESTA 400-250 |  | 080501 | POLIPROPILENO A TESTA | 1268.32 | UN | CA | 1 |  |  | 40 | 20 | 30
RBM17400280 | RED. CONC.SDR17,6 PN6 PPH TESTA 400-280 |  | 080501 | POLIPROPILENO A TESTA | 1124.86 | UN | CA | 1 |  |  | 60 | 30 | 40
RBM17400315 | RED. CONC.SDR17,6 PN6 PPH TESTA 400-315 |  | 080501 | POLIPROPILENO A TESTA | 871.43 | UN | CA | 1
RBM17400355 | RED. CONC.SDR17,6 PN6 PPH TESTA 400-355 |  | 080501 | POLIPROPILENO A TESTA | 589.48 | UN | CA | 1
RBM17450280 | RED. CONC.SDR17,6 PN6 PPH TESTA 450-280 |  | 080501 | POLIPROPILENO A TESTA | 1585.7 | UN |  |  |  |  | 40 | 20 | 30
RBM17450315 | RED. CONC.SDR17,6 PN6 PPH TESTA 450-315 |  | 080501 | POLIPROPILENO A TESTA | 1413.11 | UN |  |  |  |  | 40 | 20 | 30
RBM17450355 | RED. CONC.SDR17,6 PN6 PPH TESTA 450-355 |  | 080501 | POLIPROPILENO A TESTA | 1070.17 | UN |  |  |  |  | 40 | 20 | 30
RBM17450400 | RED. CONC.SDR17,6 PN6 PPH TESTA 450-400 |  | 080501 | POLIPROPILENO A TESTA | 790.54 | UN |  |  |  |  | 40 | 20 | 30
RBM17500280 | RED. CONC.SDR17,6 PN6 PPH TESTA 500-280 |  | 080501 | POLIPROPILENO A TESTA | 2504.72 | UN |  |  |  |  | 40 | 20 | 30
RBM17500315 | RED. CONC.SDR17,6 PN6 PPH TESTA 500-315 |  | 080501 | POLIPROPILENO A TESTA | 1867.12 | UN |  |  |  |  | 40 | 20 | 30
RBM17500355 | RED. CONC.SDR17,6 PN6 PPH TESTA 500-355 |  | 080501 | POLIPROPILENO A TESTA | 1648.19 | UN
RBM17500400 | RED. CONC.SDR17,6 PN6 PPH TESTA 500-400 |  | 080501 | POLIPROPILENO A TESTA | 1420.45 | UN |  |  |  |  | 40 | 20 | 30
RBM17500450 | RED. CONC.SDR17,6 PN6 PPH TESTA 500-450 |  | 080501 | POLIPROPILENO A TESTA | 1290.32 | UN |  |  |  |  | 40 | 20 | 30
RBM17560355 | RED. CONC.SDR17,6 PN6 PPH TESTA 560-355 |  | 080501 | POLIPROPILENO A TESTA | 2731.53 | UN |  |  |  |  | 40 | 20 | 30
RBM17560400 | RED. CONC.SDR17,6 PN6 PPH TESTA 560-400 |  | 080501 | POLIPROPILENO A TESTA | 2287.85 | UN |  |  |  |  | 40 | 20 | 30
RBM17560450 | RED. CONC.SDR17,6 PN6 PPH TESTA 560-450 |  | 080501 | POLIPROPILENO A TESTA | 1507.16 | UN |  |  |  |  | 40 | 20 | 30
RBM17560500 | RED. CONC.SDR17,6 PN6 PPH TESTA 560-500 |  | 080501 | POLIPROPILENO A TESTA | 1192.66 | UN |  |  |  |  | 40 | 30 | 30
RBM17630355 | RED. CONC.SDR17,6 PN6 PPH TESTA 630-355 |  | 080501 | POLIPROPILENO A TESTA | 3675.75 | UN |  |  |  |  | 40 | 20 | 30
RBM17630400 | RED. CONC.SDR17,6 PN6 PPH TESTA 630-400 |  | 080501 | POLIPROPILENO A TESTA | 3144.44 | UN |  |  |  |  | 40 | 20 | 30
RBM17630450 | RED. CONC.SDR17,6 PN6 PPH TESTA 630-450 |  | 080501 | POLIPROPILENO A TESTA | 2624.05 | UN |  |  |  |  | 40 | 30 | 30
RBM17630500 | RED. CONC.SDR17,6 PN6 PPH TESTA 630-500 |  | 080501 | POLIPROPILENO A TESTA | 2515.55 | UN |  |  |  |  | 60 | 30 | 40
RBM17630560 | RED. CONC.SDR17,6 PN6 PPH TESTA 630-560 |  | 080501 | POLIPROPILENO A TESTA | 1615.65 | UN
RBM17710500 | RED. CONC.SDR17,6 PN6 PPH TESTA 710-500 |  | 080501 | POLIPROPILENO A TESTA | 1941.79 | UN |  |  |  |  | 40 | 20 | 30
RBM17710560 | RED. CONC.SDR17,6 PN6 PPH TESTA 710-560 |  | 080501 | POLIPROPILENO A TESTA | 1624.12 | UN |  |  |  |  | 40 | 20 | 30
RBM17710630 | RED. CONC.SDR17,6 PN6 PPH TESTA 710-630 |  | 080501 | POLIPROPILENO A TESTA | 1342.28 | UN |  |  |  |  | 40 | 20 | 30
RBM17800560 | RED. CONC.SDR17,6 PN6 PPH TESTA 800-560 |  | 080501 | POLIPROPILENO A TESTA | 2408.14 | UN |  |  |  |  | 40 | 20 | 30
RBM17800630 | RED. CONC.SDR17,6 PN6 PPH TESTA 800-630 |  | 080501 | POLIPROPILENO A TESTA | 2031.08 | UN
RBM17800710 | RED. CONC.SDR17,6 PN6 PPH TESTA 800-710 |  | 080501 | POLIPROPILENO A TESTA | 1709.67 | UN
TBM11020 | TE 90 TBM SDR11 PN10 PPH SOLD TEST D20 |  | 080501 | POLIPROPILENO A TESTA | 3.01 | UN | CA | 30
TBM11025 | TE 90 TBM SDR11 PN10 PPH SOLD TEST D25 |  | 080501 | POLIPROPILENO A TESTA | 3.01 | UN | CA | 30 |  |  | 40 | 20 | 30
TBM11032 | TE 90 TBM SDR11 PN10 PPH SOLD TEST D32 |  | 080501 | POLIPROPILENO A TESTA | 3.78 | UN | CA | 20 |  |  | 40 | 20 | 30
TBM11040 | TE 90 TBM SDR11 PN10 PPH SOLD TEST D40 |  | 080501 | POLIPROPILENO A TESTA | 6.03 | UN | CA | 10 |  | 000000315357 | 40 | 20 | 30
TBM11050 | TE 90 TBM SDR11 PN10 PPH SOLD TEST D50 |  | 080501 | POLIPROPILENO A TESTA | 8.16 | UN |  |  |  |  | 40 | 20 | 30
TBM11063 | TE 90 TBM SDR11 PN10 PPH SOLD TEST D63 |  | 080501 | POLIPROPILENO A TESTA | 12.63 | UN | CA | 10 |  |  | 40 | 20 | 30
TBM11075 | TE 90 TBM SDR11 PN10 PPH SOLD TEST D75 |  | 080501 | POLIPROPILENO A TESTA | 25.43 | UN | CA | 10 |  | 000000216449 | 40 | 20 | 30
TBM11090 | TE 90 TBM SDR11 PN10 PPH SOLD TEST D90 |  | 080501 | POLIPROPILENO A TESTA | 38.01 | UN | CA | 10 |  | 000000216463 | 40 | 30 | 30
TBM11110 | TE 90 TBM SDR11 PN10 PPH SOLD TEST D110 |  | 080501 | POLIPROPILENO A TESTA | 55.81 | UN | CA | 5 |  | 000000216487 | 40 | 20 | 30
TBM11125 | TE 90 TBM SDR11 PN10 PPH SOLD TEST D125 |  | 080501 | POLIPROPILENO A TESTA | 76.86 | UN | CA | 5 |  |  | 40 | 20 | 30
TBM11140 | TE 90 TBM SDR11 PN10 PPH SOLD TEST D140 |  | 080501 | POLIPROPILENO A TESTA | 97.38 | UN | CA | 4 |  | 000000216524 | 60 | 30 | 40
TBM11160 | TE 90 TBM SDR11 PN10 PPH SOLD TEST D160 |  | 080501 | POLIPROPILENO A TESTA | 163.8 | UN | CA | 2 |  | 000000315418 | 40 | 20 | 30
TBM11180 | TE 90 TBM SDR11 PN10 PPH SOLD TEST D180 |  | 080501 | POLIPROPILENO A TESTA | 209.93 | UN | CA | 1
TBM11200 | TE 90 TBM SDR11 PN10 PPH SOLD TEST D200 |  | 080501 | POLIPROPILENO A TESTA | 300.79 | UN |  |  |  |  | 40 | 20 | 30
TBM11225 | TE 90 TBM SDR11 PN10 PPH SOLD TEST D225 |  | 080501 | POLIPROPILENO A TESTA | 357.8 | UN | CA | 1 |  | 000000216593 | 40 | 20 | 30
TBM11250 | TE 90 TBM SDR11 PN10 PPH SOLD TEST D250 |  | 080501 | POLIPROPILENO A TESTA | 455.21 | UN | CA | 1 |  |  | 40 | 20 | 30
TBM11280 | TE 90 TBM SDR11 PN10 PPH SOLD TEST D280 |  | 080501 | POLIPROPILENO A TESTA | 615.44 | UN | CA | 1 |  | 000000216654 | 40 | 20 | 30
TBM11315 | TE 90 TBM SDR11 PN10 PPH SOLD TEST D315 |  | 080501 | POLIPROPILENO A TESTA | 874.25 | UN | CA | 1 |  |  | 40 | 20 | 30
TBM11355 | TE 90 TBM SDR11 PN10 PPH SOLD TEST D355 |  | 080501 | POLIPROPILENO A TESTA | 1463.21 | UN |  |  |  |  | 40 | 20 | 30
TBM11400 | TE 90 TBM SDR11 PN10 PPH SOLD TEST D400 |  | 080501 | POLIPROPILENO A TESTA | 2184.78 | UN |  |  |  |  | 40 | 20 | 30
TBM11450 | TE 90 TBM SDR11 PN10 PPH SOLD TEST D450 |  | 080501 | POLIPROPILENO A TESTA | 2845.25 | UN |  |  |  |  | 40 | 30 | 30
TBM11500 | TE 90 TBM SDR11 PN10 PPH SOLD TEST D500 |  | 080501 | POLIPROPILENO A TESTA | 3636.37 | UN |  |  |  |  | 40 | 30 | 30
TBM17050 | TE 90 TBM SDR17,6 PN6 PPH SOLD TEST D50 |  | 080501 | POLIPROPILENO A TESTA | 9.56 | UN | CA | 10 |  |  | 40 | 30 | 30
TBM17063 | TE 90 TBM SDR17,6 PN6 PPH SOLD TEST D63 |  | 080501 | POLIPROPILENO A TESTA | 9.8 | UN | CA | 10 |  |  | 40 | 20 | 30
TBM17075 | TE 90 TBM SDR17,6 PN6 PPH SOLD TEST D75 |  | 080501 | POLIPROPILENO A TESTA | 20.04 | UN | CA | 10 |  |  | 40 | 20 | 30
TBM17090 | TE 90 TBM SDR17,6 PN6 PPH SOLD TEST D90 |  | 080501 | POLIPROPILENO A TESTA | 28.6 | UN |  |  |  |  | 40 | 20 | 30
TBM17110 | TE 90 TBM SDR17,6 PN6 PPH SOLD TEST D110 |  | 080501 | POLIPROPILENO A TESTA | 47.46 | UN |  |  |  |  | 40 | 20 | 30
TBM17125 | TE 90 TBM SDR17,6 PN6 PPH SOLD TEST D125 |  | 080501 | POLIPROPILENO A TESTA | 65.79 | UN | CA | 5 |  |  | 40 | 30 | 30
TBM17140 | TE 90 TBM SDR17,6 PN6 PPH SOLD TEST D140 |  | 080501 | POLIPROPILENO A TESTA | 77.64 | UN |  |  |  |  | 40 | 30 | 30
TBM17160 | TE 90 TBM SDR17,6 PN6 PPH SOLD TEST D160 |  | 080501 | POLIPROPILENO A TESTA | 145.99 | UN
TBM17180 | TE 90 TBM SDR17,6 PN6 PPH SOLD TEST D180 |  | 080501 | POLIPROPILENO A TESTA | 179.3 | UN
TBM17200 | TE 90 TBM SDR17,6 PN6 PPH SOLD TEST D200 |  | 080501 | POLIPROPILENO A TESTA | 244.87 | UN
TBM17225 | TE 90 TBM SDR17,6 PN6 PPH SOLD TEST D225 |  | 080501 | POLIPROPILENO A TESTA | 287.47 | UN
TBM17250 | BJ_TE 90 TBM SDR17,6 PN6 PPH S.TEST D250 |  | 080501 | POLIPROPILENO A TESTA | 382.43 | UN
TBM17280 | TE 90 TBM SDR17,6 PN6 PPH SOLD TEST D280 |  | 080501 | POLIPROPILENO A TESTA | 431.25 | UN
TBM17315 | TE 90 TBM SDR17,6 PN6 PPH SOLD TEST D315 |  | 080501 | POLIPROPILENO A TESTA | 573.58 | UN
TBM17355 | TE 90 TBM SDR17,6 PN6 PPH SOLD TEST D355 |  | 080501 | POLIPROPILENO A TESTA | 1235.12 | UN
TBM17400 | TE 90 TBM SDR17,6 PN6 PPH SOLD TEST D400 |  | 080501 | POLIPROPILENO A TESTA | 1688.17 | UN
TBM17450 | TE 90 TBM SDR17,6 PN6 PPH SOLD TEST D450 |  | 080501 | POLIPROPILENO A TESTA | 2314.12 | UN
TBM17500 | TE 90 TBM SDR17,6 PN6 PPH SOLD TEST D500 |  | 080501 | POLIPROPILENO A TESTA | 2978.02 | UN
TRBM11063050 | TE 90º RED. LSDR11 PN10 PPH TESTA 63-50 |  | 080501 | POLIPROPILENO A TESTA | 25.48 | UN | CA | 24
TRBM11075032 | TE 90º RED. LSDR11 PN10 PPH TESTA 75-32 |  | 080501 | POLIPROPILENO A TESTA | 39.9 | UN | CA | 15
TRBM11075050 | TE 90º RED. LSDR11 PN10 PPH TESTA 75-50 |  | 080501 | POLIPROPILENO A TESTA | 39.9 | UN | CA | 10
TRBM11075063 | TE 90º RED. LSDR11 PN10 PPH TESTA 75-63 |  | 080501 | POLIPROPILENO A TESTA | 40.67 | UN | CA | 12
TRBM11090032 | TE 90º RED.SDR11 PN10 PPH TESTA 90-32 |  | 080501 | POLIPROPILENO A TESTA | 50.44 | UN | CA | 10
TRBM11090050 | TE 90º RED. SDR11 PN10 PPH TESTA 90-50 |  | 080501 | POLIPROPILENO A TESTA | 51.84 | UN | CA | 10 |  |  | 40 | 20 | 30
TRBM11090063 | TE 90º RED. LSDR11 PN10 PPH TESTA 90-63 |  | 080501 | POLIPROPILENO A TESTA | 56.84 | UN | CA | 10 |  |  | 40 | 20 | 30
TRBM11090075 | TE 90º RED. LSDR11 PN10 PPH TESTA 90-75 |  | 080501 | POLIPROPILENO A TESTA | 57.29 | UN | CA | 10 |  |  | 40 | 20 | 30
TRBM11110032 | TE 90º RED. SDR11 PN10 PPH TESTA 110-32 |  | 080501 | POLIPROPILENO A TESTA | 74.45 | UN | CA | 9 |  |  | 40 | 20 | 30
TRBM11110050 | TE 90º RED. SDR11 PN10 PPH TESTA 110-50 |  | 080501 | POLIPROPILENO A TESTA | 75.98 | UN | CA | 9 |  | 000000615396 | 40 | 20 | 30
TRBM11110063 | TE 90º RED. LSDR11 PN10 PPH TESTA 110-63 |  | 080501 | POLIPROPILENO A TESTA | 84.27 | UN | CA | 10 |  |  | 40 | 20 | 30
TRBM11110075 | TE 90º RED. LSDR11 PN10 PPH TESTA 110-75 |  | 080501 | POLIPROPILENO A TESTA | 84.27 | UN | CA | 10 |  |  | 40 | 20 | 30
TRBM11110090 | TE 90º RED. LSDR11 PN10 PPH TESTA 110-90 |  | 080501 | POLIPROPILENO A TESTA | 85.44 | UN | CA | 10 |  |  | 60 | 30 | 40
TRBM11125063 | TE 90º RED. SDR11 PN10 PPH TESTA 125-63 |  | 080501 | POLIPROPILENO A TESTA | 106.33 | UN | CA | 10 |  |  | 60 | 30 | 40
TRBM11125090 | TE 90º RED. LSDR11 PN10 PPH TESTA 125-90 |  | 080501 | POLIPROPILENO A TESTA | 117.23 | UN | CA | 8 |  |  | 60 | 30 | 40
TRBM11125110 | TE 90º RED. SDR11 PN10 PPH TESTA 125-110 |  | 080501 | POLIPROPILENO A TESTA | 117.23 | UN
TRBM11140063 | TE 90º RED. SDR11 PN10 PPH TESTA 140-63 |  | 080501 | POLIPROPILENO A TESTA | 133.4 | UN | CA | 7 |  |  | 40 | 20 | 30
TRBM11140075 | TE 90º RED. SDR11 PN10 PPH TESTA 140-75 |  | 080501 | POLIPROPILENO A TESTA | 133.4 | UN | CA | 7 |  |  | 40 | 20 | 30
TRBM11140090 | TE 90º RED. SDR11 PN10 PPH TESTA 140-90 |  | 080501 | POLIPROPILENO A TESTA | 135.51 | UN | CA | 7
TRBM11140110 | TE 90º RED. SDR11 PN10 PPH TESTA 140-110 |  | 080501 | POLIPROPILENO A TESTA | 135.51 | UN | CA | 6 |  |  | 40 | 30 | 30
TRBM11160063 | TE 90º RED. LSDR11 PN10 PPH TESTA 160-63 |  | 080501 | POLIPROPILENO A TESTA | 230.48 | UN | CA | 2
TRBM11160075 | TE 90º RED. LSDR11 PN10 PPH TESTA 160-75 |  | 080501 | POLIPROPILENO A TESTA | 232.41 | UN | CA | 2
TRBM11160090 | TE 90º RED. LSDR11 PN10 PPH TESTA 160-90 |  | 080501 | POLIPROPILENO A TESTA | 232.41 | UN | CA | 2 |  |  | 40 | 20 | 30
TRBM11160110 | TE 90º RED. SDR11 PN10 PPH TESTA 160-110 |  | 080501 | POLIPROPILENO A TESTA | 232.41 | UN | CA | 2 |  |  | 40 | 20 | 30
TRBM11160125 | TE 90º RED. SDR11 PN10 PPH TESTA 160-125 |  | 080501 | POLIPROPILENO A TESTA | 224.93 | UN | CA | 5 |  |  | 40 | 20 | 30
TRBM11180063 | TE 90º RED. SDR11 PN10 PPH TESTA 180-63 |  | 080501 | POLIPROPILENO A TESTA | 279.26 | UN | CA | 5 |  |  | 40 | 20 | 30
TRBM11180075 | TE 90º RED. SDR11 PN10 PPH TESTA 180-75 |  | 080501 | POLIPROPILENO A TESTA | 279.26 | UN | CA | 5 |  |  | 40 | 20 | 30
TRBM11180090 | TE 90º RED. LSDR11 PN10 PPH TESTA 180-90 |  | 080501 | POLIPROPILENO A TESTA | 319.45 | UN | CA | 2 |  |  | 40 | 30 | 30
TRBM11180110 | TE 90º RED. SDR11 PN10 PPH TESTA 180-110 |  | 080501 | POLIPROPILENO A TESTA | 319.45 | UN |  |  |  |  | 40 | 30 | 30
TRBM11180125 | TE 90º RED. SDR11 PN10 PPH TESTA 180-125 |  | 080501 | POLIPROPILENO A TESTA | 288.25 | UN | CA | 4 |  |  | 60 | 30 | 40
TRBM11180160 | TE 90º RED. SDR11 PN10 PPH TESTA 180-160 |  | 080501 | POLIPROPILENO A TESTA | 319.45 | UN | CA | 2 |  |  | 60 | 30 | 40
TRBM11200063 | TE 90º RED. LSDR11 PN10 PPH TESTA 200-63 |  | 080501 | POLIPROPILENO A TESTA | 400.45 | UN | CA | 3 |  |  | 60 | 30 | 40
TRBM11200090 | TE 90º RED. LSDR11 PN10 PPH TESTA 200-90 |  | 080501 | POLIPROPILENO A TESTA | 404.71 | UN | CA | 3
TRBM11200110 | TE 90º RED. SDR11 PN10 PPH TESTA 200-110 |  | 080501 | POLIPROPILENO A TESTA | 408.88 | UN | CA | 1 |  | 000000615686
TRBM11200125 | TE 90º RED. SDR11 PN10 PPH TESTA 200-125 |  | 080501 | POLIPROPILENO A TESTA | 413.4 | UN | CA | 1 |  |  | 40 | 20 | 30
TRBM11200160 | TE 90º RED. SDR11 PN10 PPH TESTA 200-160 |  | 080501 | POLIPROPILENO A TESTA | 417.89 | UN | CA | 3 |  |  | 40 | 20 | 30
TRBM11225075 | TE 90º RED. LSDR11 PN10 PPH TESTA 225-75 |  | 080501 | POLIPROPILENO A TESTA | 540.06 | UN | CA | 1 |  |  | 40 | 20 | 30
TRBM11225090 | TE 90º RED. LSDR11 PN10 PPH TESTA 225-90 |  | 080501 | POLIPROPILENO A TESTA | 540.06 | UN | CA | 1 |  |  | 40 | 20 | 30
TRBM11225110 | TE 90º RED. SDR11 PN10 PPH TESTA 225-110 |  | 080501 | POLIPROPILENO A TESTA | 542.25 | UN | CA | 1 |  |  | 40 | 20 | 30
TRBM11225125 | TE 90º RED. SDR11 PN10 PPH TESTA 225-125 |  | 080501 | POLIPROPILENO A TESTA | 486.24 | UN | CA | 4 |  |  | 40 | 20 | 30
TRBM11225160 | TE 90º RED. SDR11 PN10 PPH TESTA 225-160 |  | 080501 | POLIPROPILENO A TESTA | 544.16 | UN |  |  |  |  | 40 | 20 | 30
TRBM11225180 | TE 90º RED. SDR11 PN10 PPH TESTA 225-180 |  | 080501 | POLIPROPILENO A TESTA | 546.03 | UN | CA | 1 |  |  | 40 | 20 | 30
TRBM11250110 | TE 90º RED. SDR11 PN10 PPH TESTA 250-110 |  | 080501 | POLIPROPILENO A TESTA | 641.74 | UN | CA | 2 |  |  | 40 | 30 | 30
TRBM11250160 | TE 90º RED. SDR11 PN10 PPH TESTA 250-160 |  | 080501 | POLIPROPILENO A TESTA | 654.98 | UN | CA | 1 |  |  | 40 | 30 | 30
TRBM11315110 | TE 90º RED. SDR11 PN10 PPH TESTA 315-110 |  | 080501 | POLIPROPILENO A TESTA | 1449.71 | UN | CA | 1 |  |  | 40 | 30 | 30
TRBM11315225 | TE 90º RED. SDR11 PN10 PPH TESTA 315-225 |  | 080501 | POLIPROPILENO A TESTA | 1515.63 | UN | CA | 1 |  |  | 40 | 30 | 30
TRBM11315250 | TE 90º RED. SDR11 PN10 PPH TESTA 315-250 |  | 080501 | POLIPROPILENO A TESTA | 1515.63 | UN | CA | 1 |  |  | 60 | 30 | 40
TRBM17063050 | TE 90º RED. LSDR17,6 PN6 PPH TESTA 63-50 |  | 080501 | POLIPROPILENO A TESTA | 23.59 | UN | CA | 20 |  |  | 60 | 30 | 40
TRBM17075050 | TE 90º RED. LSDR17,6 PN6 PPH TESTA 75-50 |  | 080501 | POLIPROPILENO A TESTA | 35.71 | UN | CA | 10 |  |  | 60 | 30 | 40
TRBM17075063 | TE 90º RED. LSDR17,6 PN6 PPH TESTA 75-63 |  | 080501 | POLIPROPILENO A TESTA | 36.32 | UN | CA | 12 |  |  | 60 | 30 | 40
TRBM17090063 | TE 90º RED. LSDR17,6 PN6 PPH TESTA 90-63 |  | 080501 | POLIPROPILENO A TESTA | 50.79 | UN | CA | 10 |  |  | 40 | 30 | 30
TRBM17090075 | TE 90º RED. LSDR17,6 PN6 PPH TESTA 90-75 |  | 080501 | POLIPROPILENO A TESTA | 51.23 | UN | CA | 10 |  |  | 60 | 30 | 40
TRBM17110063 | TE 90º RED. SDR17,6 PN6 PPH TESTA 110-63 |  | 080501 | POLIPROPILENO A TESTA | 75.32 | UN | CA | 10
TRBM17110075 | TE 90º RED. SDR17,6 PN6 PPH TESTA 110-75 |  | 080501 | POLIPROPILENO A TESTA | 75.32 | UN | CA | 10 |  |  | 40 | 20 | 30
TRBM17110090 | TE 90º RED. SDR17,6 PN6 PPH TESTA 110-90 |  | 080501 | POLIPROPILENO A TESTA | 77.15 | UN | CA | 10 |  |  | 40 | 20 | 30
TRBM17125110 | TE 90º RED.SDR17,6 PN6 PPH TESTA 125-110 |  | 080501 | POLIPROPILENO A TESTA | 104.64 | UN | CA | 8
TRBM17140063 | TE 90º RED. SDR17,6 PN6 PPH TESTA 140-63 |  | 080501 | POLIPROPILENO A TESTA | 103.56 | UN | CA | 7 |  |  | 40 | 20 | 30
TRBM17140075 | TE 90º RED. SDR17,6 PN6 PPH TESTA 140-75 |  | 080501 | POLIPROPILENO A TESTA | 104.03 | UN | CA | 7 |  |  | 40 | 20 | 30
TRBM17140090 | TE 90º RED. SDR17,6 PN6 PPH TESTA 140-90 |  | 080501 | POLIPROPILENO A TESTA | 105.72 | UN | CA | 7
TRBM17140110 | TE 90º RED.SDR17,6 PN6 PPH TESTA 140-110 |  | 080501 | POLIPROPILENO A TESTA | 107.88 | UN | CA | 6 |  |  | 40 | 30 | 30
TRBM17160063 | TE 90º RED. SDR17,6 PN6 PPH TESTA 160-63 |  | 080501 | POLIPROPILENO A TESTA | 207.35 | UN | CA | 2
TRBM17160075 | TE 90º RED. SDR17,6 PN6 PPH TESTA 160-75 |  | 080501 | POLIPROPILENO A TESTA | 213.71 | UN | CA | 2
TRBM17160090 | TE 90º RED. SDR17,6 PN6 PPH TESTA 160-90 |  | 080501 | POLIPROPILENO A TESTA | 213.71 | UN | CA | 2
TRBM17160110 | TE 90º RED.SDR17,6 PN6 PPH TESTA 160-110 |  | 080501 | POLIPROPILENO A TESTA | 215.69 | UN | CA | 2
TRBM17160125 | TE 90º RED.SDR17,6 PN6 PPH TESTA 160-125 |  | 080501 | POLIPROPILENO A TESTA | 201.17 | UN | CA | 5
TRBM17180063 | TE 90º RED. SDR17,6 PN6 PPH TESTA 180-63 |  | 080501 | POLIPROPILENO A TESTA | 238.86 | UN | CA | 5 |  |  | 40 | 20 | 30
TRBM17180075 | TE 90º RED. SDR17,6 PN6 PPH TESTA 180-75 |  | 080501 | POLIPROPILENO A TESTA | 238.86 | UN | CA | 5 |  |  | 40 | 20 | 30
TRBM17180090 | TE 90º RED. SDR17,6 PN6 PPH TESTA 180-90 |  | 080501 | POLIPROPILENO A TESTA | 288.32 | UN | CA | 2 |  |  | 40 | 20 | 30
TRBM17180110 | TE 90º RED.SDR17,6 PN6 PPH TESTA 180-110 |  | 080501 | POLIPROPILENO A TESTA | 246.14 | UN |  |  |  |  | 40 | 20 | 30
TRBM17180125 | TE 90º RED.SDR17,6 PN6 PPH TESTA 180-125 |  | 080501 | POLIPROPILENO A TESTA | 246.14 | UN | CA | 4 |  |  | 40 | 20 | 30
TRBM17180160 | TE 90º RED.SDR17,6 PN6 PPH TESTA 180-160 |  | 080501 | POLIPROPILENO A TESTA | 288.32 | UN |  |  |  |  | 40 | 20 | 30
TRBM17200063 | TE 90º RED. SDR17,6 PN6 PPH TESTA 200-63 |  | 080501 | POLIPROPILENO A TESTA | 325.93 | UN | CA | 3 |  |  | 40 | 20 | 30
TRBM17200090 | TE 90º RED. SDR17,6 PN6 PPH TESTA 200-90 |  | 080501 | POLIPROPILENO A TESTA | 329.6 | UN | CA | 3 |  |  | 40 | 20 | 30
TRBM17200110 | TE 90º RED.SDR17,6 PN6 PPH TESTA 200-110 |  | 080501 | POLIPROPILENO A TESTA | 333.22 | UN | CA | 1 |  |  | 40 | 20 | 30
TRBM17200125 | TE 90º RED.SDR17,6 PN6 PPH TESTA 200-125 |  | 080501 | POLIPROPILENO A TESTA | 336.59 | UN | CA | 1
TRBM17200160 | TE 90º RED.SDR17,6 PN6 PPH TESTA 200-160 |  | 080501 | POLIPROPILENO A TESTA | 340.85 | UN | CA | 3
TRBM17225075 | TE 90º RED. SDR17,6 PN6 PPH TESTA 225-75 |  | 080501 | POLIPROPILENO A TESTA | 486.55 | UN | CA | 1
TRBM17225090 | TE 90º RED. SDR17,6 PN6 PPH TESTA 225-90 |  | 080501 | POLIPROPILENO A TESTA | 486.55 | UN | CA | 1
TRBM17225110 | TE 90º RED.SDR17,6 PN6 PPH TESTA 225-110 |  | 080501 | POLIPROPILENO A TESTA | 488.19 | UN | CA | 1
TRBM17225125 | TE 90º RED.SDR17,6 PN6 PPH TESTA 225-125 |  | 080501 | POLIPROPILENO A TESTA | 391.4 | UN | CA | 4
TRBM17225160 | TE 90º RED.SDR17,6 PN6 PPH TESTA 225-160 |  | 080501 | POLIPROPILENO A TESTA | 489.52 | UN | CA | 1
TRBM17225180 | TE 90º RED.SDR17,6 PN6 PPH TESTA 225-180 |  | 080501 | POLIPROPILENO A TESTA | 490.38 | UN | CA | 1
TRBM17250110 | TE 90º RED.SDR17,6 PN6 PPH TESTA 250-110 |  | 080501 | POLIPROPILENO A TESTA | 513.5 | UN
TRBM17250160 | TE 90º RED.SDR17,6 PN6 PPH TESTA 250-160 |  | 080501 | POLIPROPILENO A TESTA | 523.93 | UN
PIPEM11020 | TUBO PPH SDR11 PN10. BX5M ESP 1.9 D20 |  | 080502 | TUBERÍA PP | 1.25 | M
PIPEM11025 | TUBO PPH SDR11 PN10. BX 5M ESP 2.3 D25 |  | 080502 | TUBERÍA PP | 1.93 | M
PIPEM11032 | TUBO PPH SDR11 PN10. BX 5M ESP 2.9 D32 |  | 080502 | TUBERÍA PP | 2.99 | M
PIPEM11040 | TUBO PPH SDR11 PN10. BX 5M ESP 3.7 D40 |  | 080502 | TUBERÍA PP | 4.7 | M
PIPEM11050 | TUBO PPH SDR11 PN10. BX 5M ESP 4.6 D50 |  | 080502 | TUBERÍA PP | 7.16 | M
PIPEM11063 | TUBO PPH SDR11 PN10. BX 5M ESP 5,8 D63 |  | 080502 | TUBERÍA PP | 11.33 | M
PIPEM11075 | TUBO PPH SDR11 PN10. BX 5M ESP 6,8 D75 |  | 080502 | TUBERÍA PP | 15.69 | M
PIPEM11090 | TUBO PPH SDR11 PN10. BX 5M ESP 8,2 D90 |  | 080502 | TUBERÍA PP | 22.76 | M
PIPEM11110 | TUBO PPH SDR11 PN10. BX 5M ESP 10 D110 |  | 080502 | TUBERÍA PP | 33.75 | M
PIPEM11125 | TUBO PPH SDR11 PN10. BX 5M ESP 11,4 D125 |  | 080502 | TUBERÍA PP | 50.29 | M
PIPEM11140 | TUBO PPH SDR11 PN10. BX 5M ESP 12,7 D140 |  | 080502 | TUBERÍA PP | 62.61 | M
PIPEM11160 | TUBO PPH SDR11 PN10. BX 5M ESP 14,6 D160 |  | 080502 | TUBERÍA PP | 71.63 | M
PIPEM11180 | TUBO PP SDR11 PN10. BX 5M ESP 16,4 D180 |  | 080502 | TUBERÍA PP | 112.91 | M
PIPEM11200 | TUBO PP SDR11 PN10. BX 5M ESP 18.2 D200 |  | 080502 | TUBERÍA PP | 136.99 | M
PIPEM11225 | TUBO PP SDR11 PN10. BX 5M ESP 20,5 D225 |  | 080502 | TUBERÍA PP | 174.07 | M
PIPEM11250 | TUBO PP SDR11 PN10. BX 5M ESP 22.7 D250 |  | 080502 | TUBERÍA PP | 221.48 | M
PIPEM11280 | TUBO PP SDR11 PN10. BX 5M ESP 25,4 D280 |  | 080502 | TUBERÍA PP | 267.14 | M
PIPEM11315 | TUBO PP SDR11 PN10. BX 5M ESP 28.6 D315 |  | 080502 | TUBERÍA PP | 344.71 | M
PIPEM11355 | TUBO PP SDR11 PN10. BX 5M ESP 32,3 D355 |  | 080502 | TUBERÍA PP | 522.85 | M
PIPEM11400 | TUBO PP SDR11 PN10. BX 5M ESP 39,5 D400 |  | 080502 | TUBERÍA PP | 659.49 | M
PIPEM11450 | TUBO PP SDR11 PN10. BX 5M ESP 40,9 D450 |  | 080502 | TUBERÍA PP | 914.3 | M
PIPEM11500 | TUBO PP SDR11 PN10. BX 5M ESP 45,9 D500 |  | 080502 | TUBERÍA PP | 1127.77 | M
PIPEM17025 | TUBO PP SDR17,6 PN6. BX 5M ESP 1,8 D25 |  | 080502 | TUBERÍA PP | 1.56 | M
PIPEM17032 | TUBO PP SDR17,6 PN6. BX 5M ESP 1,9 D32 |  | 080502 | TUBERÍA PP | 1.96 | M
PIPEM17040 | TUBO PP SDR17,6 PN6. BX 5M ESP 2,3 D40 |  | 080502 | TUBERÍA PP | 3.14 | M
PIPEM17050 | TUBO PP SDR17,6 PN6. BX 5M ESP 2,9 D50 |  | 080502 | TUBERÍA PP | 4.76 | M
PIPEM17063 | TUBO PP SDR17,6 PN6. BX 5M ESP 3,6 D63 |  | 080502 | TUBERÍA PP | 7.4 | M
PIPEM17075 | TUBO PP SDR17,6 PN6. BX 5M ESP 4,3 D75 |  | 080502 | TUBERÍA PP | 10.49 | M
PIPEM17090 | TUBO PP SDR17,6 PN6. BX 5M ESP 5,1 D90 |  | 080502 | TUBERÍA PP | 14.92 | M
PIPEM17110 | TUBO PP SDR17,6 PN6. BX 5M ESP 6,3 D110 |  | 080502 | TUBERÍA PP | 22.32 | M
PIPEM17125 | TUBO PP SDR17,6 PN6. BX 5M ESP 7,1 D125 |  | 080502 | TUBERÍA PP | 28.6 | M
PIPEM17140 | TUBO PP SDR17,6 PN6. BX 5M ESP 8,0 D140 |  | 080502 | TUBERÍA PP | 35.9 | M
PIPEM17160 | TUBO PP SDR17,6 PN6. BX 5M ESP 9,1 D160 |  | 080502 | TUBERÍA PP | 46.74 | M
PIPEM17180 | TUBO PP SDR17,6 PN6 5M ESP. 10,2 D180 |  | 080502 | TUBERÍA PP | 73.5 | M
PIPEM17200 | TUBO PP SDR17,6 PN6 5M ESP. 11,4 D200 |  | 080502 | TUBERÍA PP | 87.79 | M
PIPEM17225 | TUBO PP SDR17,6 PN6 5M ESP. 12,8 D225 |  | 080502 | TUBERÍA PP | 114.75 | M
PIPEM17250 | TUBO PP SDR17,6 PN6 5M ESP. 14,2 D250 |  | 080502 | TUBERÍA PP | 144.01 | M
PIPEM17280 | TUBO PP SDR17,6 PN6 5M ESP. 15,9 D280 |  | 080502 | TUBERÍA PP | 176.58 | M
PIPEM17315 | TUBO PP SDR17,6 PN6 5M ESP. 17,9 D315 |  | 080502 | TUBERÍA PP | 224.49 | M |  |  |  |  | 30 | 20 | 20
PIPEM17355 | TUBO PP SDR17,6 PN6 5M ESP. 20,1 D355 |  | 080502 | TUBERÍA PP | 334.25 | M
PIPEM17400 | TUBO PP SDR17,6 PN6 5M ESP. 22,7 D400 |  | 080502 | TUBERÍA PP | 421.17 | M
PIPEM17450 | TUBO PP SDR17,6 PN6 5M ESP. 25,5 D450 |  | 080502 | TUBERÍA PP | 585.28 | M
PIPEM17500 | TUBO PP SDR17,6 PN6 5M ESPESOR 28,4 0 |  | 080502 | TUBERÍA PP | 723.87 | M
PIPEM17560 | TUBO PP SDR17,6 PN6 5M ESP. 31,7 D560 |  | 080502 | TUBERÍA PP | 1044.64 | M
PIPEM17630 | TUBO PP SDR17,6 PN6 5M ESP. 35,7 D630 |  | 080502 | TUBERÍA PP | 1323.52 | M
PIPEM17710 | TUBO PP SDR17,6 PN6 5M ESP. 40,2 D710 |  | 080502 | TUBERÍA PP | 1678.53 | M
PIPEM17800 | TUBO PP SDR17,6 PN6 5M ESPESOR 45,3 0 |  | 080502 | TUBERÍA PP | 2139.41 | M
AIM020022020 | ESPIG AIM SOLD SOCKET M-MANG PP 20-22-20 |  | 080503 | FIP OTROS MATERIALES PP.ACCES. | 3.65 | UN | CA | 300 |  | 000000436731
AIM025027025 | ESPIG AIM SOLD SOCKET M-MANG PP 25-27-25 |  | 080503 | FIP OTROS MATERIALES PP.ACCES. | 4.65 | UN | CA | 200 |  | 000000435130
AIM032032030 | ESPIG AIM SOLD SOCKET M-MANG PP 32-32-30 |  | 080503 | FIP OTROS MATERIALES PP.ACCES. | 5.65 | UN | CA | 120 |  | 000000425346
AIM040042040 | ESPIG AIM SOLD SOCKET M-MANG PP 40-42-40 |  | 080503 | FIP OTROS MATERIALES PP.ACCES. | 9.8 | UN | CA | 100 |  | 000000048477
AIM050052050 | ESPIG AIM SOLD SOCKET M-MANG PP 50-52-50 |  | 080503 | FIP OTROS MATERIALES PP.ACCES. | 12.21 | UN | CA | 20 |  | 000000048514
AIM063064060 | ESPIG AIM SOLD SOCKET M-MANG PP 63-64-60 |  | 080503 | FIP OTROS MATERIALES PP.ACCES. | 13.58 | UN | CA | 20 |  | 000000109079
BIFGM020012E | UNI.3P MXBIFGM SOLD SOCKR/H PEPDM 20-1/2 |  | 080503 | FIP OTROS MATERIALES PP.ACCES. | 21.02 | UN | CA | 80 |  | 000000522137
BIFGM020012F | UNI.3P MXBIFGM SOLD SOCKR/H PFKM 20-1/2 |  | 080503 | FIP OTROS MATERIALES PP.ACCES. | 24.62 | UN | CA | 80 |  | 000000522267
BIFGM025034E | UNI.3P MXBIFGM SOLD SOCKR/H PEPDM 25-3/4 |  | 080503 | FIP OTROS MATERIALES PP.ACCES. | 23.13 | UN | CA | 60 |  | 000000522168
BIFGM025034F | UNI.3P MXBIFGM SOLD SOCKR/H PFKM 25-3/4 |  | 080503 | FIP OTROS MATERIALES PP.ACCES. | 26.49 | UN | CA | 60 |  | 000000522281
BIFGM032100E | UNI.3P MXBIFGM SOLD SOCK R/H PEPDM 32-1 |  | 080503 | FIP OTROS MATERIALES PP.ACCES. | 24.22 | UN | CA | 40 |  | 000000522182
BIFGM032100F | UNI.3 PIEZASMXTO BIFGM SOLD SOCKET-R/ H |  | 080503 | FIP OTROS MATERIALES PP.ACCES. | 28.94 | UN | CA | 40 |  | 000000522304
BIFGM040114E | UNI.3P MIXTO SOLD R/H PVCU/E 40-1 1/4 |  | 080503 | FIP OTROS MATERIALES PP.ACCES. | 37.82 | UN | CA | 32 |  | 000000522205
BIFGM040114F | UNI.3P MIXTO SOLD R/H PVCU/F 40-1 1/4 |  | 080503 | FIP OTROS MATERIALES PP.ACCES. | 48.07 | UN | CA | 32 |  | 000000522328
BIFGM050112E | UNI.3P MIXTO SOLD R/H PVCU/E 50-1 1/2 |  | 080503 | FIP OTROS MATERIALES PP.ACCES. | 55.3 | UN | CA | 24 |  | 000000522229
BIFGM050112F | UNI.3P MIXTO SOLD R/H PVCU/F 50-1 1/2 |  | 080503 | FIP OTROS MATERIALES PP.ACCES. | 68.62 | UN | CA | 24 |  | 000000522342 | 40 | 20 | 30
BIFGM063200E | UNI.3P MXBIFGM SOLD SOCKR/H PEPDM 63-2 |  | 080503 | FIP OTROS MATERIALES PP.ACCES. | 63.52 | UN | CA | 12 |  | 000000522243 | 40 | 20 | 30
BIFGM063200F | UNI.3P MXBIFGM SOLD SOCK R/H PFKM 63-2 |  | 080503 | FIP OTROS MATERIALES PP.ACCES. | 75.34 | UN | CA | 12 |  | 000000522366 | 40 | 20 | 30
BIFOM020012E | UNI.3P MIXTO SOLD R/H LAT PVCU/E 20-1/2 |  | 080503 | FIP OTROS MATERIALES PP.ACCES. | 24.64 | UN | CA | 60 |  | 000000731164
BIFOM025034E | UNI.3P MIXTO SOLD R/H LAT PVCU/E 25-3/4 |  | 080503 | FIP OTROS MATERIALES PP.ACCES. | 30.02 | UN | CA | 32 |  | 000000574662
BIFOM032100E | UNI.3P MIXTO SOLD R/H LAT PVCU/E 32-1 |  | 080503 | FIP OTROS MATERIALES PP.ACCES. | 37.55 | UN | CA | 20 |  | 000000603997
BIFOM040114E | UNI.3P MIX SOLD R/H LAT PVCU/E 40-1 1/4 |  | 080503 | FIP OTROS MATERIALES PP.ACCES. | 46.32 | UN | CA | 16 |  | 000000505857 | 40 | 20 | 30
BIFOM050112E | UNI.3P MIX SOLD R/H LAT PVCU/E 50-1 1/2 |  | 080503 | FIP OTROS MATERIALES PP.ACCES. | 59.79 | UN | CA | 8 |  | 000000538480 | 40 | 20 | 30
BIFOM063200E | UNI.3P MIXTO SOLD R/H LAT PVCU/E 63-2 |  | 080503 | FIP OTROS MATERIALES PP.ACCES. | 77.64 | UN | CA | 12 |  | 000000505888 | 40 | 20 | 30
BIFXM020012E | UNION 3 P.MX BIFXM Ø 20-1/2"PP/EPDM/INOX |  | 080503 | FIP OTROS MATERIALES PP.ACCES. | 92.2 | UN |  |  |  | 0000000506021
BIGM020E | UNI.3PZ BIGM SOLDAR SOCKET PP/EPDM D20 |  | 080503 | FIP OTROS MATERIALES PP.ACCES. | 14 | UN | CA | 80 |  | 000000500814
BIGM020F | UNI.3PZ BIGM SOLDAR SOCKET PP/FKM D20 |  | 080503 | FIP OTROS MATERIALES PP.ACCES. | 16.21 | UN | CA | 80 |  | 000000515436
BIGM025E | UNI.3PZ BIGM SOLDAR SOCKET PP/EPDM D25 |  | 080503 | FIP OTROS MATERIALES PP.ACCES. | 15.48 | UN | CA | 60 |  | 000000500838
BIGM025F | UNI.3PZ BIGM SOLDAR SOCKET PP/FKM D25 |  | 080503 | FIP OTROS MATERIALES PP.ACCES. | 17.75 | UN | CA | 60 |  | 000000515450
BIGM032E | UNI.3PZ BIGM SOLDAR SOCKET PP/EPDM D32 |  | 080503 | FIP OTROS MATERIALES PP.ACCES. | 17.75 | UN | CA | 40 |  | 000000500852
BIGM032F | UNI.3PZ BIGM SOLDAR SOCKET PP/FKM D32 |  | 080503 | FIP OTROS MATERIALES PP.ACCES. | 21.02 | UN | CA | 40 |  | 000000515474
BIGM040E | UNI.3PZ BIGM SOLDAR SOCKET PP/EPDM D40 |  | 080503 | FIP OTROS MATERIALES PP.ACCES. | 22.47 | UN | CA | 32 |  | 000000500876
BIGM040F | UNI.3PZ BIGM SOLDAR SOCKET PP/FKM D40 |  | 080503 | FIP OTROS MATERIALES PP.ACCES. | 28.15 | UN | CA | 32 |  | 000000515498
BIGM050E | UNI.3PZ BIGM SOLDAR SOCKET PP/EPDM D50 |  | 080503 | FIP OTROS MATERIALES PP.ACCES. | 32.12 | UN | CA | 24 |  | 000000500890
BIGM050F | UNI.3PZ BIGM SOLDAR SOCKET PP/FKM D50 |  | 080503 | FIP OTROS MATERIALES PP.ACCES. | 39.59 | UN | CA | 24 |  | 000000515511
BIGM063E | UNI.3PZ BIGM SOLDAR SOCKET PP/EPDM D63 |  | 080503 | FIP OTROS MATERIALES PP.ACCES. | 45.79 | UN | CA | 12 |  | 000000500913
BIGM063F | UNI.3PZ BIGM SOLDAR SOCKET PP/FKM D63 |  | 080503 | FIP OTROS MATERIALES PP.ACCES. | 54.56 | UN | CA | 12 |  | 000000515535
BIROM020012E | UNI.3P MIXTO SOLD R/M LAT PVCU/E 20-1/2 |  | 080503 | FIP OTROS MATERIALES PP.ACCES. | 27.73 | UN | CA | 70 |  | 000000504478
BIROM025034E | UNI.3P MIXTO SOLD R/M LAT PVCU/E 25-3/4 |  | 080503 | FIP OTROS MATERIALES PP.ACCES. | 33.52 | UN | CA | 30 |  | 000000504492
BIROM032100E | UNI.3P MIXTO SOLD R/M LAT PVCU/E 32-1 |  | 080503 | FIP OTROS MATERIALES PP.ACCES. | 43.04 | UN | CA | 16 |  | 000000604031
BIROM040114E | UNI.3P MIX SOLD R/M LAT PVCU/E 40-1 1/4 |  | 080503 | FIP OTROS MATERIALES PP.ACCES. | 56.8 | UN | CA | 16 |  | 000000504539
BIROM050112E | UNI.3P MIX SOLD R/M LAT PVCU/E 50-1 1/2 |  | 080503 | FIP OTROS MATERIALES PP.ACCES. | 69.96 | UN | CA | 8 |  | 000000521673
BIROM063200E | UNI.3P MIX SOLD R/M LAT PVCU/E 63-2 |  | 080503 | FIP OTROS MATERIALES PP.ACCES. | 90.22 | UN | CA | 10 |  | 000000504560
BIRXM020012E | UNION 3 PZ MX H-M Ø 20-1/2" PP/INOX/EPDM |  | 080503 | FIP OTROS MATERIALES PP.ACCES. | 103.74 | UN | CA | 70 |  | 000000504713
BIRXM032100E | UNION 3 PZ MX HM Ø32-1 PP/INOX/EPDM |  | 080503 | FIP OTROS MATERIALES PP.ACCES. | 149.74 | UN | CA | 24 |  | 000000504751
CIM020 | TAPON CIM SOLDAR SOCKET PP D20 |  | 080503 | FIP OTROS MATERIALES PP.ACCES. | 3.22 | UN | CA | 300 |  | 000000435178
CIM025 | TAPON CIM SOLDAR SOCKET PP D25 |  | 080503 | FIP OTROS MATERIALES PP.ACCES. | 3.22 | UN | CA | 240 |  | 000000435567
CIM032 | TAPON CIM SOLDAR SOCKET PP D32 |  | 080503 | FIP OTROS MATERIALES PP.ACCES. | 4.02 | UN | CA | 120 |  | 000000425704
CIM040 | TAPON CIM SOLDAR SOCKET PP D40 |  | 080503 | FIP OTROS MATERIALES PP.ACCES. | 4.73 | UN | CA | 90 |  | 000000436977
CIM050 | TAPON CIM SOLDAR SOCKET PP D50 |  | 080503 | FIP OTROS MATERIALES PP.ACCES. | 6.76 | UN | CA | 45 |  | 000000246149
CIM063 | TAPON CIM SOLDAR SOCKET PP D63 |  | 080503 | FIP OTROS MATERIALES PP.ACCES. | 8.74 | UN | CA | 32 |  | 000000051484
CIM075 | TAPON CIM SOLDAR SOCKET PP D75 |  | 080503 | FIP OTROS MATERIALES PP.ACCES. | 16.01 | UN | CA | 24 |  | 000000442107
CIM090 | TAPON CIM SOLDAR SOCKET PP D90 |  | 080503 | FIP OTROS MATERIALES PP.ACCES. | 18.54 | UN | CA | 12 |  | 000000051521
CIM110 | TAPON CIM SOLDAR SOCKET PP D110 |  | 080503 | FIP OTROS MATERIALES PP.ACCES. | 25.65 | UN | CA | 8 |  | 000000051545
ENDDM110 | MANGUITO PP SOLDARM P/VAL VKD110 DN100 |  | 080503 | FIP OTROS MATERIALES PP.ACCES. | 116.26 | UN |  |  |  | 000000183673
ENDNM114 | MANG PP R/R H NPT P/VAL VKD-VKR-TKD-SR-R |  | 080503 | FIP OTROS MATERIALES PP.ACCES. | 24.8 | UN |  |  |  | 000000178815
GIM020 | CODO 90º GIM SOLDAR SOCKET PP D20 |  | 080503 | FIP OTROS MATERIALES PP.ACCES. | 3.56 | UN | CA | 160 |  | 000000465564
GIM025 | CODO 90º GIM SOLDAR SOCKET PP D25 |  | 080503 | FIP OTROS MATERIALES PP.ACCES. | 4.2 | UN | CA | 160 |  | 000000435086
GIM032 | CODO 90º GIM SOLDAR SOCKET PP D32 |  | 080503 | FIP OTROS MATERIALES PP.ACCES. | 5.07 | UN | CA | 100 |  | 000000439251
GIM040 | CODO 90º GIM SOLDAR SOCKET PP D40 |  | 080503 | FIP OTROS MATERIALES PP.ACCES. | 6.47 | UN | CA | 50 |  | 000000054560
GIM050 | CODO 90º GIM SOLDAR SOCKET PP D50 |  | 080503 | FIP OTROS MATERIALES PP.ACCES. | 11.91 | UN | CA | 30 |  | 000000054584
GIM063 | CODO 90º GIM SOLDAR SOCKET PP D63 |  | 080503 | FIP OTROS MATERIALES PP.ACCES. | 15.48 | UN | CA | 16 |  | 000000054607
GIM075 | CODO 90º GIM SOLDAR SOCKET PP D75 |  | 080503 | FIP OTROS MATERIALES PP.ACCES. | 32.17 | UN | CA | 8 |  | 000000054621
GIM090 | CODO 90º GIM SOLDAR SOCKET PP D90 |  | 080503 | FIP OTROS MATERIALES PP.ACCES. | 39.59 | UN | CA | 6 |  | 000000054645
GIM110 | CODO 90º GIM SOLDAR SOCKET PP D110 |  | 080503 | FIP OTROS MATERIALES PP.ACCES. | 59.37 | UN | CA | 4 |  | 000000054669
HIM020 | CODO 45º HIM SOLDAR SOCKET PP D20 |  | 080503 | FIP OTROS MATERIALES PP.ACCES. | 5.07 | UN | CA | 300 |  | 000000433150
HIM025 | CODO 45º HIM SOLDAR SOCKET PP D25 |  | 080503 | FIP OTROS MATERIALES PP.ACCES. | 5.42 | UN | CA | 160 |  | 000000435024
HIM032 | CODO 45º HIM SOLDAR SOCKET PP D32 |  | 080503 | FIP OTROS MATERIALES PP.ACCES. | 6.68 | UN | CA | 100 |  | 000000436700
HIM040 | CODO 45º HIM SOLDAR SOCKET PP D40 |  | 080503 | FIP OTROS MATERIALES PP.ACCES. | 9.24 | UN | CA | 60 |  | 000000056281
HIM050 | CODO 45º HIM SOLDAR SOCKET PP D50 |  | 080503 | FIP OTROS MATERIALES PP.ACCES. | 11.91 | UN | CA | 30 |  | 000000099387
HIM063 | CODO 45º HIM SOLDAR SOCKET PP D63 |  | 080503 | FIP OTROS MATERIALES PP.ACCES. | 15.84 | UN | CA | 16 |  | 000000056304
HIM075 | CODO 45º HIM SOLDAR SOCKET PP D75 |  | 080503 | FIP OTROS MATERIALES PP.ACCES. | 36.76 | UN | CA | 18 |  | 000000623926
HIM090 | CODO 45º HIM SOLDAR SOCKET PP D90 |  | 080503 | FIP OTROS MATERIALES PP.ACCES. | 50.74 | UN | CA | 18 |  | 000000624299
HIM110 | CODO 45º HIM SOLDAR SOCKET PP D110 |  | 080503 | FIP OTROS MATERIALES PP.ACCES. | 74.21 | UN | CA | 10 |  | 000000624305
MIM020 | MANGUITO MIM SOLDAR SOCKET PP D20 |  | 080503 | FIP OTROS MATERIALES PP.ACCES. | 2.45 | UN | CA | 300 |  | 000000465526
MIM025 | MANGUITO MIM SOLDAR SOCKET PP D25 |  | 080503 | FIP OTROS MATERIALES PP.ACCES. | 2.8 | UN | CA | 240 |  | 000000433204
MIM032 | MANGUITO MIM SOLDAR SOCKET PP D32 |  | 080503 | FIP OTROS MATERIALES PP.ACCES. | 3.22 | UN | CA | 120 |  | 000000435192
MIM040 | MANGUITO MIM SOLDAR SOCKET PP D40 |  | 080503 | FIP OTROS MATERIALES PP.ACCES. | 3.88 | UN | CA | 90 |  | 000000436861
MIM050 | MANGUITO MIM SOLDAR SOCKET PP D50 |  | 080503 | FIP OTROS MATERIALES PP.ACCES. | 7.45 | UN | CA | 60 |  | 000000059039
MIM063 | MANGUITO MIM SOLDAR SOCKET PP D63 |  | 080503 | FIP OTROS MATERIALES PP.ACCES. | 11.3 | UN | CA | 32 |  | 000000059053
MIM075 | MANGUITO MIM SOLDAR SOCKET PP D75 |  | 080503 | FIP OTROS MATERIALES PP.ACCES. | 15.74 | UN | CA | 24 |  | 000000460606
MIM090 | MANGUITO MIM SOLDAR SOCKET PP D90 |  | 080503 | FIP OTROS MATERIALES PP.ACCES. | 22.47 | UN | CA | 12 |  | 000000059091
MIM110 | MANGUITO MIM SOLDAR SOCKET PP D110 |  | 080503 | FIP OTROS MATERIALES PP.ACCES. | 35.29 | UN | CA | 8 |  | 000000059114
MIMM020012 | MANG MX REF MIMM SOLD SOCK-R/H PP 20-1/2 |  | 080503 | FIP OTROS MATERIALES PP.ACCES. | 4.78 | UN | CA | 300 |  | 000000435352
MIMM025034 | MANG MX REF MIMM SOLD SOCK-R/H PP 25-3/4 |  | 080503 | FIP OTROS MATERIALES PP.ACCES. | 6.08 | UN | CA | 200 |  | 000000436755
MIMM032100 | MANG MX REF MIMM SOLD SOCK-R/H PP 32-1 |  | 080503 | FIP OTROS MATERIALES PP.ACCES. | 7.71 | UN | CA | 120 |  | 000000426060
MIMM040114 | MANG MX REF MIMM SOLD SOCK-RH PP 40-11/4 |  | 080503 | FIP OTROS MATERIALES PP.ACCES. | 9.24 | UN | CA | 70 |  | 000000425841
MIMM050112 | MANG MX REF MIMM SOLD SOCK-RH PP 50-11/2 |  | 080503 | FIP OTROS MATERIALES PP.ACCES. | 15.21 | UN | CA | 40 |  | 000000059602
MIMM063200 | MANG MX REF MIMM SOLD SOCK-RH PP 63-2 |  | 080503 | FIP OTROS MATERIALES PP.ACCES. | 19.25 | UN | CA | 24 |  | 000000059626
QRAM034 | MAN PORTAB.ANSI QRAM SOLD SOCKET PP 3/4 |  | 080503 | FIP OTROS MATERIALES PP.ACCES. | 7.45 | UN | CA | 100 |  | 000000453219 | 40 | 20 | 30
QRAM100 | MAN PORTAB.ANSI QRAM SOLD SOCKET PP 1 |  | 080503 | FIP OTROS MATERIALES PP.ACCES. | 8.09 | UN | CA | 100 |  | 000000443661
QRAM112 | MAN PORTAB.ANSI QRAM SOLD SOCKET PP 11/2 |  | 080503 | FIP OTROS MATERIALES PP.ACCES. | 11.67 | UN | CA | 100 |  | 000000438360 | 40 | 20 | 30
QRAM114 | MAN PORTAB.ANSI QRAM SOLD SOCKET PP 11/4 |  | 080503 | FIP OTROS MATERIALES PP.ACCES. | 10.08 | UN | CA | 70 |  | 000000478519 | 40 | 20 | 30
QRAM300 | MAN PORTAB.ANSI QRAM SOLD SOCKET PP 3 |  | 080503 | FIP OTROS MATERIALES PP.ACCES. | 49.52 | UN | CA | 12 |  | 000000415712 | 40 | 20 | 30
QRNM020 | MANG PORTAB.S QRNM SOLDAR SOCKET PP D20 |  | 080503 | FIP OTROS MATERIALES PP.ACCES. | 5.96 | UN | CA | 360 |  | 000000425209
QRNM025 | MANG PORTAB.S QRNM SOLDAR SOCKET PP D25 |  | 080503 | FIP OTROS MATERIALES PP.ACCES. | 6.23 | UN | CA | 180 |  | 000000365628
QRNM032 | MANG PORTAB.S QRNM SOLDAR SOCKET PP D32 |  | 080503 | FIP OTROS MATERIALES PP.ACCES. | 6.76 | UN | CA | 100 |  | 000000370431
QRNM040 | MANG PORTAB.S QRNM SOLDAR SOCKET PP D40 |  | 080503 | FIP OTROS MATERIALES PP.ACCES. | 8.32 | UN | CA | 70 |  | 000000357159
QRNM050 | MANG PORTAB.S QRNM SOLDAR SOCKET PP D50 |  | 080503 | FIP OTROS MATERIALES PP.ACCES. | 9.72 | UN | CA | 100 |  | 000000357173
QRNM063 | MANG PORTAB.S QRNM SOLDAR SOCKET PP D63 |  | 080503 | FIP OTROS MATERIALES PP.ACCES. | 12.07 | UN | CA | 30 |  | 000000357197
QRNM075 | MANG PORTAB.S QRNM SOLDAR SOCKET PP D75 |  | 080503 | FIP OTROS MATERIALES PP.ACCES. | 26.12 | UN | CA | 24 |  | 000000433297
QRNM090 | MANG PORTAB.S QRNM SOLDAR SOCKET PP D90 |  | 080503 | FIP OTROS MATERIALES PP.ACCES. | 41.25 | UN | CA | 12 |  | 000000357234
QRNM110 | MANG PORTAB.S QRNM SOLDAR SOCKET PP D110 |  | 080503 | FIP OTROS MATERIALES PP.ACCES. | 57.1 | UN | CA | 12 |  | 000000357258
RIM025020 | REDUC CONIC RIM SOLD SOCKET MH PP 25-20 |  | 080503 | FIP OTROS MATERIALES PP.ACCES. | 3.46 | UN | CA | 240 |  | 000000431941
RIM032020 | REDUC CONIC RIM SOLD SOCKET MH PP 32-20 |  | 080503 | FIP OTROS MATERIALES PP.ACCES. | 4.2 | UN | CA | 160 |  | 000000436779
RIM032025 | REDUC CONIC RIM SOLD SOCKET MH PP 32-25 |  | 080503 | FIP OTROS MATERIALES PP.ACCES. | 4.2 | UN | CA | 160 |  | 000000435239
RIM040025 | REDUC CONIC RIM SOLD SOCKET MH PP 40-25 |  | 080503 | FIP OTROS MATERIALES PP.ACCES. | 5 | UN | CA | 100 |  | 000000435529
RIM040032 | REDUC CONIC RIM SOLD SOCKET MH PP 40-32 |  | 080503 | FIP OTROS MATERIALES PP.ACCES. | 5 | UN | CA | 100 |  | 000000425902
RIM050032 | REDUC CONIC RIM SOLD SOCKET MH PP 50-32 |  | 080503 | FIP OTROS MATERIALES PP.ACCES. | 6.47 | UN | CA | 80 |  | 000000425919
RIM050040 | REDUC CONIC RIM SOLD SOCKET MH PP 50-40 |  | 080503 | FIP OTROS MATERIALES PP.ACCES. | 6.31 | UN | CA | 80 |  | 000000425223
RIM063032 | REDUC CONIC RIM SOLD SOCKET MH PP 63-32 |  | 080503 | FIP OTROS MATERIALES PP.ACCES. | 7.53 | UN | CA | 40 |  | 000000064217
RIM063050 | REDUC CONIC RIM SOLD SOCKET MH PP 63-50 |  | 080503 | FIP OTROS MATERIALES PP.ACCES. | 7.71 | UN | CA | 40 |  | 000000064231
RIM075050 | REDUC CONIC RIM SOLD SOCKET MH PP 75-50 |  | 080503 | FIP OTROS MATERIALES PP.ACCES. | 13.81 | UN | CA | 24 |  | 000000460545
RIM075063 | REDUC CONIC RIM SOLD SOCKET MH PP 75-63 |  | 080503 | FIP OTROS MATERIALES PP.ACCES. | 13.81 | UN | CA | 24 |  | 000000465397
RIM090063 | REDUC CONIC RIM SOLD SOCKET MH PP 90-63 |  | 080503 | FIP OTROS MATERIALES PP.ACCES. | 19.25 | UN | CA | 24 |  | 000000435680
RIM090075 | REDUC CONIC RIM SOLD SOCKET MH PP 90-75 |  | 080503 | FIP OTROS MATERIALES PP.ACCES. | 18.93 | UN | CA | 24 |  | 000000433327
RIM110063 | RED.CONICA RIM SOLDAR SOCKETMH PP 110-63 |  | 080503 | FIP OTROS MATERIALES PP.ACCES. | 26.41 | UN | CA | 10 |  | 000000064330
RIM110090 | RED.CONICA RIM SOLDAR SOCKETMH PP 110-90 |  | 080503 | FIP OTROS MATERIALES PP.ACCES. | 27.25 | UN | CA | 6 |  | 000000064354
TIM020 | TE 90º TIM SOLDAR SOCKET PP D20 |  | 080503 | FIP OTROS MATERIALES PP.ACCES. | 4.2 | UN | CA | 160 |  | 000000439428
TIM025 | TE 90º TIM SOLDAR SOCKET PP D25 |  | 080503 | FIP OTROS MATERIALES PP.ACCES. | 4.65 | UN | CA | 100 |  | 000000425971 | 60 | 30 | 40
TIM032 | TE 90º TIM SOLDAR SOCKET PP D32 |  | 080503 | FIP OTROS MATERIALES PP.ACCES. | 5.42 | UN | CA | 60 |  | 000000425988
TIM040 | TE 90º TIM SOLDAR SOCKET PP D40 |  | 080503 | FIP OTROS MATERIALES PP.ACCES. | 6.94 | UN | CA | 40 |  | 000000465830
TIM050 | TE 90º TIM SOLDAR SOCKET PP D50 |  | 080503 | FIP OTROS MATERIALES PP.ACCES. | 12.41 | UN | CA | 20 |  | 000000066761
TIM063 | TE 90º TIM SOLDAR SOCKET PP D63 |  | 080503 | FIP OTROS MATERIALES PP.ACCES. | 15.84 | UN | CA | 20 |  | 000000066785
TIM075 | TE 90º TIM SOLDAR SOCKET PP D75 |  | 080503 | FIP OTROS MATERIALES PP.ACCES. | 36.76 | UN | CA | 8 |  | 000000066808
TIM090 | TE 90º TIM SOLDAR SOCKET PP D90 |  | 080503 | FIP OTROS MATERIALES PP.ACCES. | 59.37 | UN | CA | 8 |  | 000000066822
TIM110 | TE 90º TIM SOLDAR SOCKET PP D110 |  | 080503 | FIP OTROS MATERIALES PP.ACCES. | 75.34 | UN | CA | 4 |  | 000000066846 | 40 | 30 | 30
CMDM020E | V.MEM COMPACTA CMDM SOLDM PP/EPDM 20 D15 |  | 080504 | FIP OTROS MATERIALES PP VALS.S | 162.03 | UN | CA | 8 |  | 000000221085
CMDM020F | V.MEM COMPACTA CMDM SOLDM PP/FKM 20 D15 |  | 080504 | FIP OTROS MATERIALES PP VALS.S | 171.54 | UN | CA | 8 |  | 000000221337
CMDM020P | V.MEM COMPACTA CMDM SOLDM PP/PTFE 20 D15 |  | 080504 | FIP OTROS MATERIALES PP VALS.S | 185.18 | UN
CMFM012E | V.MEM COMPACTA CMFM R/ H PP/EPDM 1/2 D15 |  | 080504 | FIP OTROS MATERIALES PP VALS.S | 90.59 | UN | CA | 8 |  | 000000234856 | 60 | 30 | 40
CMFM012F | V.MEM COMPACTA CMFM R/ H PP/FKM 1/2 D15 |  | 080504 | FIP OTROS MATERIALES PP VALS.S | 123.45 | UN | CA | 8 |  | 000000387606 | 60 | 30 | 40
CMFM012P | V.MEM COMPACTA CMFM R/ H PP/PTFE 1/2 D15 |  | 080504 | FIP OTROS MATERIALES PP VALS.S | 138.86 | UN |  |  |  |  | 60 | 30 | 40
CMFM038E | V.MEM COMPACTA CMFM R/ H PP/EPDM 3/8 D12 |  | 080504 | FIP OTROS MATERIALES PP VALS.S | 90.59 | UN | CA | 8 |  | 000000226349 | 60 | 30 | 40
CMFM038F | V.MEM COMPACTA CMFM R/ H PP/FKM 3/8 D12 |  | 080504 | FIP OTROS MATERIALES PP VALS.S | 123.45 | UN | CA | 8 |  | 000000230537
CMFM038P | V.MEM COMPACTA CMFM R/ H PP/PTFE 3/8 D12 |  | 080504 | FIP OTROS MATERIALES PP VALS.S | 138.86 | UN |  |  |  |  | 60 | 30 | 40
CMIM016E | V.MEM COMP CMIM SOLD SOCK PP/EPDM 16 D12 |  | 080504 | FIP OTROS MATERIALES PP VALS.S | 90.59 | UN | CA | 8 |  | 000000206969 | 60 | 30 | 40
CMIM016F | V.MEM COMP CMIM SOLD SOCK PP/FKM 16 D12 |  | 080504 | FIP OTROS MATERIALES PP VALS.S | 123.45 | UN | CA | 8 |  | 000000206952 | 60 | 30 | 40
CMIM016P | V.MEM COMP CMIM SOLD SOCK PP/PTFE 16 D12 |  | 080504 | FIP OTROS MATERIALES PP VALS.S | 138.86 | UN
CMIM020E | V.MEM COMP CMIM SOLD SOCK PP/EPDM 20 D15 |  | 080504 | FIP OTROS MATERIALES PP VALS.S | 90.59 | UN | CA | 8 |  | 000000386630
CMIM020F | V.MEM COMP CMIM SOLD SOCK PP/FKM 20 D15 |  | 080504 | FIP OTROS MATERIALES PP VALS.S | 123.45 | UN | CA | 8 |  | 000000387620
CMIM020P | V.MEM COMP CMIM SOLD SOCK PP/PTFE 20 D15 |  | 080504 | FIP OTROS MATERIALES PP VALS.S | 138.86 | UN |  |  |  |  | 40 | 20 | 30
CMUIM020E | V. MEM COMP C/ENLACES H PP/E 20 |  | 080504 | FIP OTROS MATERIALES PP VALS.S | 144.54 | UN | CA | 8 |  | 000000214803 | 40 | 20 | 30
CMUIM020F | V. MEM COMP C/ENLACES H PP/F 20 |  | 080504 | FIP OTROS MATERIALES PP VALS.S | 175.44 | UN | CA | 8 |  | 000000251617 | 40 | 20 | 30
CMUIM020P | V. MEM COMP C/ENLACES H PPTFE 20 |  | 080504 | FIP OTROS MATERIALES PP VALS.S | 192.8 | UN |  |  |  |  | 40 | 20 | 30
DKDM020E | V.MEM DKDM SOLD SOCKETM PP/EPDM 20 D15 |  | 080504 | FIP OTROS MATERIALES PP VALS.S | 140.74 | UN | CA | 8 |  | 000000638708 | 40 | 20 | 30
DKDM020F | V.MEM DKDM SOLD SOCKETM PP/FKM 20 D15 |  | 080504 | FIP OTROS MATERIALES PP VALS.S | 217.89 | UN | CA | 8 |  | 000000638845
DKDM020P | V.MEM DKDM SOLD SOCKETM PP/PTFE 20 D15 |  | 080504 | FIP OTROS MATERIALES PP VALS.S | 250.74 | UN | CA | 8 |  | 000000638982
DKDM025E | V.MEM DKDM SOLD SOCKETM PP/EPDM 25 D20 |  | 080504 | FIP OTROS MATERIALES PP VALS.S | 152.34 | UN | CA | 8 |  | 000000638722
DKDM025F | V.MEM DKDM SOLD SOCKETM PP/FKM 25 D20 |  | 080504 | FIP OTROS MATERIALES PP VALS.S | 233.34 | UN | CA | 8 |  | 000000638869
DKDM025P | V.MEM DKDM SOLD SOCKETM PP/PTFE 25 D20 |  | 080504 | FIP OTROS MATERIALES PP VALS.S | 264.24 | UN | CA | 8 |  | 000000639002
DKDM032E | V.MEM DKDM SOLD SOCKETM PP/EPDM 32 D25 |  | 080504 | FIP OTROS MATERIALES PP VALS.S | 179.3 | UN | CA | 4 |  | 000000638821
DKDM032F | V.MEM DKDM SOLD SOCKETM PP/FKM 32 D25 |  | 080504 | FIP OTROS MATERIALES PP VALS.S | 258.34 | UN | CA | 4 |  | 000000638883
DKDM032P | V.MEM DKDM SOLD SOCKETM PP/PTFE 32 D25 |  | 080504 | FIP OTROS MATERIALES PP VALS.S | 289.3 | UN | CA | 4 |  | 000000639026
DKDM040E | V.MEM DKDM SOLD SOCKETM PP/EPDM 40 D32 |  | 080504 | FIP OTROS MATERIALES PP VALS.S | 210.12 | UN | CA | 4 |  | 000000661744
DKDM040F | V.MEM DKDM SOLD SOCKETM PP/FKM 40 D32 |  | 080504 | FIP OTROS MATERIALES PP VALS.S | 341.35 | UN | CA | 4 |  | 000000661751
DKDM040P | V.MEM DKDM SOLD SOCKETM PP/PTFE 40 D32 |  | 080504 | FIP OTROS MATERIALES PP VALS.S | 377.82 | UN | CA | 4 |  | 000000661768
DKDM050E | V.MEM DKDM SOLD SOCKETM PP/EPDM 50 D40 |  | 080504 | FIP OTROS MATERIALES PP VALS.S | 273.74 | UN | CA | 2 |  | 000000638760
DKDM050F | V.MEM DKDM SOLD SOCKETM PP/FKM 50 D40 |  | 080504 | FIP OTROS MATERIALES PP VALS.S | 404.94 | UN | CA | 2 |  | 000000638920
DKDM050P | V.MEM DKDM SOLD SOCKETM PP/PTFE 50 D40 |  | 080504 | FIP OTROS MATERIALES PP VALS.S | 441.45 | UN | CA | 2 |  | 000000639064
DKDM063E | V.MEM DKDM SOLD SOCKETM PP/EPDM 63 D50 |  | 080504 | FIP OTROS MATERIALES PP VALS.S | 331.71 | UN | CA | 4 |  | 000000638784
DKDM063F | V.MEM DKDM SOLD SOCKETM PP/FKM 63 D50 |  | 080504 | FIP OTROS MATERIALES PP VALS.S | 553.33 | UN | CA | 4 |  | 000000638944
DKDM063P | V.MEM DKDM SOLD SOCKETM PP/PTFE 63 D50 |  | 080504 | FIP OTROS MATERIALES PP VALS.S | 549.57 | UN | CA | 4 |  | 000000639088
DKDM075E | V.MEM DKDM SOLD SOCKETM PP/EPDM 75 D65 |  | 080504 | FIP OTROS MATERIALES PP VALS.S | 398.08 | UN | CA | 4 |  | 000000638807
DKDM075F | V.MEM DKDM SOLD SOCKETM PP/FKM 75 D65 |  | 080504 | FIP OTROS MATERIALES PP VALS.S | 663.96 | UN | CA | 4 |  | 000000638968
DKDM075P | V.MEM DKDM SOLD SOCKETM PP/PTFE 75 D65 |  | 080504 | FIP OTROS MATERIALES PP VALS.S | 659.47 | UN | CA | 4 |  | 000000639101
DKLUIM025E | VAL. MEM. DKUIM Ø 25 DN20 PP/EPDM C/LIM |  | 080504 | FIP OTROS MATERIALES PP VALS.S | 316.8 | UN | CA | 8 |  | 0000000682930
DKOAM012E | V.MEM DKOAM C/B.S ANSI 150 LBS PP/EPDM 1 |  | 080504 | FIP OTROS MATERIALES PP VALS.S | 213.11 | UN | CA | 4 |  | 000000741477
DKOAM012F | V.MEM DKOAM C/B.S ANSI 150 LBS PP/FKM 1/ |  | 080504 | FIP OTROS MATERIALES PP VALS.S | 290.24 | UN | CA | 4 |  | 000000741491
DKOAM012P | V.MEM DKOAM C/B.S ANSI 150 LBS PP/PTFE 1 |  | 080504 | FIP OTROS MATERIALES PP VALS.S | 323.05 | UN | CA | 4 |  | 000000741514
DKOAM034E | V.MEM DKOAM C/B.S ANSI 150 LBS PP/EPDM 3 |  | 080504 | FIP OTROS MATERIALES PP VALS.S | 228.95 | UN | CA | 4 |  | 000000754071
DKOAM034F | V.MEM DKOAM C/B.S ANSI 150 LBS PP/FKM 3/ |  | 080504 | FIP OTROS MATERIALES PP VALS.S | 309.95 | UN | CA | 4 |  | 000000754095
DKOAM034P | V.MEM DKOAM C/B.S ANSI 150 LBS PP/PTFE 3 |  | 080504 | FIP OTROS MATERIALES PP VALS.S | 340.88 | UN | CA | 4 |  | 000000754118
DKOAM100E | V.MEM DKOAM C/B.S ANSI 150 LBS PP/EPDM 1 |  | 080504 | FIP OTROS MATERIALES PP VALS.S | 258.58 | UN | CA | 2 |  | 000000750271
DKOAM100F | V.MEM DKOAM B.ANSI 150 LBS PP/FKM 1 D25 |  | 080504 | FIP OTROS MATERIALES PP VALS.S | 337.62 | UN | CA | 2 |  | 000000750295
DKOAM100P | V.MEM DKOAM C/B.S ANSI 150 LBS PP/PTFE 1 |  | 080504 | FIP OTROS MATERIALES PP VALS.S | 368.55 | UN | CA | 2 |  | 000000750318
DKOAM112E | V.MEM DKOAM B.ANSI 150 LBS PEPDM 1 1/2 |  | 080504 | FIP OTROS MATERIALES PP VALS.S | 383.03 | UN | CA | 1 |  | 000000750387
DKOAM112F | V.MEM DKOAM C/B.S ANSI 150 LBS PP/FKM 1 |  | 080504 | FIP OTROS MATERIALES PP VALS.S | 514.16 | UN | CA | 1 |  | 000000750400
DKOAM112P | V.MEM DKOAM B.ANSI 150 LBS PPTFE 1 1/2 |  | 080504 | FIP OTROS MATERIALES PP VALS.S | 550.68 | UN | CA | 1 |  | 000000750417
DKOAM114E | V.MEM DKOAM B.ANSI 150 LBS PEPDM 1 1/4 |  | 080504 | FIP OTROS MATERIALES PP VALS.S | 314.6 | UN | CA | 2 |  | 000000750332
DKOAM114F | V.MEM DKOAM C/B.S ANSI 150 LBS PP/FKM 1 |  | 080504 | FIP OTROS MATERIALES PP VALS.S | 445.8 | UN | CA | 2 |  | 000000750356 | 40 | 20 | 30
DKOAM114P | V.MEM DKOAM B.ANSI 150 LBS PPTFE 1 1/4 |  | 080504 | FIP OTROS MATERIALES PP VALS.S | 482.28 | UN | CA | 2 |  | 000000750370 | 40 | 20 | 30
DKOAM200E | V.MEM DKOAM C/B.S ANSI 150 LBS PP/EPDM 2 |  | 080504 | FIP OTROS MATERIALES PP VALS.S | 483.34 | UN | CA | 1 |  | 000000750424 | 40 | 20 | 30
DKOAM200F | V.MEM DKOAM B.ANSI 150 LBS PP/FKM 2 D50 |  | 080504 | FIP OTROS MATERIALES PP VALS.S | 705.02 | UN | CA | 1 |  | 000000750448 | 40 | 20 | 30
DKOAM200P | V.MEM DKOAM C/B.S ANSI 150 LBS PP/PTFE 2 |  | 080504 | FIP OTROS MATERIALES PP VALS.S | 701.19 | UN | CA | 1 |  | 000000750455 | 40 | 20 | 30
DKOAM212E | V.MEM DKOAM B.ANSI 150 LBS PEPDM 2 1/2 |  | 080504 | FIP OTROS MATERIALES PP VALS.S | 628.33 | UN |  |  |  |  | 40 | 20 | 30
DKOAM212F | V.MEM DKOAM C/B.S ANSI 150 LBS PP/FKM 2 |  | 080504 | FIP OTROS MATERIALES PP VALS.S | 916.48 | UN |  |  |  |  | 40 | 20 | 30
DKOAM212P | V.MEM DKOAM B.ANSI 150 LBS PPTFE 2 1/2 |  | 080504 | FIP OTROS MATERIALES PP VALS.S | 911.5 | UN |  |  |  |  | 40 | 20 | 30
DKOM020E | VAL MEMB DKOM C/B.S DIN PP/EPDM 20 D15 |  | 080504 | FIP OTROS MATERIALES PP VALS.S | 213.11 | UN | CA | 4 |  | 000000741958 | 40 | 20 | 30
DKOM020F | VAL MEMB DKOM C/B.S DIN PP/FPDM 20 D15 |  | 080504 | FIP OTROS MATERIALES PP VALS.S | 290.24 | UN | CA | 4 |  | 000000741972 | 40 | 20 | 30
DKOM020P | VAL MEMB DKOM C/B.S DIN PP/PTFE 20 D15 |  | 080504 | FIP OTROS MATERIALES PP VALS.S | 323.05 | UN | CA | 4 |  | 000000741996
DKOM025E | VAL MEMB DKOM C/B.S DIN PP/EPDM 25 D20 |  | 080504 | FIP OTROS MATERIALES PP VALS.S | 228.95 | UN | CA | 4 |  | 000000754019
DKOM025F | VAL MEMB DKOM C/B.S DIN PP/FPDM 25 D20 |  | 080504 | FIP OTROS MATERIALES PP VALS.S | 309.95 | UN | CA | 4 |  | 000000754033
DKOM025P | VAL MEMB DKOM C/B.S DIN PP/PTFE 25 D20 |  | 080504 | FIP OTROS MATERIALES PP VALS.S | 340.88 | UN | CA | 4 |  | 000000754057
DKOM032E | VAL MEMB DKOM C/B.S DIN PP/EPDM 32 D25 |  | 080504 | FIP OTROS MATERIALES PP VALS.S | 258.58 | UN | CA | 2 |  | 000000749343 | 40 | 20 | 30
DKOM032F | VAL MEMB DKOM C/B.S DIN PP/FPDM 32 D25 |  | 080504 | FIP OTROS MATERIALES PP VALS.S | 337.62 | UN | CA | 2 |  | 000000749367 | 40 | 20 | 30
DKOM032P | VAL MEMB DKOM C/B.S DIN PP/PTFE 32 D25 |  | 080504 | FIP OTROS MATERIALES PP VALS.S | 368.55 | UN | CA | 2 |  | 000000749381 | 40 | 20 | 30
DKOM040E | VAL MEMB DKOM C/B.S DIN PP/EPDM 40 D32 |  | 080504 | FIP OTROS MATERIALES PP VALS.S | 314.6 | UN | CA | 2 |  | 000000749404 | 40 | 20 | 30
DKOM040F | VAL MEMB DKOM C/B.S DIN PP/FPDM 40 D32 |  | 080504 | FIP OTROS MATERIALES PP VALS.S | 445.8 | UN | CA | 2 |  | 000000749428 | 40 | 20 | 30
DKOM040P | VAL MEMB DKOM C/B.S DIN PP/PTFE 40 D32 |  | 080504 | FIP OTROS MATERIALES PP VALS.S | 482.28 | UN | CA | 2 |  | 000000749442 | 40 | 20 | 30
DKOM050E | VAL MEMB DKOM C/B.S DIN PP/EPDM 50 D40 |  | 080504 | FIP OTROS MATERIALES PP VALS.S | 383.03 | UN | CA | 1 |  | 000000749459 | 40 | 20 | 30
DKOM050F | VAL MEMB DKOM C/B.S DIN PP/FPDM 50 D40 |  | 080504 | FIP OTROS MATERIALES PP VALS.S | 514.16 | UN | CA | 1 |  | 000000749466 | 40 | 20 | 30
DKOM050P | VAL MEMB DKOM C/B.S DIN PP/PTFE 50 D40 |  | 080504 | FIP OTROS MATERIALES PP VALS.S | 550.68 | UN | CA | 1 |  | 000000749473
DKOM063E | VAL MEMB DKOM C/B.S DIN PP/EPDM 63 D50 |  | 080504 | FIP OTROS MATERIALES PP VALS.S | 483.34 | UN | CA | 1 |  | 000000749480
DKOM063F | VAL MEMB DKOM C/B.S DIN PP/FPDM 63 D50 |  | 080504 | FIP OTROS MATERIALES PP VALS.S | 705.02 | UN | CA | 1 |  | 000000749503 | 40 | 30 | 30
DKOM063P | VAL MEMB DKOM C/B.S DIN PP/PTFE 63 D50 |  | 080504 | FIP OTROS MATERIALES PP VALS.S | 701.19 | UN | CA | 1 |  | 000000749510 | 40 | 30 | 30
DKOM075E | VAL MEMB DKOM C/B.S DIN PP/EPDM 75 D65 |  | 080504 | FIP OTROS MATERIALES PP VALS.S | 628.33 | UN | CA | 1 |  | 000000749527 | 40 | 20 | 30
DKOM075F | VAL MEMB DKOM C/B.S DIN PP/FKM 75 D65 |  | 080504 | FIP OTROS MATERIALES PP VALS.S | 916.48 | UN | CA | 1 |  | 000000749534 | 40 | 20 | 30
DKOM075P | VAL MEMB DKOM C/B.S DIN PP/PTFE 75 D65 |  | 080504 | FIP OTROS MATERIALES PP VALS.S | 911.5 | UN | CA | 1 |  | 000000749558 | 40 | 20 | 30
DKUIM020E | V.MEM DKUIM C/ENLACES SOLD SOCKET PP/EPD |  | 080504 | FIP OTROS MATERIALES PP VALS.S | 163.9 | UN | CA | 8 |  | 000000631600 | 40 | 20 | 30
DKUIM020F | V.MEM DKUIM C/ENL SOLD SOCK PP/FKM 20D15 |  | 080504 | FIP OTROS MATERIALES PP VALS.S | 241.05 | UN | CA | 8 |  | 000000637589 | 40 | 20 | 30
DKUIM020P | V.MEM DKUIM C/ENLACES SOLD SOCKET PP/PTF |  | 080504 | FIP OTROS MATERIALES PP VALS.S | 273.74 | UN | CA | 8 |  | 000000637701 | 40 | 20 | 30
DKUIM025E | V.MEM DKUIM C/ENLACES SOLD SOCKET PP/EPD |  | 080504 | FIP OTROS MATERIALES PP VALS.S | 175.44 | UN | CA | 8 |  | 000000620086
DKUIM025F | V.MEM DKUIM C/ENL SOLD SOCK PP/FKM 25D20 |  | 080504 | FIP OTROS MATERIALES PP VALS.S | 256.42 | UN | CA | 8 |  | 000000637602
DKUIM025P | V.MEM DKUIM C/ENLACES SOLD SOCKET PP/PTF |  | 080504 | FIP OTROS MATERIALES PP VALS.S | 287.24 | UN | CA | 8 |  | 000000637725
DKUIM032E | V.MEM DKUIM C/ENLACES SOLD SOCKET PP/EPD |  | 080504 | FIP OTROS MATERIALES PP VALS.S | 204.41 | UN | CA | 4 |  | 000000631624
DKUIM032F | V.MEM DKUIM C/ENL SOLD SOCK PP/FKM 32D25 |  | 080504 | FIP OTROS MATERIALES PP VALS.S | 283.47 | UN | CA | 4 |  | 000000637626
DKUIM032P | V.MEM DKUIM C/ENLACES SOLD SOCKET PP/PTF |  | 080504 | FIP OTROS MATERIALES PP VALS.S | 314.2 | UN | CA | 4 |  | 000000637749
DKUIM040E | V.MEM DKUIM C/ENLACES SOLD SOCKET PP/EPD |  | 080504 | FIP OTROS MATERIALES PP VALS.S | 237.27 | UN | CA | 4 |  | 000000663458
DKUIM040F | V.MEM DKUIM C/ENL SOLD SOCK PP/FKM 40D32 |  | 080504 | FIP OTROS MATERIALES PP VALS.S | 368.35 | UN | CA | 4 |  | 000000663601 | 40 | 20 | 30
DKUIM040P | V.MEM DKUIM C/ENLACES SOLD SOCKET PP/PTF |  | 080504 | FIP OTROS MATERIALES PP VALS.S | 404.94 | UN | CA | 4 |  | 000000663618 | 40 | 20 | 30
DKUIM050E | V.MEM DKUIM C/ENLACES SOLD SOCKET PP/EPD |  | 080504 | FIP OTROS MATERIALES PP VALS.S | 303.8 | UN | CA | 2 |  | 000000631662 | 40 | 20 | 30
DKUIM050F | V.MEM DKUIM C/ENL SOLD SOCK PP/FKM 50D40 |  | 080504 | FIP OTROS MATERIALES PP VALS.S | 431.96 | UN | CA | 2 |  | 000000637664 | 40 | 20 | 30
DKUIM050P | V.MEM DKUIM C/ENLACES SOLD SOCKET PP/PTF |  | 080504 | FIP OTROS MATERIALES PP VALS.S | 468.43 | UN | CA | 2 |  | 000000637787 | 40 | 20 | 30
DKUIM063E | V.MEM DKUIM C/ENLACES SOLD SOCKET PP/EPD |  | 080504 | FIP OTROS MATERIALES PP VALS.S | 372.07 | UN | CA | 4 |  | 000000631686 | 40 | 20 | 30
DKUIM063F | V.MEM DKUIM C/ENL SOLD SOCK PP/FKM 63D50 |  | 080504 | FIP OTROS MATERIALES PP VALS.S | 593.84 | UN | CA | 4 |  | 000000637688 | 40 | 20 | 30
DKUIM063P | V.MEM DKUIM C/ENLACES SOLD SOCKET PP/PTF |  | 080504 | FIP OTROS MATERIALES PP VALS.S | 589.97 | UN | CA | 4 |  | 000000637800 | 40 | 20 | 30
FKOMLM050E | V.MARIP WF FKOM/LM C/MAN PP/EPDM 50 D40 |  | 080504 | FIP OTROS MATERIALES PP VALS.S | 390.34 | UN | CA | 6 |  | 000000467797 | 40 | 20 | 30
FKOMLM063E | V.MARIP WF FKOM/LM C/MAN PP/EPDM 63 D50 |  | 080504 | FIP OTROS MATERIALES PP VALS.S | 413.3 | UN | CA | 6 |  | 000000467834 | 40 | 20 | 30
FKOMLM063F | V.MARIP WF FKOM/LM C/MAN PP/FKM 63 D50 |  | 080504 | FIP OTROS MATERIALES PP VALS.S | 589.29 | UN | CA | 6 |  | 000000467858 | 40 | 20 | 30
FKOMLM075E | V.MARIP WF FKOM/LM C/MAN PP/EPDM 75 D65 |  | 080504 | FIP OTROS MATERIALES PP VALS.S | 459.23 | UN | CA | 6 |  | 000000467872 | 40 | 20 | 30
FKOMLM075F | V.MARIP WF FKOM/LM C/MAN PP/FKM 75 D65 |  | 080504 | FIP OTROS MATERIALES PP VALS.S | 654.76 | UN | CA | 6 |  | 000000467896
FKOMLM090E | V.MARIP WF FKOM/LM C/MAN PP/EPDM 90 D80 |  | 080504 | FIP OTROS MATERIALES PP VALS.S | 482.92 | UN | CA | 6 |  | 000000467933
FKOMLM090F | V.MARIP WF FKOM/LM C/MAN PP/FKM 90 D80 |  | 080504 | FIP OTROS MATERIALES PP VALS.S | 687.38 | UN | CA | 6 |  | 000000467957
FKOMLM110E | V.MARI WF FKOM/LM C/MAN PP/EPDM 110 D100 |  | 080504 | FIP OTROS MATERIALES PP VALS.S | 524.42 | UN | CA | 5 |  | 000000467995
FKOMLM110F | V.MARIP WF FKOM/LM C/MAN PP/FKM 110 D100 |  | 080504 | FIP OTROS MATERIALES PP VALS.S | 734.76 | UN | CA | 5 |  | 000000468015
FKOMLM140E | V.MARI WF FKOM/LM C/MAN PP/EPDM 140 D125 |  | 080504 | FIP OTROS MATERIALES PP VALS.S | 696.25 | UN | CA | 4 |  | 000000468084
FKOMLM160E | V.MARI WF FKOM/LM C/MAN PP/EPDM 160 D150 |  | 080504 | FIP OTROS MATERIALES PP VALS.S | 752.51 | UN | CA | 4 |  | 000000468121 | 40 | 20 | 30
FKOMLM160F | V.MARIP WF FKOM/LM C/MAN PP/FKM 160 D150 |  | 080504 | FIP OTROS MATERIALES PP VALS.S | 1025.12 | UN | CA | 4 |  | 000000468145 | 40 | 20 | 30
FKOMLM225E | V.MARI WF FKOM/LM C/MAN PP/EPDM 225 D200 |  | 080504 | FIP OTROS MATERIALES PP VALS.S | 974.72 | UN | CA | 2 |  | 000000468183 | 40 | 20 | 30
FROAM200E | V. CLAPETA WF PP/EPDM S/MUELLE ANSI 2 |  | 080504 | FIP OTROS MATERIALES PP VALS.S | 477.42 | UN |  |  |  |  | 40 | 20 | 30
FROAM200EMLX | V. CLAPETA WF PP/EPDM C/MUELLE ANSI 2 |  | 080504 | FIP OTROS MATERIALES PP VALS.S | 611.18 | UN |  |  |  |  | 40 | 20 | 30
FROAM300E | V. CLAPETA WF PP/EPDM S/MUELLE ANSI 3 |  | 080504 | FIP OTROS MATERIALES PP VALS.S | 638.94 | UN |  |  |  |  | 40 | 20 | 30
FROAM400E | V. CLAPETA WF PP/EPDM S/MUELLE ANSI 4 |  | 080504 | FIP OTROS MATERIALES PP VALS.S | 775.44 | UN |  |  |  |  | 40 | 20 | 30
FROAM400EMLX | V. CLAPETA WF PP/EPDM C/MUELLE ANSI 4 |  | 080504 | FIP OTROS MATERIALES PP VALS.S | 939.04 | UN |  |  |  |  | 40 | 20 | 30
FROAM600E | V. CLAPETA WF PP/EPDM S/MUELLE ANSI 6 |  | 080504 | FIP OTROS MATERIALES PP VALS.S | 1060.34 | UN |  |  |  |  | 40 | 20 | 30
FROAM800E | V. CLAPETA WF PP/EPDM S/MUELLE ANSI 8 |  | 080504 | FIP OTROS MATERIALES PP VALS.S | 1375.93 | UN |  |  |  |  | 40 | 20 | 30
FROAM810E | V. CLAPETA WF PP/EPDM S/MUELLE ANSI 10 |  | 080504 | FIP OTROS MATERIALES PP VALS.S | 2045.92 | UN
FROAM812E | V. CLAPETA WF PP/EPDM S/MUELLE ANSI 12 |  | 080504 | FIP OTROS MATERIALES PP VALS.S | 2951.4 | UN
FROM040E | V. CLAPETA WAFER PP/EPDM S/MUEL ISO 40 |  | 080504 | FIP OTROS MATERIALES PP VALS.S | 374.87 | UN
FROM050E | V. CLAPETA WAFER PP/EPDM S/MUEL ISO 50 |  | 080504 | FIP OTROS MATERIALES PP VALS.S | 374.87 | UN
FROM050EMLX | V. CLAPETA WAFER PP/EPDM C/MUEL ISO 50 |  | 080504 | FIP OTROS MATERIALES PP VALS.S | 500.61 | UN
FROM050F | V. CLAPETA WAFER PP/FKM S/MUEL ISO 50 |  | 080504 | FIP OTROS MATERIALES PP VALS.S | 615.15 | UN
FROM050FMLX | V. CLAPETA WAFER PP/FKM C/MUEL ISO 50 |  | 080504 | FIP OTROS MATERIALES PP VALS.S | 740.91 | UN
FROM063EMLX | V. CLAPETA WAFER PP/EPDM C/MUEL ISO 63 |  | 080504 | FIP OTROS MATERIALES PP VALS.S | 531.24 | UN
FROM063F | V. CLAPETA WAFER PP/FKM S/MUEL ISO 63 |  | 080504 | FIP OTROS MATERIALES PP VALS.S | 652.21 | UN
FROM063FMLX | V. CLAPETA WAFER PP/FKM C/MUEL ISO 63 |  | 080504 | FIP OTROS MATERIALES PP VALS.S | 786.02 | UN
FROM075E | V. CLAPETA WAFER PP/EPDM S/MUEL ISO 75 |  | 080504 | FIP OTROS MATERIALES PP VALS.S | 487.75 | UN |  |  |  |  | 40 | 20 | 30
FROM075EMLX | V. CLAPETA WAFER PP/EPDM C/MUEL ISO 75 |  | 080504 | FIP OTROS MATERIALES PP VALS.S | 628.77 | UN |  |  |  |  | 40 | 20 | 30
FROM075F | V. CLAPETA WAFER PP/FKM S/MUEL ISO 75 |  | 080504 | FIP OTROS MATERIALES PP VALS.S | 809.43 | UN
FROM090E | V. CLAPETA WAFER PP/EPDM S/MUEL ISO 90 |  | 080504 | FIP OTROS MATERIALES PP VALS.S | 532.06 | UN
FROM090EMLX | V. CLAPETA WAFER PP/EPDM C/MUEL ISO 90 |  | 080504 | FIP OTROS MATERIALES PP VALS.S | 680.36 | UN
FROM090F | V. CLAPETA WAFER PP/FKM S/MUEL ISO 90 |  | 080504 | FIP OTROS MATERIALES PP VALS.S | 906.98 | UN
FROM090FMLX | V. CLAPETA WAFER PP/FKM C/MUEL ISO 90 |  | 080504 | FIP OTROS MATERIALES PP VALS.S | 1055.25 | UN |  |  |  |  | 40 | 20 | 30
FROM110EMLX | V. CLAPETA WAFER PP/EPDM C/MUEL ISO 110 |  | 080504 | FIP OTROS MATERIALES PP VALS.S | 817.43 | UN |  |  |  |  | 40 | 20 | 30
FROM110F | V. CLAPETA WAFER PP/FKM S/MUEL ISO 110 |  | 080504 | FIP OTROS MATERIALES PP VALS.S | 1087.6 | UN
FROM140EMLX | V. CLAPETA WAFER PP/EPDM C/MUEL ISO 140 |  | 080504 | FIP OTROS MATERIALES PP VALS.S | 1033.51 | UN
FROM160EMLX | V. CLAPETA WAFER PP/EPDM C/MUEL ISO 160 |  | 080504 | FIP OTROS MATERIALES PP VALS.S | 1110.63 | UN
FROM160F | V. CLAPETA WAFER PP/FKM S/MUEL ISO 160 |  | 080504 | FIP OTROS MATERIALES PP VALS.S | 1476.87 | UN
FROM225FMLX | V. CLAPETA WAFER PP/FKM C/MUEL ISO 225 |  | 080504 | FIP OTROS MATERIALES PP VALS.S | 1987.8 | UN |  |  |  |  | 40 | 30 | 30
FROM280E | V. CLAPETA WAFER PP/EPDM S/MUEL ISO 280 |  | 080504 | FIP OTROS MATERIALES PP VALS.S | 1731.62 | UN
LKDFM012E | V.BOL 3V LKDFM RH BOLA L PP/EPDM 1/2 D15 |  | 080504 | FIP OTROS MATERIALES PP VALS.S | 164.9 | UN | CA | 6 |  | 000000383547 | 40 | 30 | 30
LKDFM012F | V.BOL 3V LKDFM R/H BOLA L PP/FKM 1/2 D15 |  | 080504 | FIP OTROS MATERIALES PP VALS.S | 181.65 | UN | CA | 6 |  | 000000383646 | 40 | 30 | 30
LKDFM034E | V.BOL 3V LKDFM RH BOLA L PP/EPDM 3/4 D20 |  | 080504 | FIP OTROS MATERIALES PP VALS.S | 186.09 | UN | CA | 4 |  | 000000383561 | 40 | 30 | 30
LKDFM034F | V.BOL 3V LKDFM R/H BOLA L PP/FKM 3/4 D20 |  | 080504 | FIP OTROS MATERIALES PP VALS.S | 207.74 | UN | CA | 4 |  | 000000383660 | 40 | 30 | 30
LKDFM100E | V.BOL 3V LKDFM R/H BOLA L PP/EPDM 1 D25 |  | 080504 | FIP OTROS MATERIALES PP VALS.S | 238.74 | UN | CA | 4 |  | 000000383585 | 40 | 30 | 30
LKDFM100F | V.BOL 3V LKDFM R/H BOLA L PP/FKM 1 D25 |  | 080504 | FIP OTROS MATERIALES PP VALS.S | 266.58 | UN | CA | 4 |  | 000000383684 | 40 | 30 | 30
LKDFM112E | V.BOL 3VLKDFM R/R H L PP/EPDM 1 1/2 D40 |  | 080504 | FIP OTROS MATERIALES PP VALS.S | 328.6 | UN | CA | 1 |  | 000000486835 | 40 | 30 | 30
LKDFM200E | V.BOL 3V LKDFM R/H BOLA L PP/EPDM 2 D50 |  | 080504 | FIP OTROS MATERIALES PP VALS.S | 415.48 | UN | CA | 1 |  | 000000383622 | 40 | 30 | 30
LKDFM200F | V.BOL 3V LKDFM R/H BOLA L PP/FKM 2 D50 |  | 080504 | FIP OTROS MATERIALES PP VALS.S | 494.67 | UN | CA | 1 |  | 000000383721 | 40 | 30 | 30
LKDIM020F | V.BOL 3VLKDIM SOLD SOCK L PP/FKM 20 D15 |  | 080504 | FIP OTROS MATERIALES PP VALS.S | 167.15 | UN | CA | 6 |  | 000000378680 | 40 | 30 | 30
LKDIM025E | V.BOL 3VLKDIM SOLD SOCK L PP/EPDM 25 D20 |  | 080504 | FIP OTROS MATERIALES PP VALS.S | 169.48 | UN | CA | 4 |  | 000000378826 | 60 | 30 | 40
LKDIM025F | V.BOL 3VLKDIM SOLD SOCK L PP/FKM 25 D20 |  | 080504 | FIP OTROS MATERIALES PP VALS.S | 191.13 | UN | CA | 4 |  | 000000378703 | 60 | 30 | 40
LKDIM032F | V.BOL 3VLKDIM SOLD SOCK L PP/FKM 32 D25 |  | 080504 | FIP OTROS MATERIALES PP VALS.S | 245.29 | UN | CA | 4 |  | 000000378727 | 40 | 20 | 30
LKDIM040F | V.BOL 3VLKDIM SOLD SOCK L PP/FKM 40 D32 |  | 080504 | FIP OTROS MATERIALES PP VALS.S | 287.08 | UN | CA | 2 |  | 000000378741 | 40 | 20 | 30
LKDIM050F | V.BOL 3VLKDIM SOLD SOCK L PP/FKM 50 D40 |  | 080504 | FIP OTROS MATERIALES PP VALS.S | 359.86 | UN | CA | 1 |  | 000000486927 | 40 | 30 | 30
LKDIM063F | V.BOL 3VLKDIM SOLD SOCK L PP/FKM 63 D50 |  | 080504 | FIP OTROS MATERIALES PP VALS.S | 455.13 | UN | CA | 1 |  | 000000378765 | 40 | 30 | 30
PQCE020 | SOPORTE ACT ELECT P/VAL VKD-VKR-TKD16-20 |  | 080504 | FIP OTROS MATERIALES PP VALS.S | 43.16 | UN | CA | 25 |  | 000000969833
PQCE025 | SOPORTE ACT ELECT P/VAL VKD-VKR-TKD25 |  | 080504 | FIP OTROS MATERIALES PP VALS.S | 45.82 | UN | CA | 25 |  | 000000969840
PQCE040 | SOPORTE ACT ELECT P/VAL VKD-VKR-TKD40 |  | 080504 | FIP OTROS MATERIALES PP VALS.S | 52.38 | UN | CA | 25 |  | 000000969888
PQCE050 | SOPORTE ACT ELECT P/VAL VKD-VKR-TKD50 |  | 080504 | FIP OTROS MATERIALES PP VALS.S | 52.38 | UN | CA | 25 |  | 000000969895
VMDM090E | V.MEM VMDM SOLD SOCKETM PP/EPDM 90 D80 |  | 080504 | FIP OTROS MATERIALES PP VALS.S | 885.01 | UN | CA | 1 |  | 000000428965
VMDM090F | V.MEM VMDM SOLD SOCKETM PP/FKM 90 D80 |  | 080504 | FIP OTROS MATERIALES PP VALS.S | 1517.41 | UN | CA | 1 |  | 000000344203
VMDM090P | V.MEM VMDM SOLD SOCKETM PP/PTFE 90 D80 |  | 080504 | FIP OTROS MATERIALES PP VALS.S | 1179.96 | UN | CA | 1 |  | 000000432214
VMDM110E | V.MEM VMDM SOLD SOCKETM PP/EPDM 110 D100 |  | 080504 | FIP OTROS MATERIALES PP VALS.S | 1176.18 | UN | CA | 1 |  | 000000432757
VMDM110F | V.MEM VMDM SOLD SOCKETM PP/FKM 110 D100 |  | 080504 | FIP OTROS MATERIALES PP VALS.S | 2224.95 | UN | CA | 1 |  | 000000317863
VMDM110P | V.MEM VMDM SOLD SOCKETM PP/PTFE 110 D100 |  | 080504 | FIP OTROS MATERIALES PP VALS.S | 1540.51 | UN | CA | 1 |  | 000000432221
VMOAM300E | VAL MEMB VMOAM C/B.S ANSI PP/EPDM 3 D80 |  | 080504 | FIP OTROS MATERIALES PP VALS.S | 1182.78 | UN | CA | 1 |  | 000000758000
VMOAM300F | VAL MEMB VMOAM C/B.S ANSI PP/FKM 3 D80 |  | 080504 | FIP OTROS MATERIALES PP VALS.S | 1815.15 | UN | CA | 1 |  | 000000758017
VMOAM300P | VAL MEMB VMOAM C/B.S ANSI PP/PTFE 3 D80 |  | 080504 | FIP OTROS MATERIALES PP VALS.S | 1477.78 | UN | CA | 1 |  | 000000758024
VMOM090E | VAL MEMB VMOM C/B.S DIN PP/EPDM 90 D80 |  | 080504 | FIP OTROS MATERIALES PP VALS.S | 1182.78 | UN | CA | 1 |  | 000000757768
VMOM090F | VAL MEMB VMOM C/B.S DIN PP/FKM 90 D80 |  | 080504 | FIP OTROS MATERIALES PP VALS.S | 1815.15 | UN | CA | 1 |  | 000000757775
VMOM090P | VAL MEMB VMOM C/B.S DIN PP/PTFE 90 D80 |  | 080504 | FIP OTROS MATERIALES PP VALS.S | 1477.78 | UN | CA | 1 |  | 000000757782
VMOM110E | V.MEM VMOM/VMOAM DIN-B.ANSI PEPDM 110 0 |  | 080504 | FIP OTROS MATERIALES PP VALS.S | 1514.68 | UN | CA | 1 |  | 000000757799
VMOM110F | V.MEM VMOM/VMOAM C/B.S DIN-ANSI PP/FKM 1 |  | 080504 | FIP OTROS MATERIALES PP VALS.S | 2563.45 | UN | CA | 1 |  | 000000757805
VMOM110P | V.MEM VMOM/VMOAM DIN-B.ANSI PPTFE 110 0 |  | 080504 | FIP OTROS MATERIALES PP VALS.S | 1879.01 | UN | CA | 1 |  | 000000757812
VRIM075E | VAL ANTI-RETORNO INCLINADA VRIM SOLD SOC |  | 080504 | FIP OTROS MATERIALES PP VALS.S | 434.74 | UN | CA | 2 |  | 000000040648
VRIM075F | V.ANTIRT INC VRIM SOLD SOCK PP/FKM 75D65 |  | 080504 | FIP OTROS MATERIALES PP VALS.S | 473.48 | UN | CA | 2 |  | 000000040655
VRIM090E | VAL ANTI-RETORNO INCLINADA VRIM SOLD SOC |  | 080504 | FIP OTROS MATERIALES PP VALS.S | 710.04 | UN | CA | 1 |  | 000000040662
VRUFM012F | VAL ANTI-RETORNO INCLINADA VRUFM C/ENLAC |  | 080504 | FIP OTROS MATERIALES PP VALS.S | 90 | UN | CA | 20 |  | 000000426893
VRUFM034F | VAL ANTI-RETORNO INCLINADA VRUFM C/ENLAC |  | 080504 | FIP OTROS MATERIALES PP VALS.S | 103.08 | UN | CA | 10 |  | 000000247733
VRUFM100F | V.ANTIRET INC VRUFM C/ENL RH PP/FKM 1D25 |  | 080504 | FIP OTROS MATERIALES PP VALS.S | 113.96 | UN | CA | 10 |  | 000000247757 | 40 | 20 | 30
VRUFM112F | V.ANTIR INC VRUFM C/ENL R/H PFKM 1 1/2 |  | 080504 | FIP OTROS MATERIALES PP VALS.S | 164.51 | UN | CA | 6 |  | 000000247795 | 40 | 20 | 30
VRUFM114F | V.ANTIR INC VRUFM C/ENL R/H PFKM 1 1/4 |  | 080504 | FIP OTROS MATERIALES PP VALS.S | 135.99 | UN | CA | 6 |  | 000000247771
VRUFM200F | V.ANTIRET INC VRUFM C/ENL RH PP/FKM 2D50 |  | 080504 | FIP OTROS MATERIALES PP VALS.S | 247.57 | UN | CA | 6 |  | 000000247818
VRUIM025E | V.ANTIR INC C/ENLSOLD SOCK PP/E 25 |  | 080504 | FIP OTROS MATERIALES PP VALS.S | 88.77 | UN | CA | 10 |  | 000000203098
CVDM11020 | CONECTOR FINAL CVDM SDR11 PP D20 |  | 080505 | FIP OTROS MATERIALES PP.VALVS. | 7.21 | UN | CA | 350 |  | 000000378987
CVDM11025 | CONECTOR FINAL CVDM SDR11 PP D25 |  | 080505 | FIP OTROS MATERIALES PP.VALVS. | 8.46 | UN | CA | 200 |  | 000000378994
CVDM11032 | CONECTOR FINAL CVDM SDR11 PP D32 |  | 080505 | FIP OTROS MATERIALES PP.VALVS. | 10.4 | UN | CA | 125 |  | 000000379083
CVDM11040 | CONECTOR FINAL CVDM SDR11 PP D40 |  | 080505 | FIP OTROS MATERIALES PP.VALVS. | 12.94 | UN | CA | 120 |  | 000000379106
CVDM11050 | CONECTOR FINAL CVDM SDR11 PP D50 |  | 080505 | FIP OTROS MATERIALES PP.VALVS. | 16.8 | UN | CA | 80 |  | 000000379120
CVDM11063 | CONECTOR FINAL CVDM SDR11 PP D63 |  | 080505 | FIP OTROS MATERIALES PP.VALVS. | 21.6 | UN | CA | 100 |  | 000000376563
CVDM11075 | CONECTOR FINAL CVDM SDR11 PP D75 |  | 080505 | FIP OTROS MATERIALES PP.VALVS. | 43.73 | UN | CA | 46 |  | 000000393850
CVDM11090 | CONECTOR FINAL CVDM SDR11 PP D90 |  | 080505 | FIP OTROS MATERIALES PP.VALVS. | 54.96 | UN | CA | 25 |  | 000000391597
CVDM11110 | CONECTOR FINAL CVDM SDR11 PP D110 |  | 080505 | FIP OTROS MATERIALES PP.VALVS. | 66.58 | UN |  |  |  | 000000183536
FKOALMLM400F | V.MAR WF FKOM/LM C/MAN PFKM LUG ANSI 4 0 |  | 080505 | FIP OTROS MATERIALES PP.VALVS. | 1100.65 | UN | CA | 5 |  | 000000304962
FKOLMFM110E | V.MAR FKOM/FM Ø110 DN100 PP/EPDM LUG |  | 080505 | FIP OTROS MATERIALES PP.VALVS. | 631.47 | UN | CA | 5 |  | 000000409643
FKOLMFM110F | V.MAR FKOM/FM Ø 110 DN100 PP/FPM LUG ISO |  | 080505 | FIP OTROS MATERIALES PP.VALVS. | 819.09 | UN | CA | 5 |  | 000000349796
FKOLMLM090F | V.MAR WAFER C/MAN PVCU/F LUG ISO-DIN 90 |  | 080505 | FIP OTROS MATERIALES PP.VALVS. | 927.37 | UN | CA | 6 |  | 000000302319
FKOLMLM110F | V.MAR WAFER C/MAN PVCU/F LUG ISO-DIN 110 |  | 080505 | FIP OTROS MATERIALES PP.VALVS. | 995.54 | UN | CA | 5 |  | 000000301923
FKOLMRM075E | V.MARIP WF FKOM/RM VOL RED PP/EPDM 75 |  | 080505 | FIP OTROS MATERIALES PP.VALVS. | 1238.43 | UN | CA | 1 |  | 000000350075
FKOLMRM090E | V.MARIP WF FKOM/RM VOL RED PP/EPDM 90 |  | 080505 | FIP OTROS MATERIALES PP.VALVS. | 1318.48 | UN | CA | 1 |  | 000000350051
FKOLMRM110E | V.MARIP WF FKOM/RM VOL RED PP/EPDM 110 |  | 080505 | FIP OTROS MATERIALES PP.VALVS. | 1380.7 | UN | CA | 1 |  | 000000354073
FKOLMRM140E | V.MARIP WF FKOM/RM VOL RED PP/EPDM 140 |  | 080505 | FIP OTROS MATERIALES PP.VALVS. | 1639.89 | UN | CA | 1 |  | 000000350037
FKOLMRM160E | V.MARIP WF FKOM/RM VOL RED PP/EPDM 160 |  | 080505 | FIP OTROS MATERIALES PP.VALVS. | 1724.41 | UN | CA | 1 |  | 000000368667
FKOLMRM225E | V.MARIP WF FKOM/RM VOL RED PP/EPDM 225 |  | 080505 | FIP OTROS MATERIALES PP.VALVS. | 2094.68 | UN | CA | 1 |  | 000000390491 | 40 | 20 | 30
FKOMFM050E | V.MARI WF FKOM/FM EJE LB PP/EPDM 50 D40 |  | 080505 | FIP OTROS MATERIALES PP.VALVS. | 332.4 | UN | CA | 6 |  | 000000268615 | 40 | 20 | 30
FKOMFM050F | V.MARI WF FKOM/FM EJE LB PP/FKM 50 D40 |  | 080505 | FIP OTROS MATERIALES PP.VALVS. | 501.16 | UN | CA | 6 |  | 000000268806 | 40 | 20 | 30
FKOMFM063E | V.MARI WF FKOM/FM EJE LB PP/EPDM 63 D50 |  | 080505 | FIP OTROS MATERIALES PP.VALVS. | 351.99 | UN | CA | 6 |  | 000000268653 | 40 | 20 | 30
FKOMFM063F | V.MARI WF FKOM/FM EJE LB PP/FKM 63 D50 |  | 080505 | FIP OTROS MATERIALES PP.VALVS. | 530.67 | UN | CA | 6 |  | 000000268851 | 40 | 20 | 30
FKOMFM075E | V.MARI WF FKOM/FM EJE LB PP/EPDM 75 D65 |  | 080505 | FIP OTROS MATERIALES PP.VALVS. | 391.11 | UN | CA | 6 |  | 000000176996 | 40 | 20 | 30
FKOMFM075F | V.MARI WF FKOM/FM EJE LB PP/FKM 75 D65 |  | 080505 | FIP OTROS MATERIALES PP.VALVS. | 589.58 | UN | CA | 6 |  | 000000192637 | 40 | 20 | 30
FKOMFM090E | V.MARI WF FKOM/FM EJE LB PP/EPDM 90 D80 |  | 080505 | FIP OTROS MATERIALES PP.VALVS. | 425.15 | UN | CA | 6 |  | 000000176972 | 40 | 20 | 30
FKOMFM090F | V.MARI WF FKOM/FM EJE LB PP/FKM 90 D80 |  | 080505 | FIP OTROS MATERIALES PP.VALVS. | 632.57 | UN | CA | 6 |  | 000000192651 | 40 | 20 | 30
FKOMFM110E | V.MARI WF FKOM/FM EJ LB PP/EPDM 110 D100 |  | 080505 | FIP OTROS MATERIALES PP.VALVS. | 462.2 | UN | CA | 5 |  | 000000171090 | 40 | 20 | 30
FKOMFM110F | V.MARI WF FKOM/FM EJE LB PP/FKM 110 D100 |  | 080505 | FIP OTROS MATERIALES PP.VALVS. | 676.98 | UN | CA | 5 |  | 000000188142 | 40 | 20 | 30
FKOMFM140E | V.MARI WF FKOM/FM EJ LB PP/EPDM 140 D125 |  | 080505 | FIP OTROS MATERIALES PP.VALVS. | 613.3 | UN | CA | 4 |  | 000000176958 | 40 | 20 | 30
FKOMFM140F | V.MARI WF FKOM/FM EJE LB PP/FKM 140 D125 |  | 080505 | FIP OTROS MATERIALES PP.VALVS. | 906.62 | UN | CA | 4 |  | 000000277556 | 40 | 20 | 30
FKOMFM160E | V.MARI WF FKOM/FM EJ LB PP/EPDM 160 D150 |  | 080505 | FIP OTROS MATERIALES PP.VALVS. | 676.98 | UN | CA | 4 |  | 000000277587 | 40 | 20 | 30
FKOMFM160F | V.MARI WF FKOM/FM EJE LB PP/FKM 160 D150 |  | 080505 | FIP OTROS MATERIALES PP.VALVS. | 973.3 | UN | CA | 4 |  | 000000277617 | 40 | 20 | 30
FKOMFM225E | V.MARI WF FKOM/FM EJ LB PP/EPDM 225 D200 |  | 080505 | FIP OTROS MATERIALES PP.VALVS. | 876.98 | UN | CA | 2 |  | 000000192811 | 40 | 20 | 30
FKOMFM225F | V.MARI WF FKOM/FM EJE LB PP/FKM 225 D200 |  | 080505 | FIP OTROS MATERIALES PP.VALVS. | 1263.66 | UN | CA | 2 |  | 000000192798 | 40 | 30 | 30
FKOMFM280E | V.MARI WF FKOM/FM EJ LB PP/EPDM 280 D250 |  | 080505 | FIP OTROS MATERIALES PP.VALVS. | 2794.31 | UN | CA | 1 |  | 000000313247
FKOMFM280F | V.MARI WF FKOM/FM EJE LB PP/FKM 280 D250 |  | 080505 | FIP OTROS MATERIALES PP.VALVS. | 4521.8 | UN | CA | 1 |  | 000000313254
FKOMFM315E | V.MARI WF FKOM/FM EJ LB PP/EPDM 315 D300 |  | 080505 | FIP OTROS MATERIALES PP.VALVS. | 3047.69 | UN | CA | 1 |  | 000000313315
FKOMFM315F | V.MARI WF FKOM/FM EJE LB PP/FKM 315 D300 |  | 080505 | FIP OTROS MATERIALES PP.VALVS. | 4930.76 | UN | CA | 1 |  | 000000795982 | 30 | 20 | 20
FKOMFM355E | V.MARI WF FKOM/FM EJ LB PP/EPDM 355 D350 |  | 080505 | FIP OTROS MATERIALES PP.VALVS. | 4787.71 | UN | CA | 1 |  | 000000735247
FKOMFM355F | V.MARI WF FKOM/FM EJE LB PP/FKM 355 D350 |  | 080505 | FIP OTROS MATERIALES PP.VALVS. | 8706.17 | UN |  |  |  |  | 40 | 20 | 30
FKOMFM400E | V.MARI WF FKOM/FM EJ LB PP/EPDM 400 D400 |  | 080505 | FIP OTROS MATERIALES PP.VALVS. | 5530.02 | UN | CA | 1 |  | 000000735285
FKOMFM400F | V.MARI WF FKOM/FM EJE LB PP/FKM 400 D400 |  | 080505 | FIP OTROS MATERIALES PP.VALVS. | 11185.88 | UN | CA | 1 |  | 000000754910
FKOMLM050F | V.MARIP WF FKOM/LM C/MAN PP/FKM 50 D40 |  | 080505 | FIP OTROS MATERIALES PP.VALVS. | 556.59 | UN | CA | 6 |  | 000000467810
FKOMLM140F | V.MARIP WF FKOM/LM C/MAN PP/FKM 140 D125 |  | 080505 | FIP OTROS MATERIALES PP.VALVS. | 985.1 | UN | CA | 4 |  | 000000468107 | 40 | 20 | 30
FKOMLM225F | V.MARIP WF FKOM/LM C/MAN PP/FKM 225 D200 |  | 080505 | FIP OTROS MATERIALES PP.VALVS. | 1330.29 | UN | CA | 2 |  | 000000468220 | 40 | 20 | 30
FKOMRM075F | V.MARI WF FKOM/RM C/VOL RED PP/FKM 75D65 |  | 080505 | FIP OTROS MATERIALES PP.VALVS. | 1248.81 | UN | CA | 1 |  | 000000304627 | 40 | 20 | 30
FKOMRM090E | V.MARI WF FKOM/RM VOL RED PP/EPDM 90 |  | 080505 | FIP OTROS MATERIALES PP.VALVS. | 1078.44 | UN | CA | 1 |  | 000000197465 | 40 | 20 | 30
FKOMRM090F | V.MARI WF FKOM/RM C/VOL RED PP/FKM 90D80 |  | 080505 | FIP OTROS MATERIALES PP.VALVS. | 1281.42 | UN | CA | 1 |  | 000000261449 | 40 | 20 | 30
FKOMRM110E | V.MARI WF FKOM/RM VOL RED PP/EPDM 110 |  | 080505 | FIP OTROS MATERIALES PP.VALVS. | 1119.88 | UN | CA | 1 |  | 000000199476 | 40 | 20 | 30
FKOMRM110F | V.MARI WF FKOM/RM VOL RED PP/FKM 110 |  | 080505 | FIP OTROS MATERIALES PP.VALVS. | 1330.29 | UN | CA | 1 |  | 000000261463
FKOMRM140E | V.MARI WF FKOM/RM VOL RED PP/EPDM 140 |  | 080505 | FIP OTROS MATERIALES PP.VALVS. | 1291.81 | UN | CA | 1 |  | 000000276689 | 30 | 20 | 20
FKOMRM140F | V.MARI WF FKOM/RM VOL RED PP/FKM 140 |  | 080505 | FIP OTROS MATERIALES PP.VALVS. | 1580.66 | UN
FKOMRM160E | V.MARI WF FKOM/RM VOL RED PP/EPDM 160 |  | 080505 | FIP OTROS MATERIALES PP.VALVS. | 1348.08 | UN | CA | 1 |  | 000000276757
FKOMRM160F | V.MARI WF FKOM/RM VOL RED PP/FKM 160 |  | 080505 | FIP OTROS MATERIALES PP.VALVS. | 1620.66 | UN | CA | 1 |  | 000000276795
FKOMRM225E | V.MARI WF FKOM/RM VOL RED PP/EPDM 225 |  | 080505 | FIP OTROS MATERIALES PP.VALVS. | 1705.1 | UN | CA | 1 |  | 000000235778
FKOMRM315E | V.MARI WF FKOM/RM VOL RED PP/EPDM 315 |  | 080505 | FIP OTROS MATERIALES PP.VALVS. | 3471.39 | UN | CA | 1 |  | 000000398701 | 40 | 20 | 30
FKOMRM315F | V.MARI WF FKOM/RM VOL RED PP/FKM 315 |  | 080505 | FIP OTROS MATERIALES PP.VALVS. | 5354.47 | UN | CA | 1 |  | 000000398718 | 40 | 20 | 30
FKOMRM355E | V.MARI WF FKOM/RM VOL RED PP/EPDM 355 |  | 080505 | FIP OTROS MATERIALES PP.VALVS. | 5880.08 | UN | CA | 1 |  | 000000735261 | 40 | 20 | 30
FKOMRM400E | V.MARI WF FKOM/RM VOL RED PP/EPDM 400 |  | 080505 | FIP OTROS MATERIALES PP.VALVS. | 6622.4 | UN | CA | 1 |  | 000000735360 | 40 | 20 | 30
FKOMRM400F | V.MARI WF FKOM/RM VOL RED PP/FKM 400 |  | 080505 | FIP OTROS MATERIALES PP.VALVS. | 12278.24 | UN |  |  |  |  | 40 | 20 | 30
FROAM112E | V. CLAPETA WF PP/EPDM S/MUELL ANSI 1 1/2 |  | 080505 | FIP OTROS MATERIALES PP.VALVS. | 439.78 | UN |  |  |  |  | 40 | 20 | 30
FROAM112EMLX | V. CLAPETA WF PP/EPDM C/MUELL ANSI 1 1/2 |  | 080505 | FIP OTROS MATERIALES PP.VALVS. | 565.52 | UN |  |  |  |  | 40 | 20 | 30
FROAM112F | V. CLAPETA WF PP/FKM S/MUELLE ANSI 1 1/2 |  | 080505 | FIP OTROS MATERIALES PP.VALVS. | 688.12 | UN
FROAM112FMLX | V. CLAPETA WF PP/FKM C/MUELLE ANSI 1 1/2 |  | 080505 | FIP OTROS MATERIALES PP.VALVS. | 813.83 | UN |  |  |  |  | 40 | 20 | 30
FROAM114E | V. CLAPETA WF PP/EPDM S/MUELL ANSI 1 1/4 |  | 080505 | FIP OTROS MATERIALES PP.VALVS. | 460.7 | UN
FROAM114EMLX | V. CLAPETA WF PP/EPDM C/MUELL ANSI 1 1/4 |  | 080505 | FIP OTROS MATERIALES PP.VALVS. | 586.44 | UN
FROAM114F | V. CLAPETA WF PP/FKM S/MUELLE ANSI 1 1/4 |  | 080505 | FIP OTROS MATERIALES PP.VALVS. | 692.85 | UN |  |  |  |  | 40 | 20 | 30
FROAM114FMLX | V. CLAPETA WF PP/FKM C/MUELLE ANSI 1 1/4 |  | 080505 | FIP OTROS MATERIALES PP.VALVS. | 818.58 | UN
FROAM200F | V. CLAPETA WF PP/FKM S/MUELLE ANSI 2 |  | 080505 | FIP OTROS MATERIALES PP.VALVS. | 732.2 | UN
FROAM200FMLX | V. CLAPETA WF PP/FKM C/MUELLE ANSI 2 |  | 080505 | FIP OTROS MATERIALES PP.VALVS. | 865.94 | UN
FROAM212E | V. CLAPETA WF PP/EPDM S/MUELL ANSI 2 1/2 |  | 080505 | FIP OTROS MATERIALES PP.VALVS. | 579.5 | UN
FROAM212EMLX | V. CLAPETA WF PP/EPDM C/MUELL ANSI 2 1/2 |  | 080505 | FIP OTROS MATERIALES PP.VALVS. | 720.53 | UN
FROAM212F | V. CLAPETA WF PP/FKM S/MUELLE ANSI 2 1/2 |  | 080505 | FIP OTROS MATERIALES PP.VALVS. | 901.15 | UN
FROAM212FMLX | V. CLAPETA WF PP/FKM C/MUELLE ANSI 2 1/2 |  | 080505 | FIP OTROS MATERIALES PP.VALVS. | 1042.17 | UN
FROAM300EMLX | V. CLAPETA WF PP/EPDM C/MUELLE ANSI 3 |  | 080505 | FIP OTROS MATERIALES PP.VALVS. | 787.26 | UN
FROAM300F | V. CLAPETA WF PP/FKM S/MUELLE ANSI 3 |  | 080505 | FIP OTROS MATERIALES PP.VALVS. | 1013.81 | UN
FROAM300FMLX | V. CLAPETA WF PP/FKM C/MUELLE ANSI 3 |  | 080505 | FIP OTROS MATERIALES PP.VALVS. | 1162.08 | UN
FROAM400F | V. CLAPETA WF PP/FKM S/MUELLE ANSI 4 |  | 080505 | FIP OTROS MATERIALES PP.VALVS. | 1217.22 | UN
FROAM400FMLX | V. CLAPETA WF PP/FKM C/MUELLE ANSI 4 |  | 080505 | FIP OTROS MATERIALES PP.VALVS. | 1380.81 | UN
FROAM500E | V. CLAPETA WF PP/EPDM S/MUELLE ANSI 5 |  | 080505 | FIP OTROS MATERIALES PP.VALVS. | 1032.7 | UN
FROAM500EMLX | V. CLAPETA WF PP/EPDM C/MUELLE ANSI 5 |  | 080505 | FIP OTROS MATERIALES PP.VALVS. | 1196.33 | UN
FROAM500F | V. CLAPETA WF PP/FKM S/MUELLE ANSI 5 |  | 080505 | FIP OTROS MATERIALES PP.VALVS. | 1527.71 | UN
FROAM500FMLX | V. CLAPETA WF PP/FKM C/MUELLE ANSI 5 |  | 080505 | FIP OTROS MATERIALES PP.VALVS. | 1691.31 | UN
FROAM600EMLX | V. CLAPETA WF PP/EPDM C/MUELLE ANSI 6 |  | 080505 | FIP OTROS MATERIALES PP.VALVS. | 1271.34 | UN
FROAM600F | V. CLAPETA WF PP/FKM S/MUELLE ANSI 6 |  | 080505 | FIP OTROS MATERIALES PP.VALVS. | 1637.55 | UN
FROAM600FMLX | V. CLAPETA WF PP/FKM C/MUELLE ANSI 6 |  | 080505 | FIP OTROS MATERIALES PP.VALVS. | 1848.53 | UN
FROAM800EMLX | V. CLAPETA WF PP/EPDM C/MUELLE ANSI 8 |  | 080505 | FIP OTROS MATERIALES PP.VALVS. | 1616.81 | UN
FROAM800F | V. CLAPETA WF PP/FKM S/MUELLE ANSI 8 |  | 080505 | FIP OTROS MATERIALES PP.VALVS. | 1991.04 | UN
FROAM800FMLX | V. CLAPETA WF PP/FKM C/MUELLE ANSI 8 |  | 080505 | FIP OTROS MATERIALES PP.VALVS. | 2231.93 | UN
FROAM810EMLX | V. CLAPETA WF PP/EPDM C/MUELLE ANSI 10 |  | 080505 | FIP OTROS MATERIALES PP.VALVS. | 2333.74 | UN
FROAM810F | V. CLAPETA WF PP/FKM S/MUELLE ANSI 10 |  | 080505 | FIP OTROS MATERIALES PP.VALVS. | 2878.66 | UN
FROAM810FMLX | V. CLAPETA WF PP/FKM C/MUELLE ANSI 10 |  | 080505 | FIP OTROS MATERIALES PP.VALVS. | 3166.51 | UN
FROAM812EMLX | V. CLAPETA WF PP/EPDM C/MUELLE ANSI 12 |  | 080505 | FIP OTROS MATERIALES PP.VALVS. | 3283.59 | UN
FROAM812F | V. CLAPETA WF PP/FKM S/MUELLE ANSI 12 |  | 080505 | FIP OTROS MATERIALES PP.VALVS. | 3941.42 | UN
FROAM812FMLX | V. CLAPETA WF PP/FKM C/MUELLE ANSI 12 |  | 080505 | FIP OTROS MATERIALES PP.VALVS. | 4273.57 | UN
FROM040EMLX | V. CLAPETA WAFER PP/EPDM C/MUEL ISO 40 |  | 080505 | FIP OTROS MATERIALES PP.VALVS. | 500.61 | UN
FROM040F | V. CLAPETA WAFER PP/FKM S/MUEL ISO 40 |  | 080505 | FIP OTROS MATERIALES PP.VALVS. | 607.01 | UN
FROM040FMLX | V. CLAPETA WAFER PP/FKM C/MUEL ISO 40 |  | 080505 | FIP OTROS MATERIALES PP.VALVS. | 732.78 | UN
FROM063E | V. CLAPETA WAFER PP/EPDM S/MUEL ISO 63 |  | 080505 | FIP OTROS MATERIALES PP.VALVS. | 397.5 | UN
FROM075FMLX | V. CLAPETA WAFER PP/FKM C/MUEL ISO 75 |  | 080505 | FIP OTROS MATERIALES PP.VALVS. | 950.4 | UN
FROM110E | V. CLAPETA WAFER PP/EPDM S/MUEL ISO 110 |  | 080505 | FIP OTROS MATERIALES PP.VALVS. | 653.78 | UN
FROM110FMLX | V. CLAPETA WAFER PP/FKM C/MUEL ISO 110 |  | 080505 | FIP OTROS MATERIALES PP.VALVS. | 1251.21 | UN
FROM140E | V. CLAPETA WAFER PP/EPDM S/MUEL ISO 140 |  | 080505 | FIP OTROS MATERIALES PP.VALVS. | 869.88 | UN
FROM140F | V. CLAPETA WAFER PP/FKM S/MUEL ISO 140 |  | 080505 | FIP OTROS MATERIALES PP.VALVS. | 1364.97 | UN
FROM140FMLX | V. CLAPETA WAFER PP/FKM C/MUEL ISO 140 |  | 080505 | FIP OTROS MATERIALES PP.VALVS. | 1528.52 | UN
FROM160E | V. CLAPETA WAFER PP/EPDM S/MUEL ISO 160 |  | 080505 | FIP OTROS MATERIALES PP.VALVS. | 899.64 | UN
FROM160FMLX | V. CLAPETA WAFER PP/FKM C/MUEL ISO 160 |  | 080505 | FIP OTROS MATERIALES PP.VALVS. | 1687.93 | UN
FROM225E | V. CLAPETA WAFER PP/EPDM S/MUEL ISO 225 |  | 080505 | FIP OTROS MATERIALES PP.VALVS. | 1131.94 | UN |  |  |  |  | 40 | 20 | 30
FROM225EMLX | V. CLAPETA WAFER PP/EPDM C/MUEL ISO 225 |  | 080505 | FIP OTROS MATERIALES PP.VALVS. | 1372.75 | UN |  |  |  |  | 40 | 20 | 30
FROM225F | V. CLAPETA WAFER PP/FKM S/MUEL ISO 225 |  | 080505 | FIP OTROS MATERIALES PP.VALVS. | 1746.96 | UN |  |  |  |  | 40 | 20 | 30
FROM280EMLX | V. CLAPETA WAFER PP/EPDM C/MUEL ISO 280 |  | 080505 | FIP OTROS MATERIALES PP.VALVS. | 2019.49 | UN |  |  |  |  | 40 | 20 | 30
FROM280F | V. CLAPETA WAFER PP/FKM S/MUEL ISO 280 |  | 080505 | FIP OTROS MATERIALES PP.VALVS. | 2564.51 | UN |  |  |  |  | 40 | 20 | 30
FROM280FMLX | V. CLAPETA WAFER PP/FKM C/MUEL ISO 280 |  | 080505 | FIP OTROS MATERIALES PP.VALVS. | 2852.36 | UN |  |  |  |  | 40 | 20 | 30
FROM315E | V. CLAPETA WAFER PP/EPDM S/MUEL ISO 315 |  | 080505 | FIP OTROS MATERIALES PP.VALVS. | 2429.06 | UN |  |  |  |  | 40 | 30 | 30
FROM315EMLX | V. CLAPETA WAFER PP/EPDM C/MUEL ISO 315 |  | 080505 | FIP OTROS MATERIALES PP.VALVS. | 2761.21 | UN |  |  |  |  | 40 | 20 | 30
FROM315F | V. CLAPETA WAFER PP/FKM S/MUEL ISO 315 |  | 080505 | FIP OTROS MATERIALES PP.VALVS. | 3418.96 | UN |  |  |  |  | 40 | 20 | 30
FROM315FMLX | V. CLAPETA WAFER PP/FKM C/MUEL ISO 315 |  | 080505 | FIP OTROS MATERIALES PP.VALVS. | 3751.13 | UN |  |  |  |  | 40 | 20 | 30
LKDFM112F | V.BOL 3VLKDFM R/R H L PP/FKM 1 1/2 D40 |  | 080505 | FIP OTROS MATERIALES PP.VALVS. | 391.11 | UN | CA | 1 |  | 000000486842 | 40 | 20 | 30
LKDFM114E | V.BOL 3VLKDFM R/R H L PP/EPDM 1 1/4 D32 |  | 080505 | FIP OTROS MATERIALES PP.VALVS. | 273.9 | UN | CA | 2 |  | 000000383608 | 40 | 20 | 30
LKDFM114F | V.BOL 3VLKDFM R/R H L PP/FKM 1 1/4 D32 |  | 080505 | FIP OTROS MATERIALES PP.VALVS. | 312.04 | UN | CA | 2 |  | 000000383707 | 40 | 20 | 30
LKDIM020E | V.BOL 3VLKDIM SOLD SOCK L PP/EPDM 20 D15 |  | 080505 | FIP OTROS MATERIALES PP.VALVS. | 150.38 | UN | CA | 6 |  | 000000378789 | 40 | 20 | 30
LKDIM032E | V.BOL 3VLKDIM SOLD SOCK L PP/EPDM 32 D25 |  | 080505 | FIP OTROS MATERIALES PP.VALVS. | 217.43 | UN | CA | 4 |  | 000000378840 | 40 | 20 | 30
LKDIM040E | V.BOL 3VLKDIM SOLD SOCK L PP/EPDM 40 D32 |  | 080505 | FIP OTROS MATERIALES PP.VALVS. | 249.04 | UN | CA | 2 |  | 000000378864 | 40 | 20 | 30
LKDIM050E | V.BOL 3VLKDIM SOLD SOCK L PP/EPDM 50 D40 |  | 080505 | FIP OTROS MATERIALES PP.VALVS. | 297.25 | UN | CA | 1 |  | 000000486910 | 40 | 20 | 30
LKDIM063E | V.BOL 3VLKDIM SOLD SOCK L PP/EPDM 63 D50 |  | 080505 | FIP OTROS MATERIALES PP.VALVS. | 375.9 | UN | CA | 1 |  | 000000378888 | 40 | 20 | 30
RVIM075E | FILT INC RVIM SOLD SOCKET PP/EPDM 75 D65 |  | 080505 | FIP OTROS MATERIALES PP.VALVS. | 292.84 | UN | CA | 2 |  | 000000023863
RVIM075F | FILT INC RVIM SOLD SOCKET PP/FKM 75 D65 |  | 080505 | FIP OTROS MATERIALES PP.VALVS. | 298.92 | UN | CA | 2 |  | 000000023870 | 40 | 20 | 30
RVIM090E | FILT INC RVIM SOLD SOCKET PP/EPDM 90 D80 |  | 080505 | FIP OTROS MATERIALES PP.VALVS. | 362.34 | UN | CA | 1 |  | 000000023887 | 40 | 20 | 30
RVIM090F | FILT INC RVIM SOLD SOCKET PP/FKM 90 D80 |  | 080505 | FIP OTROS MATERIALES PP.VALVS. | 383.63 | UN | CA | 1 |  | 000000023894 | 40 | 20 | 30
RVIM110E | FILT INC RVIM SOLD SOCK PP/EPDM 110 D100 |  | 080505 | FIP OTROS MATERIALES PP.VALVS. | 663.35 | UN | CA | 1 |  | 000000023900 | 40 | 20 | 30
RVIM110F | FILT INC RVIM SOLD SOCK PP/FKM 110 D100 |  | 080505 | FIP OTROS MATERIALES PP.VALVS. | 755.28 | UN | CA | 1 |  | 000000023917 | 40 | 20 | 30
RVUFM012F | FILT INC RVUFM C/ENL RH PP/FKM 1/2 D15 |  | 080505 | FIP OTROS MATERIALES PP.VALVS. | 105.53 | UN | CA | 20 |  | 000000247597 | 40 | 20 | 30
RVUFM034F | FILT INC RVUFM C/ENL RH PP/FKM 3/4 D20 |  | 080505 | FIP OTROS MATERIALES PP.VALVS. | 131.6 | UN | CA | 20 |  | 000000247610 | 40 | 20 | 30
RVUFM100F | FILT INC RVUFM C/ENL R/ H PP/FKM 1 D25 |  | 080505 | FIP OTROS MATERIALES PP.VALVS. | 156.85 | UN | CA | 10 |  | 000000247634 | 40 | 20 | 30
RVUFM112F | FILT INC RVUFM C/ENL RH PP/FKM 1 1/2 D40 |  | 080505 | FIP OTROS MATERIALES PP.VALVS. | 206.53 | UN | CA | 6 |  | 000000247672 | 40 | 20 | 30
RVUFM114F | FILT INC RVUFM C/ENL RH PP/FKM 1 1/4 D32 |  | 080505 | FIP OTROS MATERIALES PP.VALVS. | 179.07 | UN | CA | 6 |  | 000000247658
RVUFM200F | FILT INC RVUFM C/ENL R/ H PP/FKM 2 D50 |  | 080505 | FIP OTROS MATERIALES PP.VALVS. | 281.61 | UN | CA | 4 |  | 000000247696
RVUIM020E | FILT INC RVUIM C/ENL SOLD SOCK PEPDM 20 |  | 080505 | FIP OTROS MATERIALES PP.VALVS. | 91.67 | UN | CA | 20 |  | 000000184359
RVUIM020F | FILT INC RVUIM C/ENL SOLD SOCK PFKM 20 |  | 080505 | FIP OTROS MATERIALES PP.VALVS. | 99.52 | UN | CA | 20 |  | 000000184373
RVUIM025E | FILT INC RVUIM C/ENL SOLD SOCK PEPDM 25 |  | 080505 | FIP OTROS MATERIALES PP.VALVS. | 114.6 | UN | CA | 20 |  | 000000185097
RVUIM025F | FILT INC RVUIM C/ENL SOLD SOCK PFKM 25 |  | 080505 | FIP OTROS MATERIALES PP.VALVS. | 124.1 | UN | CA | 20 |  | 000000185110
RVUIM032E | FILT INC RVUIM C/ENL SOLD SOCK PEPDM 32 |  | 080505 | FIP OTROS MATERIALES PP.VALVS. | 138.71 | UN | CA | 10 |  | 000000185615
RVUIM032F | FILT INC RVUIM C/ENL SOLD SOCK PFKM 32 |  | 080505 | FIP OTROS MATERIALES PP.VALVS. | 145.2 | UN | CA | 10 |  | 000000185639
RVUIM040E | FILT INC RVUIM C/ENL SOLD SOCK PEPDM 40 |  | 080505 | FIP OTROS MATERIALES PP.VALVS. | 151.91 | UN | CA | 6 |  | 000000186094
RVUIM040F | FILT INC RVUIM C/ENL SOLD SOCK PFKM 40 |  | 080505 | FIP OTROS MATERIALES PP.VALVS. | 168.95 | UN | CA | 6 |  | 000000186117
RVUIM050E | FILT INC RVUIM C/ENL SOLD SOCK PEPDM 50 |  | 080505 | FIP OTROS MATERIALES PP.VALVS. | 165.56 | UN | CA | 6 |  | 000000186551
RVUIM050F | FILT INC RVUIM C/ENL SOLD SOCK PFKM 50 |  | 080505 | FIP OTROS MATERIALES PP.VALVS. | 194.82 | UN | CA | 6 |  | 000000186575
RVUIM063E | FILT INC RVUIM C/ENL SOLD SOCK PEPDM 63 |  | 080505 | FIP OTROS MATERIALES PP.VALVS. | 228.74 | UN | CA | 4 |  | 000000240932
RVUIM063F | FILT INC RVUIM C/ENL SOLD SOCK PFKM 63 |  | 080505 | FIP OTROS MATERIALES PP.VALVS. | 268.22 | UN | CA | 4 |  | 000000187039
SETFLOAM100 | SET EMB FLOAM ANSI PP VKD-TKD-RVU-VRU 1 |  | 080505 | FIP OTROS MATERIALES PP.VALVS. | 66.48 | UN | CA | 29 |  | 000000475761
SETFLOAM114 | SET EMB ANSI PP VKD-TKD-RVU-VRU 1 1/4 |  | 080505 | FIP OTROS MATERIALES PP.VALVS. | 88.11 | UN | CA | 14 |  | 000000475808 | 40 | 20 | 30
SETFLOAM200 | SET EMB FLOAM ANSI PP VKD-TKD-RVU-VRU 2 |  | 080505 | FIP OTROS MATERIALES PP.VALVS. | 117.08 | UN | CA | 14 |  | 000000397339 | 40 | 20 | 30
SETFLOM020 | SET EMB FLOM DINPP VKD-TKD-RVU-VRU 20D15 |  | 080505 | FIP OTROS MATERIALES PP.VALVS. | 52.38 | UN | CA | 50 |  | 000000475457
SETFLOM025 | SET EMB FLOM DINPP VKD-TKD-RVU-VRU 25D20 |  | 080505 | FIP OTROS MATERIALES PP.VALVS. | 60.55 | UN | CA | 37 |  | 000000475495 | 40 | 20 | 30
SETFLOM032 | SET EMB FLOM DINPP VKD-TKD-RVU-VRU 32D25 |  | 080505 | FIP OTROS MATERIALES PP.VALVS. | 66.48 | UN | CA | 29 |  | 000000475549
SETFLOM040 | SET EMB FLOM DINPP VKD-TKD-RVU-VRU 40D32 |  | 080505 | FIP OTROS MATERIALES PP.VALVS. | 88.11 | UN | CA | 14 |  | 000000475587 | 40 | 20 | 30
SETFLOM050 | SET EMB FLOM DINPP VKD-TKD-RVU-VRU 50D40 |  | 080505 | FIP OTROS MATERIALES PP.VALVS. | 91.64 | UN | CA | 24 |  | 000000475655 | 40 | 20 | 30
SETFLOM063 | SET EMB FLOM DINPP VKD-TKD-RVU-VRU 63D50 |  | 080505 | FIP OTROS MATERIALES PP.VALVS. | 117.08 | UN | CA | 14 |  | 000000397292 | 40 | 20 | 30
SETFLOM075 | SET EMB SETFLOM/FLOAM DIN-ANSI PP VKD75 |  | 080505 | FIP OTROS MATERIALES PP.VALVS. | 260.83 | UN | CA | 5 |  | 000000484206 | 40 | 30 | 30
SETFLOM090 | SET EMB SETFLOM/FLOAM DIN-ANSI PP VKD90 |  | 080505 | FIP OTROS MATERIALES PP.VALVS. | 316.92 | UN |  |  |  | 000000220354 | 40 | 30 | 30
SETFLOM110 | SET EMB SETFLOM/FLOAM DIN-ANSI PP VKD110 |  | 080505 | FIP OTROS MATERIALES PP.VALVS. | 370.33 | UN | CA | 4 |  | 000000471985 | 40 | 20 | 30
SRIM020F | V.ANTIRET SRIM SOLD SOCK MH PP/FKM 20D15 |  | 080505 | FIP OTROS MATERIALES PP.VALVS. | 81.18 | UN | CA | 16 |  | 000000438049 | 40 | 20 | 30
SRIM025F | V.ANTIRET SRIM SOLD SOCK MH PP/FKM 25D20 |  | 080505 | FIP OTROS MATERIALES PP.VALVS. | 89.9 | UN | CA | 20 |  | 000000442237 | 40 | 20 | 30
SRIM032F | V.ANTIRET SRIM SOLD SOCK MH PP/FKM 32D25 |  | 080505 | FIP OTROS MATERIALES PP.VALVS. | 98.54 | UN | CA | 6 |  | 000000193412 | 40 | 20 | 30
SRIM040F | V.ANTIRET SRIM SOLD SOCK MH PP/FKM 40D32 |  | 080505 | FIP OTROS MATERIALES PP.VALVS. | 121.04 | UN | CA | 3 |  | 000000193436 | 40 | 20 | 30
SRIM050F | V.ANTIRET SRIM SOLD SOCK MH PP/FKM 50D40 |  | 080505 | FIP OTROS MATERIALES PP.VALVS. | 143.32 | UN | CA | 3 |  | 000000193450 | 40 | 20 | 30
SRIM063F | V.ANTIRET SRIM SOLD SOCK MH PP/FKM 63D50 |  | 080505 | FIP OTROS MATERIALES PP.VALVS. | 215.17 | UN | CA | 3 |  | 000000193474 | 40 | 20 | 30
TKDFM012E | V.BOL 3V TKDFM R/R H T PP/EPDM 1/2 D15 |  | 080505 | FIP OTROS MATERIALES PP.VALVS. | 143.14 | UN | CA | 6 |  | 000000383349 | 40 | 20 | 30
TKDFM012F | V.BOL 3V TKDFM R/R H T PP/FKM 1/2 D15 |  | 080505 | FIP OTROS MATERIALES PP.VALVS. | 159.87 | UN | CA | 6 |  | 000000383448 | 40 | 20 | 30
TKDFM034E | V.BOL 3V TKDFM R/R H T PP/EPDM 3/4 D20 |  | 080505 | FIP OTROS MATERIALES PP.VALVS. | 161.18 | UN | CA | 4 |  | 000000383363 | 40 | 20 | 30
TKDFM034F | V.BOL 3V TKDFM R/R H T PP/FKM 3/4 D20 |  | 080505 | FIP OTROS MATERIALES PP.VALVS. | 182.84 | UN | CA | 4 |  | 000000383462 | 40 | 20 | 30
TKDFM100E | V.BOL 3V TKDFM R/R H T PP/EPDM 1 D25 |  | 080505 | FIP OTROS MATERIALES PP.VALVS. | 206.76 | UN | CA | 4 |  | 000000383387 | 40 | 20 | 30
TKDFM100F | V.BOL 3V TKDFM R/R H T PP/FKM 1 D25 |  | 080505 | FIP OTROS MATERIALES PP.VALVS. | 234.6 | UN | CA | 4 |  | 000000383486 | 40 | 20 | 30
TKDFM112E | V.BOL 3VTKDFM R/R H T PP/EPDM 1 1/2 D40 |  | 080505 | FIP OTROS MATERIALES PP.VALVS. | 281.64 | UN | CA | 1 |  | 000000487238 | 40 | 20 | 30
TKDFM112F | V.BOL 3VTKDFM R/R H T PP/FKM 1 1/2 D40 |  | 080505 | FIP OTROS MATERIALES PP.VALVS. | 344.17 | UN | CA | 1 |  | 000000487245 | 40 | 20 | 30
TKDFM114E | V.BOL 3VTKDFM R/R H T PP/EPDM 1 1/4 D32 |  | 080505 | FIP OTROS MATERIALES PP.VALVS. | 236.51 | UN | CA | 2 |  | 000000383400
TKDFM114F | V.BOL 3VTKDFM R/R H T PP/FKM 1 1/4 D32 |  | 080505 | FIP OTROS MATERIALES PP.VALVS. | 274.56 | UN | CA | 2 |  | 000000383509 | 40 | 20 | 30
TKDFM200E | V.BOL 3V TKDFM R/R H T PP/EPDM 2 D50 |  | 080505 | FIP OTROS MATERIALES PP.VALVS. | 356.19 | UN | CA | 1 |  | 000000383424 | 40 | 20 | 30
TKDFM200F | V.BOL 3V TKDFM R/R H T PP/FKM 2 D50 |  | 080505 | FIP OTROS MATERIALES PP.VALVS. | 435.32 | UN | CA | 1 |  | 000000383523 | 40 | 20 | 30
TKDIM020E | V.BOL 3VTKDIM SOLD SOCK T PP/EPDM 20 D15 |  | 080505 | FIP OTROS MATERIALES PP.VALVS. | 128.62 | UN | CA | 6 |  | 000000378451 | 40 | 20 | 30
TKDIM020F | V.BOL 3VTKDIM SOLD SOCK T PP/FKM 20 D15 |  | 080505 | FIP OTROS MATERIALES PP.VALVS. | 145.33 | UN | CA | 6 |  | 000000378581 | 40 | 20 | 30
TKDIM025E | V.BOL 3VTKDIM SOLD SOCK T PP/EPDM 25 D20 |  | 080505 | FIP OTROS MATERIALES PP.VALVS. | 144.52 | UN | CA | 4 |  | 000000378482 | 40 | 20 | 30
TKDIM025F | V.BOL 3VTKDIM SOLD SOCK T PP/FKM 25 D20 |  | 080505 | FIP OTROS MATERIALES PP.VALVS. | 166.17 | UN | CA | 4 |  | 000000378604 | 40 | 20 | 30
TKDIM032E | V.BOL 3VTKDIM SOLD SOCK T PP/EPDM 32 D25 |  | 080505 | FIP OTROS MATERIALES PP.VALVS. | 185.43 | UN | CA | 4 |  | 000000378505 | 40 | 20 | 30
TKDIM032F | V.BOL 3VTKDIM SOLD SOCK T PP/FKM 32 D25 |  | 080505 | FIP OTROS MATERIALES PP.VALVS. | 213.24 | UN | CA | 4 |  | 000000386760 | 40 | 30 | 30
TKDIM040E | V.BOL 3VTKDIM SOLD SOCK T PP/EPDM 40 D32 |  | 080505 | FIP OTROS MATERIALES PP.VALVS. | 211.52 | UN | CA | 2 |  | 000000378529 | 40 | 30 | 30
TKDIM040F | V.BOL 3VTKDIM SOLD SOCK T PP/FKM 40 D32 |  | 080505 | FIP OTROS MATERIALES PP.VALVS. | 249.58 | UN | CA | 2 |  | 000000444194 | 40 | 20 | 30
TKDIM050E | V.BOL 3VTKDIM SOLD SOCK T PP/EPDM 50 D40 |  | 080505 | FIP OTROS MATERIALES PP.VALVS. | 250.37 | UN | CA | 1 |  | 000000487313 | 40 | 30 | 30
TKDIM050F | V.BOL 3VTKDIM SOLD SOCK T PP/FKM 50 D40 |  | 080505 | FIP OTROS MATERIALES PP.VALVS. | 312.97 | UN | CA | 1 |  | 000000487320 | 40 | 20 | 30
TKDIM063E | V.BOL 3VTKDIM SOLD SOCK T PP/EPDM 63 D50 |  | 080505 | FIP OTROS MATERIALES PP.VALVS. | 316.58 | UN | CA | 1 |  | 000000378543 | 40 | 20 | 30
TKDIM063F | V.BOL 3VTKDIM SOLD SOCK T PP/FKM 63 D50 |  | 080505 | FIP OTROS MATERIALES PP.VALVS. | 395.71 | UN | CA | 1 |  | 000000378666
VKDBEM020E | VAL BOLA VKDBEM SOLDAR PE PP/EPDM 20 D15 |  | 080505 | FIP OTROS MATERIALES PP.VALVS. | 79.46 | UN | CA | 22 |  | 000000331227 | 40 | 20 | 30
VKDBEM020F | VAL BOLA VKDBEM SOLDAR PE PP/FKM 20D15 |  | 080505 | FIP OTROS MATERIALES PP.VALVS. | 95.03 | UN | CA | 22 |  | 000000331647 | 40 | 20 | 30
VKDBEM025E | VAL BOLA VKDBEM SOLDAR PE PP/EPDM 25 D20 |  | 080505 | FIP OTROS MATERIALES PP.VALVS. | 93.34 | UN | CA | 12 |  | 000000331241
VKDBEM025F | VAL BOLA VKDBEM SOLDAR PE PP/FKM 25D20 |  | 080505 | FIP OTROS MATERIALES PP.VALVS. | 111.53 | UN | CA | 12 |  | 000000331708 | 40 | 20 | 30
VKDBEM032E | VAL BOLA VKDBEM SOLDAR PE PP/EPDM 32 D25 |  | 080505 | FIP OTROS MATERIALES PP.VALVS. | 113.2 | UN | CA | 8 |  | 000000341127 | 40 | 20 | 30
VKDBEM032F | VAL BOLA VKDBEM SOLDAR PE PP/FKM 32D25 |  | 080505 | FIP OTROS MATERIALES PP.VALVS. | 139.86 | UN | CA | 8 |  | 000000341134
VKDBEM040E | VAL BOLA VKDBEM SOLDAR PE PP/EPDM 40 D32 |  | 080505 | FIP OTROS MATERIALES PP.VALVS. | 141.61 | UN | CA | 8 |  | 000000331289 | 40 | 20 | 30
VKDBEM040F | VAL BOLA VKDBEM SOLDAR PE PP/FKM 40D32 |  | 080505 | FIP OTROS MATERIALES PP.VALVS. | 172.77 | UN | CA | 8 |  | 000000331746 | 40 | 20 | 30
VKDBEM050E | VAL BOLA VKDBEM SOLDAR PE PP/EPDM 50 D40 |  | 080505 | FIP OTROS MATERIALES PP.VALVS. | 183.15 | UN | CA | 8 |  | 000000331371
VKDBEM050F | VAL BOLA VKDBEM SOLDAR PE PP/FKM 50D40 |  | 080505 | FIP OTROS MATERIALES PP.VALVS. | 217.72 | UN | CA | 8 |  | 000000331760 | 40 | 20 | 30
VKDBEM063E | VAL BOLA VKDBEM SOLDAR PE PP/EPDM 63 D50 |  | 080505 | FIP OTROS MATERIALES PP.VALVS. | 228.13 | UN | CA | 1 |  | 000000486712
VKDBEM063F | VAL BOLA VKDBEM SOLDAR PE PP/FKM 63D50 |  | 080505 | FIP OTROS MATERIALES PP.VALVS. | 291.96 | UN | CA | 1 |  | 000000486729
VKDBEM075E | VAL BOLA VKDBEM SOLDAR PE PP/EPDM 75 D65 |  | 080505 | FIP OTROS MATERIALES PP.VALVS. | 552.13 | UN | CA | 1 |  | 000000292986 | 40 | 20 | 30
VKDBEM075F | VAL BOLA VKDBEM SOLDAR PE PP/FKM 75D65 |  | 080505 | FIP OTROS MATERIALES PP.VALVS. | 683.23 | UN | CA | 1 |  | 000000293013 | 40 | 20 | 30
VKDBEM090E | VAL BOLA VKDBEM SOLDAR PE PP/EPDM 90 D80 |  | 080505 | FIP OTROS MATERIALES PP.VALVS. | 695.06 | UN | CA | 1 |  | 000000292993
VKDBEM090F | VAL BOLA VKDBEM SOLDAR PE PP/FKM 90D80 |  | 080505 | FIP OTROS MATERIALES PP.VALVS. | 859.83 | UN | CA | 1 |  | 000000293020
VKDBEM110E | VAL BOL VKDBEM SOLD PE PP/EPDM 110 D100 |  | 080505 | FIP OTROS MATERIALES PP.VALVS. | 839.95 | UN | CA | 1 |  | 000000293006
VKDBEM110F | VAL BOLA VKDBEM SOLD PE PP/FKM 110 D100 |  | 080505 | FIP OTROS MATERIALES PP.VALVS. | 1004.7 | UN | CA | 1 |  | 000000293037
VKDBM020E | VAL B.VKDBM SOLD M TESTA PP/EPDM 20 D15 |  | 080505 | FIP OTROS MATERIALES PP.VALVS. | 79.46 | UN | CA | 22 |  | 000000328609
VKDBM020F | VAL BOL VKDBM SOLD M TESTA PP/FKM 20 D15 |  | 080505 | FIP OTROS MATERIALES PP.VALVS. | 95.03 | UN | CA | 22 |  | 000000353366
VKDBM025E | VAL B.VKDBM SOLD M TESTA PP/EPDM 25 D20 |  | 080505 | FIP OTROS MATERIALES PP.VALVS. | 93.34 | UN | CA | 12 |  | 000000328630
VKDBM025F | VAL BOL VKDBM SOLD M TESTA PP/FKM 25 D20 |  | 080505 | FIP OTROS MATERIALES PP.VALVS. | 111.56 | UN | CA | 12 |  | 000000351492 | 40 | 20 | 30
VKDBM032E | VAL B.VKDBM SOLD M TESTA PP/EPDM 32 D25 |  | 080505 | FIP OTROS MATERIALES PP.VALVS. | 113.2 | UN | CA | 8 |  | 000000341110 | 40 | 20 | 30
VKDBM032F | VAL BOL VKDBM SOLD M TESTA PP/FKM 32 D25 |  | 080505 | FIP OTROS MATERIALES PP.VALVS. | 139.86 | UN | CA | 8 |  | 000000353380 | 40 | 20 | 30
VKDBM040E | VAL B.VKDBM SOLD M TESTA PP/EPDM 40 D32 |  | 080505 | FIP OTROS MATERIALES PP.VALVS. | 141.61 | UN | CA | 8 |  | 000000330138 | 40 | 20 | 30
VKDBM040F | VAL BOL VKDBM SOLD M TESTA PP/FKM 40 D32 |  | 080505 | FIP OTROS MATERIALES PP.VALVS. | 172.77 | UN | CA | 8 |  | 000000353427 | 40 | 20 | 30
VKDBM050E | VAL B.VKDBM SOLD M TESTA PP/EPDM 50 D40 |  | 080505 | FIP OTROS MATERIALES PP.VALVS. | 183.15 | UN | CA | 8 |  | 000000330145 | 40 | 20 | 30
VKDBM050F | VAL BOL VKDBM SOLD M TESTA PP/FKM 50 D40 |  | 080505 | FIP OTROS MATERIALES PP.VALVS. | 217.72 | UN | CA | 8 |  | 000000353403 | 40 | 20 | 30
VKDBM063E | VAL B.VKDBM SOLD M TESTA PP/EPDM 63 D50 |  | 080505 | FIP OTROS MATERIALES PP.VALVS. | 228.13 | UN | CA | 1 |  | 000000486668 | 40 | 20 | 30
VKDBM063F | VAL BOL VKDBM SOLD M TESTA PP/FKM 63 D50 |  | 080505 | FIP OTROS MATERIALES PP.VALVS. | 291.96 | UN | CA | 1 |  | 000000486675 | 40 | 20 | 30
VKDBM075E | VAL B.VKDBM SOLD M TESTA PP/EPDM 75 D65 |  | 080505 | FIP OTROS MATERIALES PP.VALVS. | 552.13 | UN | CA | 1 |  | 000000292924
VKDBM075F | VAL BOL VKDBM SOLD M TESTA PP/FKM 75 D65 |  | 080505 | FIP OTROS MATERIALES PP.VALVS. | 683.23 | UN | CA | 1 |  | 000000292955
VKDBM090E | VAL B.VKDBM SOLD M TESTA PP/EPDM 90 D80 |  | 080505 | FIP OTROS MATERIALES PP.VALVS. | 695.06 | UN | CA | 1 |  | 000000292931
VKDBM090F | VAL BOL VKDBM SOLD M TESTA PP/FKM 90 D80 |  | 080505 | FIP OTROS MATERIALES PP.VALVS. | 859.83 | UN | CA | 1 |  | 000000292962
VKDBM110E | V.BOL VKDBM SOLD M TEST PP/EPDM 110 D100 |  | 080505 | FIP OTROS MATERIALES PP.VALVS. | 839.95 | UN | CA | 1 |  | 000000292948
VKDBM110F | V.BOL VKDBM SOLD M TESTA PP/FKM 110 D100 |  | 080505 | FIP OTROS MATERIALES PP.VALVS. | 1004.7 | UN | CA | 1 |  | 000000292979
VKDDM020E | V.BOL VKDDM SOLD SOCKETM PP/EPDM 20 D15 |  | 080505 | FIP OTROS MATERIALES PP.VALVS. | 71.71 | UN | CA | 22 |  | 000000318891
VKDDM020F | VAL B.VKDDM SOLD SOCKETM PP/FKM 20 D15 |  | 080505 | FIP OTROS MATERIALES PP.VALVS. | 86.52 | UN | CA | 22 |  | 000000331432
VKDDM025E | V.BOL VKDDM SOLD SOCKETM PP/EPDM 25 D20 |  | 080505 | FIP OTROS MATERIALES PP.VALVS. | 84.65 | UN | CA | 10 |  | 000000312486
VKDDM025F | VAL B.VKDDM SOLD SOCKETM PP/FKM 25 D20 |  | 080505 | FIP OTROS MATERIALES PP.VALVS. | 100.28 | UN | CA | 10 |  | 000000331456
VKDDM032E | V.BOL VKDDM SOLD SOCKETM PP/EPDM 32 D25 |  | 080505 | FIP OTROS MATERIALES PP.VALVS. | 104.56 | UN | CA | 6 |  | 000000332958
VKDDM032F | VAL B.VKDDM SOLD SOCKETM PP/FKM 32 D25 |  | 080505 | FIP OTROS MATERIALES PP.VALVS. | 127.87 | UN | CA | 6 |  | 000000335454
VKDDM040E | V.BOL VKDDM SOLD SOCKETM PP/EPDM 40 D32 |  | 080505 | FIP OTROS MATERIALES PP.VALVS. | 129.54 | UN | CA | 8 |  | 000000312523 | 40 | 20 | 30
VKDDM040F | VAL B.VKDDM SOLD SOCKETM PP/FKM 40 D32 |  | 080505 | FIP OTROS MATERIALES PP.VALVS. | 155.61 | UN | CA | 8 |  | 000000331500 | 40 | 20 | 30
VKDDM050E | V.BOL VKDDM SOLD SOCKETM PP/EPDM 50 D40 |  | 080505 | FIP OTROS MATERIALES PP.VALVS. | 167.67 | UN | CA | 6 |  | 000000332965 | 40 | 20 | 30
VKDDM050F | VAL B.VKDDM SOLD SOCKETM PP/FKM 50 D40 |  | 080505 | FIP OTROS MATERIALES PP.VALVS. | 197.79 | UN | CA | 6 |  | 000000340878 | 40 | 20 | 30
VKDDM063E | V.BOL VKDDM SOLD SOCKETM PP/EPDM 63 D50 |  | 080505 | FIP OTROS MATERIALES PP.VALVS. | 209.06 | UN | CA | 1 |  | 000000486781 | 40 | 20 | 30
VKDDM063F | VAL B.VKDDM SOLD SOCKETM PP/FKM 63 D50 |  | 080505 | FIP OTROS MATERIALES PP.VALVS. | 264.37 | UN | CA | 1 |  | 000000486798 | 40 | 20 | 30
VKDDM075E | V.BOL VKDDM SOLD SOCKETM PP/EPDM 75 D65 |  | 080505 | FIP OTROS MATERIALES PP.VALVS. | 502.42 | UN | CA | 1 |  | 000000293044 | 40 | 20 | 30
VKDDM075F | VAL B.VKDDM SOLD SOCKETM PP/FKM 75 D65 |  | 080505 | FIP OTROS MATERIALES PP.VALVS. | 633.5 | UN | CA | 1 |  | 000000293075 | 40 | 20 | 30
VKDDM090E | V.BOL VKDDM SOLD SOCKETM PP/EPDM 90 D80 |  | 080505 | FIP OTROS MATERIALES PP.VALVS. | 631.52 | UN | CA | 1 |  | 000000293051 | 40 | 20 | 30
VKDDM090F | VAL B.VKDDM SOLD SOCKETM PP/FKM 90 D80 |  | 080505 | FIP OTROS MATERIALES PP.VALVS. | 796.34 | UN | CA | 1 |  | 000000293082 | 40 | 20 | 30
VKDDM110E | V.BOL VKDDM SOLD SOCK M PP/EPDM 110 D100 |  | 080505 | FIP OTROS MATERIALES PP.VALVS. | 764.6 | UN | CA | 1 |  | 000000293068 | 40 | 20 | 30
VKDDM110F | V.BOL VKDDM SOLD SOCKETM PP/FKM 110 D100 |  | 080505 | FIP OTROS MATERIALES PP.VALVS. | 929.33 | UN | CA | 1 |  | 000000293099 | 40 | 20 | 30
VKDFM012E | VAL BOLA VKDFM R/R H PP/EPDM 1/2 D15 |  | 080505 | FIP OTROS MATERIALES PP.VALVS. | 84.65 | UN | CA | 22 |  | 000000318914
VKDFM012F | VAL BOLA VKDFM R/R H PP/FKM 1/2D15 |  | 080505 | FIP OTROS MATERIALES PP.VALVS. | 100.28 | UN | CA | 22 |  | 000000341271
VKDFM034E | VAL BOLA VKDFM R/R H PP/EPDM 3/4 D20 |  | 080505 | FIP OTROS MATERIALES PP.VALVS. | 95.03 | UN | CA | 10 |  | 000000330060
VKDFM034F | VAL BOLA VKDFM R/R H PP/FKM 3/4D20 |  | 080505 | FIP OTROS MATERIALES PP.VALVS. | 111.53 | UN | CA | 10 |  | 000000351621
VKDFM038E | VAL BOLA VKDFM R/R H PP/EPDM 3/8 D10 |  | 080505 | FIP OTROS MATERIALES PP.VALVS. | 84.65 | UN | CA | 22 |  | 000000350129
VKDFM038F | VAL BOLA VKDFM R/R H PP/FKM 3/8D10 |  | 080505 | FIP OTROS MATERIALES PP.VALVS. | 100.28 | UN | CA | 22 |  | 000000390576
VKDFM100E | VAL BOLA VKDFM R/R H PP/EPDM 1D25 |  | 080505 | FIP OTROS MATERIALES PP.VALVS. | 134.8 | UN | CA | 10 |  | 000000330077
VKDFM100F | VALVULA BOLA VKDFM R/R H PP/FKM 1"D25 |  | 080505 | FIP OTROS MATERIALES PP.VALVS. | 152.02 | UN | CA | 10 |  | 000000340182
VKDFM112E | VAL BOLA VKDFM R/R H PP/EPDM 1 1/2 D40 |  | 080505 | FIP OTROS MATERIALES PP.VALVS. | 184.87 | UN | CA | 8 |  | 000000312660
VKDFM112F | VAL BOLA VKDFM R/R H PP/FKM 1 1/2 D40 |  | 080505 | FIP OTROS MATERIALES PP.VALVS. | 216.01 | UN | CA | 8 |  | 000000353328 | 40 | 20 | 30
VKDFM114E | VAL BOLA VKDFM R/R H PP/EPDM 1 1/4 D32 |  | 080505 | FIP OTROS MATERIALES PP.VALVS. | 143.32 | UN | CA | 8 |  | 000000330084 | 40 | 20 | 30
VKDFM114F | VAL BOLA VKDFM R/R H PP/FKM 1 1/4 D32 |  | 080505 | FIP OTROS MATERIALES PP.VALVS. | 172.77 | UN | CA | 8 |  | 000000353304 | 40 | 20 | 30
VKDFM200E | VAL BOLA VKDFM R/R H PP/EPDM 2D50 |  | 080505 | FIP OTROS MATERIALES PP.VALVS. | 236.8 | UN | CA | 4 |  | 000000312684 | 40 | 20 | 30
VKDFM200F | VALVULA BOLA VKDFM R/R H PP/FKM 2"D50 |  | 080505 | FIP OTROS MATERIALES PP.VALVS. | 293.82 | UN | CA | 4 |  | 000000353281 | 40 | 20 | 30
VKDIM016E | VAL B.VKDIM SOLD SOCKET PP/EPDM 16 D10 |  | 080505 | FIP OTROS MATERIALES PP.VALVS. | 71.49 | UN | CA | 22 |  | 000000329880 | 40 | 20 | 30
VKDIM016F | VAL BOLA VKDIM SOLD SOCKET PP/FKM 16 D10 |  | 080505 | FIP OTROS MATERIALES PP.VALVS. | 86.39 | UN | CA | 22 |  | 000000331623 | 40 | 20 | 30
VKDIM020E | VAL B.VKDIM SOLD SOCKET PP/EPDM 20 D15 |  | 080505 | FIP OTROS MATERIALES PP.VALVS. | 71.71 | UN | CA | 22 |  | 000000318952 | 40 | 20 | 30
VKDIM020F | VAL BOLA VKDIM SOLD SOCKET PP/FKM 20 D15 |  | 080505 | FIP OTROS MATERIALES PP.VALVS. | 86.52 | UN | CA | 22 |  | 000000318969 | 40 | 20 | 30
VKDIM025E | VAL B.VKDIM SOLD SOCKET PP/EPDM 25 D20 |  | 080505 | FIP OTROS MATERIALES PP.VALVS. | 84.65 | UN | CA | 10 |  | 000000308250 | 40 | 20 | 30
VKDIM025F | VAL BOLA VKDIM SOLD SOCKET PP/FKM 25 D20 |  | 080505 | FIP OTROS MATERIALES PP.VALVS. | 100.28 | UN | CA | 10 |  | 000000445078 | 40 | 20 | 30
VKDIM032E | VAL B.VKDIM SOLD SOCKET PP/EPDM 32 D25 |  | 080505 | FIP OTROS MATERIALES PP.VALVS. | 104.56 | UN | CA | 10 |  | 000000308274 | 40 | 20 | 30
VKDIM032F | VAL BOLA VKDIM SOL SOCKET PP/FKM 32 DN25 |  | 080505 | FIP OTROS MATERIALES PP.VALVS. | 127.87 | UN | CA | 10 |  | 000000316705
VKDIM040E | VAL B.VKDIM SOLD SOCKET PP/EPDM 40 D32 |  | 080505 | FIP OTROS MATERIALES PP.VALVS. | 129.54 | UN | CA | 8 |  | 000000308298
VKDIM040F | VAL BOLA VKDIM SOLD SOCKET PP/FKM 40 D32 |  | 080505 | FIP OTROS MATERIALES PP.VALVS. | 155.61 | UN | CA | 8 |  | 000000316729
VKDIM050E | VAL B.VKDIM SOLD SOCKET PP/EPDM 50 D40 |  | 080505 | FIP OTROS MATERIALES PP.VALVS. | 167.67 | UN | CA | 8 |  | 000000308311
VKDIM050F | VAL BOLA VKDIM SOLD SOCKET PP/FKM 50 D40 |  | 080505 | FIP OTROS MATERIALES PP.VALVS. | 197.79 | UN | CA | 8 |  | 000000316743
VKDIM063E | VAL B.VKDIM SOLD SOCKET PP/EPDM 63 D50 |  | 080505 | FIP OTROS MATERIALES PP.VALVS. | 209.06 | UN | CA | 4 |  | 000000308335
VKDIM063F | VAL BOLA VKDIM SOLD SOCKET PP/FKM 63 D50 |  | 080505 | FIP OTROS MATERIALES PP.VALVS. | 264.37 | UN | CA | 4 |  | 000000316767
VKDIM075E | VAL B.VKDIM SOLD SOCKET PP/EPDM 75 D65 |  | 080505 | FIP OTROS MATERIALES PP.VALVS. | 502.42 | UN | CA | 1 |  | 000000292467
VKDIM075F | VAL BOLA VKDIM SOLD SOCKET PP/FKM 75 D65 |  | 080505 | FIP OTROS MATERIALES PP.VALVS. | 750.79 | UN | CA | 1 |  | 000000292894
VKDIM090E | VAL B.VKDIM SOLD SOCKET PP/EPDM 90 D80 |  | 080505 | FIP OTROS MATERIALES PP.VALVS. | 631.52 | UN | CA | 1 |  | 000000278607 | 40 | 20 | 30
VKDIM090F | VAL BOLA VKDIM SOLD SOCKET PP/FKM 90 D80 |  | 080505 | FIP OTROS MATERIALES PP.VALVS. | 941.39 | UN | CA | 1 |  | 000000292900 | 40 | 20 | 30
VKDIM110E | V.BOL VKDIM SOLD SOCKET PP/EPDM 110 D100 |  | 080505 | FIP OTROS MATERIALES PP.VALVS. | 764.6 | UN | CA | 1 |  | 000000278645 | 40 | 20 | 30
VKDIM110F | V.BOL VKDIM SOLD SOCKET PP/FKM 110 D100 |  | 080505 | FIP OTROS MATERIALES PP.VALVS. | 929.33 | UN | CA | 1 |  | 000000292917
VKDOAC100E | V.BOLA VKDOAC C/B.S ANS C-PVC/EPDM 1 D25 |  | 080505 | FIP OTROS MATERIALES PP.VALVS. | 234.81 | UN | CA | 4 |  | 000000630665
VKDOAC200E | V.BOLA VKDOAC C/B.S ANS C-PVC/EPDM 2 D50 |  | 080505 | FIP OTROS MATERIALES PP.VALVS. | 439.86 | UN | CA | 1 |  | 000000400954
VKDOAM012E | V.BOL VKDOAM C/B.S ANSI PP/EPDM 1/2 D15 |  | 080505 | FIP OTROS MATERIALES PP.VALVS. | 144.57 | UN | CA | 8 |  | 000000630818 | 40 | 20 | 30
VKDOAM012F | V.BOL VKDOAM C/B.S ANSI PP/FKM 1/2 D15 |  | 080505 | FIP OTROS MATERIALES PP.VALVS. | 166.99 | UN | CA | 8 |  | 000000630849 | 40 | 20 | 30
VKDOAM034E | V.BOL VKDOAM C/B.S ANSI PP/EPDM 3/4 D20 |  | 080505 | FIP OTROS MATERIALES PP.VALVS. | 169.85 | UN | CA | 8 |  | 000000630856 | 40 | 20 | 30
VKDOAM034F | V.BOL VKDOAM C/B.S ANSI PP/FKM 3/4 D20 |  | 080505 | FIP OTROS MATERIALES PP.VALVS. | 192.37 | UN | CA | 8 |  | 000000630870
VKDOAM100E | VAL B.VKDOAM C/BRIDAS ANSI PP/EPDM 1 D25 |  | 080505 | FIP OTROS MATERIALES PP.VALVS. | 212.45 | UN | CA | 4 |  | 000000630887
VKDOAM100F | VAL BOLA VKDOAM C/BRID ANSI PP/FKM 1 D25 |  | 080505 | FIP OTROS MATERIALES PP.VALVS. | 245.7 | UN | CA | 4 |  | 000000630924
VKDOAM112E | V.BOL VKDOAM C/B.S ANS PP/EPDM 1 1/2 D40 |  | 080505 | FIP OTROS MATERIALES PP.VALVS. | 328.81 | UN | CA | 1 |  | 000000500999
VKDOAM112F | V.BOL VKDOAM C/B.S ANSI PP/FKM 1 1/2 D40 |  | 080505 | FIP OTROS MATERIALES PP.VALVS. | 354.69 | UN | CA | 1 |  | 000000422673
VKDOAM114E | V.BOL VKDOAM C/B.S ANS PP/EPDM 1 1/4 D32 |  | 080505 | FIP OTROS MATERIALES PP.VALVS. | 277.22 | UN | CA | 4 |  | 000000630931
VKDOAM114F | V.BOL VKDOAM C/B.S ANSI PP/FKM 1 1/4 D32 |  | 080505 | FIP OTROS MATERIALES PP.VALVS. | 312.9 | UN | CA | 4 |  | 000000630948
VKDOAM200E | VAL B.VKDOAM C/BRIDAS ANSI PP/EPDM 2 D50 |  | 080505 | FIP OTROS MATERIALES PP.VALVS. | 405.45 | UN | CA | 1 |  | 000000398893
VKDOAM200F | VAL BOLA VKDOAM C/BRID ANSI PP/FKM 2 D50 |  | 080505 | FIP OTROS MATERIALES PP.VALVS. | 470.18 | UN | CA | 1 |  | 000000400404
VKDOM020E | VAL BOLA VKDOM C/BRID DIN PP/EPDM 20 D15 |  | 080505 | FIP OTROS MATERIALES PP.VALVS. | 144.57 | UN | CA | 12 |  | 000000630375
VKDOM020F | VAL BOLA VKDOM C/B.DIN PP/FKM 20 D15 |  | 080505 | FIP OTROS MATERIALES PP.VALVS. | 166.99 | UN | CA | 12 |  | 000000630382
VKDOM025E | VAL BOLA VKDOM C/BRID DIN PP/EPDM 25 D20 |  | 080505 | FIP OTROS MATERIALES PP.VALVS. | 169.85 | UN | CA | 8 |  | 000000630405
VKDOM025F | VAL BOLA VKDOM C/B.DIN PP/FKM 25 D20 |  | 080505 | FIP OTROS MATERIALES PP.VALVS. | 192.37 | UN | CA | 8 |  | 000000630412
VKDOM032E | VAL BOLA VKDOM C/BRID DIN PP/EPDM 32 D25 |  | 080505 | FIP OTROS MATERIALES PP.VALVS. | 212.45 | UN | CA | 8 |  | 000000630436
VKDOM032F | VAL BOLA VKDOM C/B.DIN PP/FKM 32 D25 |  | 080505 | FIP OTROS MATERIALES PP.VALVS. | 245.7 | UN | CA | 8 |  | 000000630443
VKDOM040E | VAL BOLA VKDOM C/BRID DIN PP/EPDM 40 D32 |  | 080505 | FIP OTROS MATERIALES PP.VALVS. | 277.22 | UN | CA | 4 |  | 000000630498
VKDOM040F | VAL BOLA VKDOM C/B.DIN PP/FKM 40 D32 |  | 080505 | FIP OTROS MATERIALES PP.VALVS. | 312.9 | UN | CA | 4 |  | 000000630504
VKDOM050E | VAL BOLA VKDOM C/BRID DIN PP/EPDM 50 D40 |  | 080505 | FIP OTROS MATERIALES PP.VALVS. | 328.81 | UN | CA | 1 |  | 000000422604
VKDOM050F | VAL BOLA VKDOM C/B.DIN PP/FKM 50 D40 |  | 080505 | FIP OTROS MATERIALES PP.VALVS. | 354.69 | UN | CA | 1 |  | 000000422611
VKDOM063E | VAL BOLA VKDOM C/BRID DIN PP/EPDM 63 D50 |  | 080505 | FIP OTROS MATERIALES PP.VALVS. | 405.45 | UN | CA | 1 |  | 000000335799
VKDOM063F | VAL BOLA VKDOM C/B.DIN PP/FKM 63 D50 |  | 080505 | FIP OTROS MATERIALES PP.VALVS. | 470.18 | UN | CA | 1 |  | 000000339711
VKDOM075E | VAL BOLA VKDOM C/BRID DIN PP/EPDM 75 D65 |  | 080505 | FIP OTROS MATERIALES PP.VALVS. | 678.3 | UN | CA | 1 |  | 000000293105
VKDOM075F | VAL BOLA VKDOM C/B.DIN PP/FKM 75 D65 |  | 080505 | FIP OTROS MATERIALES PP.VALVS. | 809.39 | UN | CA | 1 |  | 000000293143
VKDOM090E | VAL BOLA VKDOM C/BRID DIN PP/EPDM 90 D80 |  | 080505 | FIP OTROS MATERIALES PP.VALVS. | 852.57 | UN | CA | 1 |  | 000000293112
VKDOM090F | VAL BOLA VKDOM C/B.DIN PP/FKM 90 D80 |  | 080505 | FIP OTROS MATERIALES PP.VALVS. | 1017.32 | UN | CA | 1 |  | 000000293150
VKDOM110E | V.BOL VKDOM C/B.S DIN PP/EPDM 110 D100 |  | 080505 | FIP OTROS MATERIALES PP.VALVS. | 1032.21 | UN | CA | 1 |  | 000000293129
VKDOM110F | VAL B.VKDOM C/BRIDAS DIN PP/FKM 110 D100 |  | 080505 | FIP OTROS MATERIALES PP.VALVS. | 1196.94 | UN | CA | 1 |  | 000000293136
VKRFM012E | V.BOL REG VKRFM R/R H PP/EPDM 1/2 D15 |  | 080505 | FIP OTROS MATERIALES PP.VALVS. | 305.83 | UN | CA | 22 |  | 000000643054 | 40 | 20 | 30
VKRFM012F | V.BOL REG VKRFM R/R H PP/FKM 1/2 D15 |  | 080505 | FIP OTROS MATERIALES PP.VALVS. | 321.49 | UN | CA | 22 |  | 000000664202
VKRFM034E | V.BOL REG VKRFM R/R H PP/EPDM 3/4 D20 |  | 080505 | FIP OTROS MATERIALES PP.VALVS. | 334.97 | UN
VKRFM034F | V.BOL REG VKRFM R/R H PP/FKM 3/4 D20 |  | 080505 | FIP OTROS MATERIALES PP.VALVS. | 351.47 | UN
VKRFM038E | V.BOL REG VKRFM R/R H PP/EPDM 3/8 D10 |  | 080505 | FIP OTROS MATERIALES PP.VALVS. | 305.83 | UN
VKRFM038F | V.BOL REG VKRFM R/R H PP/FKM 3/8 D10 |  | 080505 | FIP OTROS MATERIALES PP.VALVS. | 321.49 | UN
VKRFM100E | V.BOL REG VKRFM R/R H PP/EPDM 1 D25 |  | 080505 | FIP OTROS MATERIALES PP.VALVS. | 412.95 | UN | CA | 12 |  | 000000673389
VKRFM100F | V.BOL REG VKRFM R/R H PP/FKM 1 D25 |  | 080505 | FIP OTROS MATERIALES PP.VALVS. | 430.15 | UN
VKRFM112E | V.BOL REG VKRFM R/R H PP/EPDM 1 1/2 D40 |  | 080505 | FIP OTROS MATERIALES PP.VALVS. | 549.33 | UN | CA | 8 |  | 000000756952
VKRFM112F | V.BOL REG VKRFM R/R H PP/FKM 1 1/2 D40 |  | 080505 | FIP OTROS MATERIALES PP.VALVS. | 580.5 | UN
VKRFM114E | V.BOL REG VKRFM R/R H PP/EPDM 1 1/4 D32 |  | 080505 | FIP OTROS MATERIALES PP.VALVS. | 442.56 | UN | CA | 8 |  | 000000682190 | 60 | 30 | 40
VKRFM114F | V.BOL REG VKRFM R/R H PP/FKM 1 1/4 D32 |  | 080505 | FIP OTROS MATERIALES PP.VALVS. | 471.98 | UN
VKRFM200E | V.BOL REG VKRFM R/R H PP/EPDM 2 D50 |  | 080505 | FIP OTROS MATERIALES PP.VALVS. | 594.12 | UN | CA | 4 |  | 000000019927
VKRFM200F | V.BOL REG VKRFM R/R H PP/FKM 2 D50 |  | 080505 | FIP OTROS MATERIALES PP.VALVS. | 651.18 | UN
VKRIM016E | V.BOL REG VKRIM SOLD SOCK PP/EPDM 16 D10 |  | 080505 | FIP OTROS MATERIALES PP.VALVS. | 292.74 | UN
VKRIM016F | V.BOL REG VKRIM SOLD SOCK PP/FKM 16 D10 |  | 080505 | FIP OTROS MATERIALES PP.VALVS. | 307.6 | UN | CA | 22 |  | 000000682817
VKRIM020E | V.BOL REG VKRIM SOLD SOCK PP/EPDM 20 D15 |  | 080505 | FIP OTROS MATERIALES PP.VALVS. | 292.89 | UN | CA | 22 |  | 000000541473
VKRIM020F | V.BOL REG VKRIM SOLD SOCK PP/FKM 20 D15 |  | 080505 | FIP OTROS MATERIALES PP.VALVS. | 307.7 | UN | CA | 22 |  | 000000559805
VKRIM025E | V.BOL REG VKRIM SOLD SOCK PP/EPDM 25 D20 |  | 080505 | FIP OTROS MATERIALES PP.VALVS. | 324.6 | UN | CA | 12 |  | 000000541497 | 40 | 30 | 30
VKRIM025F | V.BOL REG VKRIM SOLD SOCK PP/FKM 25 D20 |  | 080505 | FIP OTROS MATERIALES PP.VALVS. | 340.24 | UN | CA | 12 |  | 000000559829 | 40 | 30 | 30
VKRIM032E | V.BOL REG VKRIM SOLD SOCK PP/EPDM 32 D25 |  | 080505 | FIP OTROS MATERIALES PP.VALVS. | 382.63 | UN | CA | 12 |  | 000000541510
VKRIM032F | V.BOL REG VKRIM SOLD SOCK PP/FKM 32 D25 |  | 080505 | FIP OTROS MATERIALES PP.VALVS. | 405.97 | UN | CA | 12 |  | 000000559843 | 60 | 30 | 40
VKRIM040E | V.BOL REG VKRIM SOLD SOCK PP/EPDM 40 D32 |  | 080505 | FIP OTROS MATERIALES PP.VALVS. | 428.75 | UN | CA | 8 |  | 000000541534 | 60 | 30 | 40
VKRIM040F | V.BOL REG VKRIM SOLD SOCK PP/FKM 40 D32 |  | 080505 | FIP OTROS MATERIALES PP.VALVS. | 454.84 | UN | CA | 8 |  | 000000559867
VKRIM050E | V.BOL REG VKRIM SOLD SOCK PP/EPDM 50 D40 |  | 080505 | FIP OTROS MATERIALES PP.VALVS. | 532.17 | UN | CA | 8 |  | 000000541558 | 60 | 30 | 40
VKRIM050F | V.BOL REG VKRIM SOLD SOCK PP/FKM 50 D40 |  | 080505 | FIP OTROS MATERIALES PP.VALVS. | 562.33 | UN | CA | 8 |  | 000000559881
VKRIM063E | V.BOL REG VKRIM SOLD SOCK PP/EPDM 63 D50 |  | 080505 | FIP OTROS MATERIALES PP.VALVS. | 566.4 | UN | CA | 6 |  | 000000541572 | 40 | 20 | 30
VKRIM063F | V.BOL REG VKRIM SOLD SOCK PP/FKM 63 D50 |  | 080505 | FIP OTROS MATERIALES PP.VALVS. | 621.75 | UN | CA | 6 |  | 000000559782 | 40 | 20 | 30
VKROAM012E | V.BOL REG VKROAM C/B.S ANSI PP/EPDM 1/2 |  | 080505 | FIP OTROS MATERIALES PP.VALVS. | 365.8 | UN |  |  |  |  | 40 | 20 | 30
VKROAM012F | V.BOL REG VKROAM C/B.S ANSI PP/FKM 1/2 D |  | 080505 | FIP OTROS MATERIALES PP.VALVS. | 388.21 | UN
VKROAM034E | V.BOL REG VKROAM C/B.S ANSI PP/EPDM 3/4 |  | 080505 | FIP OTROS MATERIALES PP.VALVS. | 409.79 | UN
VKROAM034F | V.BOL REG VKROAM C/B.S ANSI PP/FKM 3/4 D |  | 080505 | FIP OTROS MATERIALES PP.VALVS. | 432.31 | UN
VKROAM100E | V.BOL REG VKROAM C/B.S ANSI PP/EPDM 1D25 |  | 080505 | FIP OTROS MATERIALES PP.VALVS. | 490.55 | UN
VKROAM100F | V.BOL REG VKROAM C/B.S ANSI PP/FKM 1 D25 |  | 080505 | FIP OTROS MATERIALES PP.VALVS. | 523.85 | UN
VKROAM112E | V.BOL REG VKROAM C/B.S ANSI PP/EPDM 1 1/ |  | 080505 | FIP OTROS MATERIALES PP.VALVS. | 693.29 | UN
VKROAM112F | V.BOL REG VKROAM C/B.S ANSI PP/FKM 1 1/2 |  | 080505 | FIP OTROS MATERIALES PP.VALVS. | 719.21 | UN
VKROAM114E | V.BOL REG VKROAM C/B.S ANSI PP/EPDM 1 1/ |  | 080505 | FIP OTROS MATERIALES PP.VALVS. | 576.46 | UN
VKROAM114F | V.BOL REG VKROAM C/B.S ANSI PP/FKM 1 1/4 |  | 080505 | FIP OTROS MATERIALES PP.VALVS. | 612.11 | UN |  |  |  |  | 60 | 30 | 40
VKROAM200E | V.BOL REG VKROAM C/B.S ANSI PP/EPDM 2D50 |  | 080505 | FIP OTROS MATERIALES PP.VALVS. | 762.81 | UN
VKROAM200F | V.BOL REG VKROAM C/B.S ANSI PP/FKM 2 D50 |  | 080505 | FIP OTROS MATERIALES PP.VALVS. | 827.51 | UN
VKROM020E | V.BOL REG VKROM C/B.S DIN PP/EPDM 20 D15 |  | 080505 | FIP OTROS MATERIALES PP.VALVS. | 365.8 | UN | CA | 12 |  | 000000744683
VKROM020F | V.BOL REG VKROM C/B.S DIN PP/FKM 20 D15 |  | 080505 | FIP OTROS MATERIALES PP.VALVS. | 388.21 | UN
VKROM025E | V.BOL REG VKROM C/B.S DIN PP/EPDM 25 D20 |  | 080505 | FIP OTROS MATERIALES PP.VALVS. | 409.79 | UN
VKROM025F | V.BOL REG VKROM C/B.S DIN PP/FKM 25 D20 |  | 080505 | FIP OTROS MATERIALES PP.VALVS. | 432.31 | UN |  |  |  |  | 40 | 20 | 30
VKROM032E | V.BOL REG VKROM C/B.S DIN PP/EPDM 32 D25 |  | 080505 | FIP OTROS MATERIALES PP.VALVS. | 490.55 | UN | CA | 8 |  | 000000655354 | 40 | 20 | 30
VKROM032F | V.BOL REG VKROM C/B.S DIN PP/FKM 32 D25 |  | 080505 | FIP OTROS MATERIALES PP.VALVS. | 523.85 | UN
VKROM040E | V.BOL REG VKROM C/B.S DIN PP/EPDM 40 D32 |  | 080505 | FIP OTROS MATERIALES PP.VALVS. | 576.46 | UN
VKROM040F | V.BOL REG VKROM C/B.S DIN PP/FKM 40 D32 |  | 080505 | FIP OTROS MATERIALES PP.VALVS. | 612.11 | UN
VKROM050E | V.BOL REG VKROM C/B.S DIN PP/EPDM 50 D40 |  | 080505 | FIP OTROS MATERIALES PP.VALVS. | 693.29 | UN
VKROM050F | V.BOL REG VKROM C/B.S DIN PP/FKM 50 D40 |  | 080505 | FIP OTROS MATERIALES PP.VALVS. | 719.21 | UN
VKROM063E | V.BOL REG VKROM C/B.S DIN PP/EPDM 63 D50 |  | 080505 | FIP OTROS MATERIALES PP.VALVS. | 762.81 | UN | CA | 1 |  | 000000670289
VKROM063F | V.BOL REG VKROM C/B.S DIN PP/FKM 63 D50 |  | 080505 | FIP OTROS MATERIALES PP.VALVS. | 827.51 | UN | CA | 1 |  | 000000744355
VRIM090F | V.ANTIRT INC VRIM SOLD SOCK PP/FKM 90D80 |  | 080505 | FIP OTROS MATERIALES PP.VALVS. | 779.44 | UN | CA | 1 |  | 000000040679
VRUIM020E | V.ANTIR INC C/ENLSOLD SOCK PP/E 20 |  | 080505 | FIP OTROS MATERIALES PP.VALVS. | 78.47 | UN | CA | 20 |  | 000000439169
VRUIM020F | V.ANTIR INC C/ENLSOLD SOCK PP/F 20 |  | 080505 | FIP OTROS MATERIALES PP.VALVS. | 84.88 | UN | CA | 20 |  | 000000437929
VRUIM025F | V.ANTIR INC C/ENLSOLD SOCK PP/F 25 |  | 080505 | FIP OTROS MATERIALES PP.VALVS. | 97.29 | UN | CA | 10 |  | 000000203128
VRUIM032E | V.ANT INC C/EN SOLD SOCKET PP/EPDM 32D25 |  | 080505 | FIP OTROS MATERIALES PP.VALVS. | 92.17 | UN | CA | 10 |  | 000000185653
VRUIM032F | V.ANTIR INC C/ENLSOLD SOCK PP/F 32 |  | 080505 | FIP OTROS MATERIALES PP.VALVS. | 105.53 | UN | CA | 10 |  | 000000185677
VRUIM040E | V.ANTIR INC C/ENLSOLD SOCK PP/E 40 |  | 080505 | FIP OTROS MATERIALES PP.VALVS. | 112 | UN | CA | 6 |  | 000000186131
VRUIM040F | V.ANTIR INC C/ENLSOLD SOCK PP/F 40 |  | 080505 | FIP OTROS MATERIALES PP.VALVS. | 128.3 | UN | CA | 6 |  | 000000186155
VRUIM050E | V.ANTIR INC C/ENLSOLD SOCK PP/E 50 |  | 080505 | FIP OTROS MATERIALES PP.VALVS. | 126.74 | UN | CA | 6 |  | 000000186599
VRUIM050F | V.ANTIR INC C/ENLSOLD SOCK PP/F 50 |  | 080505 | FIP OTROS MATERIALES PP.VALVS. | 155.16 | UN | CA | 6 |  | 000000186612
VRUIM063E | V.ANTIR INC C/ENLSOLD SOCK PP/E 63 |  | 080505 | FIP OTROS MATERIALES PP.VALVS. | 193.69 | UN | CA | 6 |  | 000000203395
VRUIM063F | V.ANTIR INC C/ENLSOLD SOCK PP/F 63 |  | 080505 | FIP OTROS MATERIALES PP.VALVS. | 235.79 | UN | CA | 6 |  | 000000203104
36186 | 2"x90D PVC SCH80 ELBOW SOOCxSOC |  | 080601 | FIP OTROS MATERIALES PVCC ACCE | 12.91 | UN
BIC016E | UNION 3 PIEZAS BIC ENC.H C-PVC/EPDM D16 |  | 080601 | FIP OTROS MATERIALES PVCC ACCE | 16.38 | UN | CA | 300 |  | 000000424806
BIC016F | UNION 3 PIEZAS BIC ENC.H C-PVC/FKM D16 |  | 080601 | FIP OTROS MATERIALES PVCC ACCE | 21.78 | UN | CA | 300 |  | 000000451550
BIC020E | UNION 3 PIEZAS BIC ENC.H C-PVC/EPDM D20 |  | 080601 | FIP OTROS MATERIALES PVCC ACCE | 18.31 | UN | CA | 180 |  | 000000248136
BIC020F | UNION 3 PIEZAS BIC ENC.H C-PVC/FKM D20 |  | 080601 | FIP OTROS MATERIALES PVCC ACCE | 23.74 | UN | CA | 180 |  | 000000464604
BIC025E | UNION 3 PIEZAS BIC ENC.H C-PVC/EPDM D25 |  | 080601 | FIP OTROS MATERIALES PVCC ACCE | 19.72 | UN | CA | 100 |  | 000000226295
BIC025F | UNION 3 PIEZAS BIC ENC.H C-PVC/FKM D25 |  | 080601 | FIP OTROS MATERIALES PVCC ACCE | 26.47 | UN | CA | 100 |  | 000000445740
BIC032E | UNION 3 PIEZAS BIC ENC.H C-PVC/EPDM D32 |  | 080601 | FIP OTROS MATERIALES PVCC ACCE | 23.69 | UN | CA | 70 |  | 000000226301
BIC032F | UNION 3 PIEZAS BIC ENC.H C-PVC/FKM D32 |  | 080601 | FIP OTROS MATERIALES PVCC ACCE | 32.53 | UN | CA | 70 |  | 000000445726
BIC040E | UNION 3 PIEZAS BIC ENC.H C-PVC/EPDM D40 |  | 080601 | FIP OTROS MATERIALES PVCC ACCE | 32.03 | UN | CA | 40 |  | 000000226318
BIC040F | UNION 3 PIEZAS BIC ENC.H C-PVC/FKM D40 |  | 080601 | FIP OTROS MATERIALES PVCC ACCE | 44.96 | UN | CA | 40 |  | 000000416337
BIC050E | UNION 3 PIEZAS BIC ENC.H C-PVC/EPDM D50 |  | 080601 | FIP OTROS MATERIALES PVCC ACCE | 44.29 | UN | CA | 90 |  | 000000226325
BIC050F | UNION 3 PIEZAS BIC ENC.H C-PVC/FKM D50 |  | 080601 | FIP OTROS MATERIALES PVCC ACCE | 59.2 | UN | CA | 90 |  | 000000441209
BIC063E | UNION 3 PIEZAS BIC ENC.H C-PVC/EPDM D63 |  | 080601 | FIP OTROS MATERIALES PVCC ACCE | 62.93 | UN | CA | 50 |  | 000000229227
BIC063F | UNION 3 PIEZAS BIC ENC.H C-PVC/FKM D63 |  | 080601 | FIP OTROS MATERIALES PVCC ACCE | 79.52 | UN | CA | 50 |  | 000000416351
BIFC016038E | UNI.3P MXBIFC ENC.HR/H CPVC/E 16 x 3/8 |  | 080601 | FIP OTROS MATERIALES PVCC ACCE | 26.42 | UN | CA | 300 |  | 000000424769
BIFC020012E | UNI.3P MXBIFC ENC.HR/H CPVC/E 20 x 1/2 |  | 080601 | FIP OTROS MATERIALES PVCC ACCE | 29.2 | UN | CA | 180 |  | 000000424776
BIFC025034E | UNI.3P MXBIFC ENC.HR/H CPVC/E 25 x 3/4 |  | 080601 | FIP OTROS MATERIALES PVCC ACCE | 31.09 | UN | CA | 100 |  | 000000424783
BIFC032100E | UNI.3 PZ MX BIFC ENC.R/H CPVC/EPDM 32x1 |  | 080601 | FIP OTROS MATERIALES PVCC ACCE | 34.69 | UN | CA | 60 |  | 000000226233
BIFC040114E | UNI.3P MIX H-R/HCPVC/E 40 x 1 1/4 |  | 080601 | FIP OTROS MATERIALES PVCC ACCE | 56.68 | UN | CA | 40 |  | 000000226240
BIFC050112E | UNI.3P MIX H-R/HCPVC/E 50 x 1 1/2 |  | 080601 | FIP OTROS MATERIALES PVCC ACCE | 81.25 | UN | CA | 90 |  | 000000226257
BIFC063200E | UNI.3P MXBIFC ENC.HR/H CPVC/EPDM 63 x 2 |  | 080601 | FIP OTROS MATERIALES PVCC ACCE | 91.36 | UN | CA | 60 |  | 000000226264
BIFOC016038E | UNI.3P MIX H-R/H LAT CPVC/E 16 x 3/8 |  | 080601 | FIP OTROS MATERIALES PVCC ACCE | 33.97 | UN | CA | 100 |  | 000000510844
BIFOC020012E | UNI.3P MIX H-R/H LAT CPVC/E 20 x 1/2 |  | 080601 | FIP OTROS MATERIALES PVCC ACCE | 40.79 | UN | CA | 80 |  | 000000510868
BIFOC025034E | UNI.3P MIX H-R/H LAT CPVC/E 25 x 3/4 |  | 080601 | FIP OTROS MATERIALES PVCC ACCE | 53.77 | UN | CA | 40 |  | 000000510882
BIFOC032100E | UNI.3P MIX H-R/H LAT CPVC/E 32 x 1 |  | 080601 | FIP OTROS MATERIALES PVCC ACCE | 63.5 | UN | CA | 28 |  | 000000510905
BIFOC040114E | UNI.3P MIX H-R/H LAT CPVC/E 40 x 1 1/4 |  | 080601 | FIP OTROS MATERIALES PVCC ACCE | 88.66 | UN | CA | 16 |  | 000000510929
BIFOC050112E | UNI.3P MIX H-R/H LAT CPVC/E 50 x 1 1/2 |  | 080601 | FIP OTROS MATERIALES PVCC ACCE | 108.39 | UN | CA | 8 |  | 000000514903
BIFOC063200E | UNI.3P MIX H-R/H LAT CPVC/E 63 x 2 |  | 080601 | FIP OTROS MATERIALES PVCC ACCE | 141.96 | UN | CA | 12 |  | 000000510950
BIROC016038E | UNI.3P MIX H-R/M LAT CPVC/E 16 x 3/8 |  | 080601 | FIP OTROS MATERIALES PVCC ACCE | 36.93 | UN | CA | 100 |  | 000000510714
BIROC020012E | UNI.3P MIX H-R/M LAT CPVC/E 20 x 1/2 |  | 080601 | FIP OTROS MATERIALES PVCC ACCE | 44.7 | UN | CA | 70 |  | 000000510738
BIROC025034E | UNI.3P MIX H-R/M LAT CPVC/E 25 x 3/4 |  | 080601 | FIP OTROS MATERIALES PVCC ACCE | 56.5 | UN | CA | 30 |  | 000000510752
BIROC032100E | UNI.3P MIX H-R/M LAT CPVC/E 32 x 1 |  | 080601 | FIP OTROS MATERIALES PVCC ACCE | 73.26 | UN | CA | 24 |  | 000000510776
BIROC040114E | UNI.3P MIX H-R/M LAT CPVC/E 40 x 1 1/4 |  | 080601 | FIP OTROS MATERIALES PVCC ACCE | 104.13 | UN | CA | 16 |  | 000000510790
BIROC050112E | UNI.3P MIX H-R/M LAT CPVC/E 50 x 1 1/2 |  | 080601 | FIP OTROS MATERIALES PVCC ACCE | 127.6 | UN | CA | 8 |  | 000000514828
BIROC063200E | UNI.3P MIX H-R/M LAT CPVC/E 63 x 2 |  | 080601 | FIP OTROS MATERIALES PVCC ACCE | 160.76 | UN | CA | 10 |  | 000000510820
BIRXC040114E | UNION 3 P.MX RM BIRXC Ø40-11/4 CPVC/INOX |  | 080601 | FIP OTROS MATERIALES PVCC ACCE | 136.68 | UN |  |  |  | 0000000511056
BIRXC063200E | UNION 3 P.MX RM BIRXC Ø 63-2" C-PVC/INOX |  | 080601 | FIP OTROS MATERIALES PVCC ACCE | 235.56 | UN | CA | 10 |  | 000000511087
CIC020 | TAPON CIC ENCOLAR H C-PVC D20 |  | 080601 | FIP OTROS MATERIALES PVCC ACCE | 3.71 | UN | CA | 600 |  | 000000424936
CIC025 | TAPON CIC ENCOLAR H C-PVC D25 |  | 080601 | FIP OTROS MATERIALES PVCC ACCE | 6 | UN | CA | 400 |  | 000000435147
CIC032 | TAPON CIC ENCOLAR H C-PVC D32 |  | 080601 | FIP OTROS MATERIALES PVCC ACCE | 7.86 | UN | CA | 240 |  | 000000424943
CIC040 | TAPON CIC ENCOLAR H C-PVC D40 |  | 080601 | FIP OTROS MATERIALES PVCC ACCE | 10.43 | UN | CA | 140 |  | 000000460613
CIC050 | TAPON CIC ENCOLAR H C-PVC D50 |  | 080601 | FIP OTROS MATERIALES PVCC ACCE | 16.63 | UN | CA | 80 |  | 000000226417
CIC063 | TAPON CIC ENCOLAR H C-PVC D63 |  | 080601 | FIP OTROS MATERIALES PVCC ACCE | 19.19 | UN | CA | 60 |  | 000000226424
CIC075 | TAPON CIC ENCOLAR H C-PVC D75 |  | 080601 | FIP OTROS MATERIALES PVCC ACCE | 30.33 | UN | CA | 28 |  | 000000435314
CIC090 | TAPON CIC ENCOLAR H C-PVC D90 |  | 080601 | FIP OTROS MATERIALES PVCC ACCE | 43.24 | UN | CA | 15 |  | 000000226448
CIC110 | TAPON CIC ENCOLAR H C-PVC D110 |  | 080601 | FIP OTROS MATERIALES PVCC ACCE | 58.09 | UN | CA | 10 |  | 000000248334
DIC020016 | CASQUILLO REDUCC. DIC ENC.MH C-PVC 20X16 |  | 080601 | FIP OTROS MATERIALES PVCC ACCE | 3.81 | UN | CA | 1100 |  | 000000425018
DIC025020 | CASQUILLO REDUCC. DIC ENC.MH C-PVC 25X20 |  | 080601 | FIP OTROS MATERIALES PVCC ACCE | 4.41 | UN | CA | 600 |  | 000000435536
DIC032020 | CASQUILLO REDUCC. DIC ENC.MH C-PVC 32X20 |  | 080601 | FIP OTROS MATERIALES PVCC ACCE | 5.13 | UN | CA | 400 |  | 000000435109
DIC032025 | CASQUILLO REDUCC. DIC ENC.MH C-PVC 32X25 |  | 080601 | FIP OTROS MATERIALES PVCC ACCE | 5.13 | UN | CA | 400 |  | 000000437165
DIC040020 | CASQUILLO REDUCC. DIC ENC.MH C-PVC 40X20 |  | 080601 | FIP OTROS MATERIALES PVCC ACCE | 8.29 | UN | CA | 240 |  | 000000425735
DIC040025 | CASQUILLO REDUCC. DIC ENC.MH C-PVC 40X25 |  | 080601 | FIP OTROS MATERIALES PVCC ACCE | 8.29 | UN | CA | 240 |  | 000000437080
DIC040032 | CASQUILLO REDUCC. DIC ENC.MH C-PVC 40X32 |  | 080601 | FIP OTROS MATERIALES PVCC ACCE | 8.29 | UN | CA | 240 |  | 000000433075
DIC050032 | CASQUILLO REDUCC. DIC ENC.MH C-PVC 50X32 |  | 080601 | FIP OTROS MATERIALES PVCC ACCE | 8.53 | UN | CA | 140 |  | 000000439244
DIC050040 | CASQUILLO REDUCC. DIC ENC.MH C-PVC 50X40 |  | 080601 | FIP OTROS MATERIALES PVCC ACCE | 8.53 | UN | CA | 120 |  | 000000433082
DIC063032 | CASQUILLO REDUCC. DIC ENC.MH C-PVC 63X32 |  | 080601 | FIP OTROS MATERIALES PVCC ACCE | 13.58 | UN | CA | 70 |  | 000000227995
DIC063040 | CASQUILLO REDUCC. DIC ENC.MH C-PVC 63X40 |  | 080601 | FIP OTROS MATERIALES PVCC ACCE | 13.58 | UN | CA | 70 |  | 000000228008
DIC063050 | CASQUILLO REDUCC. DIC ENC.MH C-PVC 63X50 |  | 080601 | FIP OTROS MATERIALES PVCC ACCE | 13.58 | UN | CA | 60 |  | 000000228138
DIC075050 | CASQUILLO REDUCC. DIC ENC.MH C-PVC 75X50 |  | 080601 | FIP OTROS MATERIALES PVCC ACCE | 21.53 | UN | CA | 56 |  | 000000425742
DIC075063 | CASQUILLO REDUCC. DIC ENC.MH C-PVC 75X63 |  | 080601 | FIP OTROS MATERIALES PVCC ACCE | 21.53 | UN | CA | 56 |  | 000000425759
DIC090050 | CASQUILLO REDUCC. DIC ENC.MH C-PVC 90X50 |  | 080601 | FIP OTROS MATERIALES PVCC ACCE | 30.06 | UN | CA | 36 |  | 000000228169
DIC090063 | CASQUILLO REDUCC. DIC ENC.MH C-PVC 90X63 |  | 080601 | FIP OTROS MATERIALES PVCC ACCE | 30.06 | UN | CA | 36 |  | 000000228176
DIC090075 | CASQUILLO REDUCC. DIC ENC.MH C-PVC 90X75 |  | 080601 | FIP OTROS MATERIALES PVCC ACCE | 30.06 | UN | CA | 36 |  | 000000228183
DIC110063 | CASQUILLO REDUC DIC ENC.MH CPVC 110 x 63 |  | 080601 | FIP OTROS MATERIALES PVCC ACCE | 46.17 | UN | CA | 18 |  | 000000228190
DIC110075 | CASQUILLO REDUC DIC ENC.MH CPVC 110 x 75 |  | 080601 | FIP OTROS MATERIALES PVCC ACCE | 46.17 | UN | CA | 18 |  | 000000228206
DIC110090 | CASQUILLO REDUC DIC ENC.MH CPVC 110 x 90 |  | 080601 | FIP OTROS MATERIALES PVCC ACCE | 46.17 | UN | CA | 18 |  | 000000228213
DIC160110 | CASQUILLO RED.DIC ENC.MH C-PVC 160 x 110 |  | 080601 | FIP OTROS MATERIALES PVCC ACCE | 114.02 | UN | CA | 6 |  | 000000425766
DIC225160 | CASQUILLO RED.DIC ENC.MH C-PVC 225 x 160 |  | 080601 | FIP OTROS MATERIALES PVCC ACCE | 466.78 | UN | CA | 6 |  | 000000556613
ENDDC025 | MANG ENC.M CPVC V.VKD-TKD-VXE-SXE-RV 25 |  | 080601 | FIP OTROS MATERIALES PVCC ACCE | 46.59 | UN |  |  |  | 000000179805
ENDDC050 | MANG ENC.M CPVC V.VKD-TKD-VXE-SXE-RV 50 |  | 080601 | FIP OTROS MATERIALES PVCC ACCE | 60.31 | UN |  |  |  | 000000179997
GIC016 | CODO 90º GIC ENCOLAR H C-PVC D16 |  | 080601 | FIP OTROS MATERIALES PVCC ACCE | 4.41 | UN | CA | 500 |  | 000000436960
GIC020 | CODO 90º GIC ENCOLAR H C-PVC D20 |  | 080601 | FIP OTROS MATERIALES PVCC ACCE | 4.94 | UN | CA | 260 |  | 000000436953 | 40 | 20 | 30
GIC025 | CODO 90º GIC ENCOLAR H C-PVC D25 |  | 080601 | FIP OTROS MATERIALES PVCC ACCE | 6.21 | UN | CA | 200 |  | 000000426039 | 40 | 20 | 30
GIC032 | CODO 90º GIC ENCOLAR H C-PVC D32 |  | 080601 | FIP OTROS MATERIALES PVCC ACCE | 7.4 | UN | CA | 90 |  | 000000174114
GIC040 | CODO 90º GIC ENCOLAR H C-PVC D40 |  | 080601 | FIP OTROS MATERIALES PVCC ACCE | 9.66 | UN | CA | 40 |  | 000000433112 | 40 | 20 | 30
GIC050 | CODO 90º GIC ENCOLAR H C-PVC D50 |  | 080601 | FIP OTROS MATERIALES PVCC ACCE | 16.87 | UN | CA | 30 |  | 000000173971
GIC063 | CODO 90º GIC ENCOLAR H C-PVC D63 |  | 080601 | FIP OTROS MATERIALES PVCC ACCE | 21.01 | UN | CA | 24 |  | 000000174091 | 40 | 20 | 30
GIC075 | CODO 90º GIC ENCOLAR H C-PVC D75 |  | 080601 | FIP OTROS MATERIALES PVCC ACCE | 40.1 | UN | CA | 12 |  | 000000194440 | 40 | 20 | 30
GIC090 | CODO 90º GIC ENCOLAR H C-PVC D90 |  | 080601 | FIP OTROS MATERIALES PVCC ACCE | 53.75 | UN | CA | 4 |  | 000000174138 | 40 | 20 | 30
GIC110 | CODO 90º GIC ENCOLAR H C-PVC D110 |  | 080601 | FIP OTROS MATERIALES PVCC ACCE | 98.57 | UN | CA | 10 |  | 000000409063 | 40 | 20 | 30
GIC160 | CODO 90º GIC ENCOLAR H C-PVC D160 |  | 080601 | FIP OTROS MATERIALES PVCC ACCE | 246.36 | UN |  |  |  | 0000000796019
GIC225 | CODO 90º GIC ENCOLAR H C-PVC D225 |  | 080601 | FIP OTROS MATERIALES PVCC ACCE | 1226.76 | UN | CA | 2 |  | 000000556286
GIMC016038 | CODO 90ºMIX REF GIMC ENC.-RH CPVC 16x3/8 |  | 080601 | FIP OTROS MATERIALES PVCC ACCE | 6.7 | UN | CA | 500 |  | 000000425032
GIMC020012 | CODO 90ºMIX REF GIMC ENC.-RH CPVC 20x1/2 |  | 080601 | FIP OTROS MATERIALES PVCC ACCE | 8.01 | UN | CA | 260 |  | 000000435482
GIMC025034 | CODO 90ºMIX REF GIMC ENC.-RH CPVC 25x3/4 |  | 080601 | FIP OTROS MATERIALES PVCC ACCE | 9.17 | UN | CA | 150 |  | 000000055062
GIMC032100 | CODO 90 MIX REF GIMC ENC.RH C-PVC 32 x 1 |  | 080601 | FIP OTROS MATERIALES PVCC ACCE | 13.21 | UN | CA | 80 |  | 000000465731 | 40 | 20 | 30
GIMC040114 | CODO 90ºMX REF GIMC ENC.RH CPVC 40x1 1/4 |  | 080601 | FIP OTROS MATERIALES PVCC ACCE | 16.38 | UN | CA | 40 |  | 000000460637 | 40 | 20 | 30
GIMC050112 | CODO 90ºMX REF GIMC ENC.RH CPVC 50x1 1/2 |  | 080601 | FIP OTROS MATERIALES PVCC ACCE | 23.69 | UN | CA | 30 |  | 000000228268 | 40 | 20 | 30
GIMC063200 | CODO 90ºMIX REF GIMC ENC.-RH CPVC 63x2 |  | 080601 | FIP OTROS MATERIALES PVCC ACCE | 32.03 | UN | CA | 45 |  | 000000228275 | 40 | 20 | 30
HIC020 | CODO 45º HIC ENCOLAR H C-PVC D20 |  | 080601 | FIP OTROS MATERIALES PVCC ACCE | 5.92 | UN | CA | 360 |  | 000000433143 | 40 | 20 | 30
HIC025 | CODO 45º HIC ENCOLAR H C-PVC D25 |  | 080601 | FIP OTROS MATERIALES PVCC ACCE | 8.29 | UN | CA | 200 |  | 000000435116 | 40 | 20 | 30
HIC032 | CODO 45º HIC ENCOLAR H C-PVC D32 |  | 080601 | FIP OTROS MATERIALES PVCC ACCE | 10.09 | UN | CA | 100 |  | 000000227834
HIC040 | CODO 45º HIC ENCOLAR H C-PVC D40 |  | 080601 | FIP OTROS MATERIALES PVCC ACCE | 14.55 | UN | CA | 50 |  | 000000227841
HIC050 | CODO 45º HIC ENCOLAR H C-PVC D50 |  | 080601 | FIP OTROS MATERIALES PVCC ACCE | 23.31 | UN | CA | 30 |  | 000000227858
HIC063 | CODO 45º HIC ENCOLAR H C-PVC D63 |  | 080601 | FIP OTROS MATERIALES PVCC ACCE | 35.62 | UN | CA | 30 |  | 000000227865
HIC075 | CODO 45º HIC ENCOLAR H C-PVC D75 |  | 080601 | FIP OTROS MATERIALES PVCC ACCE | 54.85 | UN | CA | 8 |  | 000000227872
HIC090 | CODO 45º HIC ENCOLAR H C-PVC D90 |  | 080601 | FIP OTROS MATERIALES PVCC ACCE | 81.25 | UN | CA | 6 |  | 000000227889 | 40 | 20 | 30
HIC110 | CODO 45º HIC ENCOLAR H C-PVC D110 |  | 080601 | FIP OTROS MATERIALES PVCC ACCE | 132.39 | UN | CA | 6 |  | 000000227896
HIC160 | CODO 45º HIC ENCOLAR H C-PVC D160 |  | 080601 | FIP OTROS MATERIALES PVCC ACCE | 284.67 | UN | CA | 4 |  | 000000142946
HIC225 | CODO 45º HIC ENCOLAR H C-PVC D225 |  | 080601 | FIP OTROS MATERIALES PVCC ACCE | 932.72 | UN | CA | 2 |  | 000000557818
KIFC20016038 | TERM RM KIFC ENC.M/H R/M CPVC 20x16x3/8 |  | 080601 | FIP OTROS MATERIALES PVCC ACCE | 5.51 | UN | CA | 700 |  | 000000725705
KIFC25020012 | TERM RM KIFC ENC.M/H R/M CPVC 25x20x1/2 |  | 080601 | FIP OTROS MATERIALES PVCC ACCE | 6.44 | UN | CA | 400 |  | 000000725729
KIFC32025034 | TERM RM KIFC ENC.M/H R/M CPVC 32x25x3/4 |  | 080601 | FIP OTROS MATERIALES PVCC ACCE | 6.85 | UN | CA | 240 |  | 000000665025
KIFC40032100 | TERM RM KIFC ENC.M/H R/M CPVC 40x32x1 |  | 080601 | FIP OTROS MATERIALES PVCC ACCE | 8.29 | UN | CA | 140 |  | 000000665049
KIFC50040114 | TERM RM KIFC ENC.M/H R/M CPVC 50x40x11/4 |  | 080601 | FIP OTROS MATERIALES PVCC ACCE | 10.09 | UN |  |  |  | 0000000665063
KIFC63050112 | TERM RM KIFC ENC.M/H R/M CPVC 63x50x11/2 |  | 080601 | FIP OTROS MATERIALES PVCC ACCE | 11.88 | UN |  |  |  | 0000000665087 | 40 | 20 | 30
KIFC75063200 | TERM RM KIFC ENC.M/H R/M CPVC 75x63x2 |  | 080601 | FIP OTROS MATERIALES PVCC ACCE | 20.14 | UN |  |  |  | 0000000665094
MIC016 | MANGUITO MIC ENCOLAR H C-PVC D16 |  | 080601 | FIP OTROS MATERIALES PVCC ACCE | 3.19 | UN | CA | 700 |  | 000000425087
MIC020 | MANGUITO MIC ENCOLAR H C-PVC D20 |  | 080601 | FIP OTROS MATERIALES PVCC ACCE | 3.69 | UN | CA | 400 |  | 000000435260 | 40 | 20 | 30
MIC025 | MANGUITO MIC ENCOLAR H C-PVC D25 |  | 080601 | FIP OTROS MATERIALES PVCC ACCE | 4.12 | UN | CA | 240 |  | 000000725897 | 40 | 20 | 30
MIC032 | MANGUITO MIC ENCOLAR H C-PVC D32 |  | 080601 | FIP OTROS MATERIALES PVCC ACCE | 5.05 | UN | CA | 120 |  | 000000725910 | 40 | 30 | 30
MIC040 | MANGUITO MIC ENCOLAR H C-PVC D40 |  | 080601 | FIP OTROS MATERIALES PVCC ACCE | 5.51 | UN | CA | 70 |  | 000000725934 | 40 | 30 | 30
MIC050 | MANGUITO MIC ENCOLAR H C-PVC D50 |  | 080601 | FIP OTROS MATERIALES PVCC ACCE | 9.17 | UN | CA | 60 |  | 000000725958 | 40 | 20 | 30
MIC063 | MANGUITO MIC ENCOLAR H C-PVC D63 |  | 080601 | FIP OTROS MATERIALES PVCC ACCE | 14.16 | UN | CA | 40 |  | 000000174282 | 40 | 20 | 30
MIC075 | MANGUITO MIC ENCOLAR H C-PVC D75 |  | 080601 | FIP OTROS MATERIALES PVCC ACCE | 21.01 | UN | CA | 24 |  | 000000435420 | 40 | 30 | 30
MIC090 | MANGUITO MIC ENCOLAR H C-PVC D90 |  | 080601 | FIP OTROS MATERIALES PVCC ACCE | 35.62 | UN | CA | 9 |  | 000000506892 | 40 | 20 | 30
MIC110 | MANGUITO MIC ENCOLAR H C-PVC D110 |  | 080601 | FIP OTROS MATERIALES PVCC ACCE | 64.79 | UN | CA | 24 |  | 000000405577 | 40 | 30 | 30
MIC160 | MANGUITO MIC ENCOLAR H C-PVC D160 |  | 080601 | FIP OTROS MATERIALES PVCC ACCE | 151.41 | UN | CA | 2 |  | 000000058834 | 40 | 30 | 30
MIC225 | MANGUITO MIC ENCOLAR H C-PVC D225 |  | 080601 | FIP OTROS MATERIALES PVCC ACCE | 676.43 | UN | CA | 2 |  | 000000556293
MIMC016038 | MANG MX REF MIMC ENC.-R/H C-PVC 16 x 3/8 |  | 080601 | FIP OTROS MATERIALES PVCC ACCE | 6.49 | UN | CA | 600 |  | 000000435208
MIMC020012 | MANG MX REF MIMC ENC.-R/H C-PVC 20 x 1/2 |  | 080601 | FIP OTROS MATERIALES PVCC ACCE | 6.85 | UN | CA | 400 |  | 000000435123 | 40 | 30 | 30
MIMC025034 | MANG MX REF MIMC ENC.-R/H C-PVC 25 x 3/4 |  | 080601 | FIP OTROS MATERIALES PVCC ACCE | 7.73 | UN | CA | 240 |  | 000000437127
MIMC032100 | MAN MIX REF MIMC ENC.-R/ H C-PVC 32 x 1 |  | 080601 | FIP OTROS MATERIALES PVCC ACCE | 9.61 | UN | CA | 120 |  | 000000433211
MIMC040114 | MANG MX REF MIMC ENC.-R/H C-PVC 40x11/4 |  | 080601 | FIP OTROS MATERIALES PVCC ACCE | 13.21 | UN | CA | 80 |  | 000000436847 | 30 | 20 | 20
MIMC050112 | MANG MX REF MIMC ENC.-R/H C-PVC 50x11/2 |  | 080601 | FIP OTROS MATERIALES PVCC ACCE | 17.23 | UN | CA | 40 |  | 000000229753
MIMC063200 | MAN MIX REF MIMC ENC.-R/ H C-PVC 63 x 2 |  | 080601 | FIP OTROS MATERIALES PVCC ACCE | 22.85 | UN | CA | 25 |  | 000000229760 | 40 | 30 | 30
ODC020 | BRIDA LOCA ODC C-PVC D20 |  | 080601 | FIP OTROS MATERIALES PVCC ACCE | 7.31 | UN | CA | 180 |  | 000000701204 | 40 | 30 | 30
ODC025 | BRIDA LOCA ODC C-PVC D25 |  | 080601 | FIP OTROS MATERIALES PVCC ACCE | 8.7 | UN | CA | 140 |  | 000000701228
ODC032 | BRIDA LOCA ODC C-PVC D32 |  | 080601 | FIP OTROS MATERIALES PVCC ACCE | 10.09 | UN | CA | 100 |  | 000000701242 | 30 | 20 | 20
ODC040 | BRIDA LOCA ODC C-PVC D40 |  | 080601 | FIP OTROS MATERIALES PVCC ACCE | 12.34 | UN | CA | 36 |  | 000000466011 | 30 | 20 | 20
ODC050 | BRIDA LOCA ODC C-PVC D50 |  | 080601 | FIP OTROS MATERIALES PVCC ACCE | 15.94 | UN | CA | 32 |  | 000000466387 | 40 | 20 | 30
ODC063 | BRIDA LOCA ODC C-PVC D63 |  | 080601 | FIP OTROS MATERIALES PVCC ACCE | 17.75 | UN | CA | 28 |  | 000000425865
ODC075 | BRIDA LOCA ODC C-PVC D75 |  | 080601 | FIP OTROS MATERIALES PVCC ACCE | 26.42 | UN | CA | 16 |  | 000000180870
ODC090 | BRIDA LOCA ODC C-PVC D90 |  | 080601 | FIP OTROS MATERIALES PVCC ACCE | 29.2 | UN | CA | 24 |  | 000000181006
ODC110 | BRIDA LOCA ODC C-PVC D110 |  | 080601 | FIP OTROS MATERIALES PVCC ACCE | 40.1 | UN | CA | 20 |  | 000000180887 | 40 | 20 | 30
PCBISON | BOTE LIMPIADOR 1/2L C-PVC |  | 080601 | FIP OTROS MATERIALES PVCC ACCE | 24.62 | UN |  |  |  |  | 40 | 20 | 30
PCP70 | BOTE LIMPIADOR P70 1/2L C-PVC |  | 080601 | FIP OTROS MATERIALES PVCC ACCE | 24.62 | UN | CA | 12 |  | 000000520522
PIPEC13016 | TUBO C-PVC PN16.BARRAS 5M ESP 1.4 D16 |  | 080601 | FIP OTROS MATERIALES PVCC ACCE | 4.41 | M
PIPEC13020 | TUBO C-PVC PN16.BARRAS 5M ESP 1.5 D20 |  | 080601 | FIP OTROS MATERIALES PVCC ACCE | 6.49 | M |  |  |  |  | 40 | 20 | 30
PIPEC13025 | TUBO C-PVC PN16.BARRAS 5M ESP 1.9 D25 |  | 080601 | FIP OTROS MATERIALES PVCC ACCE | 10.2 | M |  |  |  |  | 40 | 20 | 30
PIPEC13032 | TUBO C-PVC PN16.BARRAS 5M ESP 2.4 D32 |  | 080601 | FIP OTROS MATERIALES PVCC ACCE | 16.48 | M
PIPEC13040 | TUBO C-PVC PN16.BARRAS 5M ESP 3.0 D40 |  | 080601 | FIP OTROS MATERIALES PVCC ACCE | 25.37 | M
PIPEC13050 | TUBO C-PVC PN16.BARRAS 5M ESP 3.7 D50 |  | 080601 | FIP OTROS MATERIALES PVCC ACCE | 38.71 | M
PIPEC13063 | TUBO C-PVC PN16.BARRAS 5M ESP 4.7 D63 |  | 080601 | FIP OTROS MATERIALES PVCC ACCE | 61.93 | M
PIPEC13075 | TUBO C-PVC PN16.BARRAS 5M ESP 5.6 D75 |  | 080601 | FIP OTROS MATERIALES PVCC ACCE | 87.7 | M
PIPEC13090 | TUBO C-PVC PN16.BARRAS 5M ESP 6.7 D90 |  | 080601 | FIP OTROS MATERIALES PVCC ACCE | 124.61 | M
PIPEC13110 | TUBO C-PVC PN16.BARRAS 5M ESP 8.2 D110 |  | 080601 | FIP OTROS MATERIALES PVCC ACCE | 186.51 | M
PIPEC13160 | TUBO Ø160 C-PVC PN16 SDR13,5 |  | 080601 | FIP OTROS MATERIALES PVCC ACCE | 323.9 | M
PIPEC21110 | TUBO C-PVC PN10.BARRAS 5M ESP 5.3 D110 |  | 080601 | FIP OTROS MATERIALES PVCC ACCE | 113.71 | M
PIPEC21160 | TUBO C-PVC PN10.BARRAS 5M ESP 11.8 D160 |  | 080601 | FIP OTROS MATERIALES PVCC ACCE | 294.22 | M
PIPEC21225 | TUBO C-PVC PN10.BARRAS 5M ESP 10.8 D225 |  | 080601 | FIP OTROS MATERIALES PVCC ACCE | 805.72 | M
QBIC050 | P. LOCA Q/BIC P/UNION 3P ENC.H CPVC D50 |  | 080601 | FIP OTROS MATERIALES PVCC ACCE | 29.75 | UN |  |  |  | 000000193108
QRC020 | MANGUITO PORTABRIDAS QRC ENC.H C-PVC D20 |  | 080601 | FIP OTROS MATERIALES PVCC ACCE | 5.95 | UN | CA | 600 |  | 000000726276
QRC025 | MANGUITO PORTABRIDAS QRC ENC.H C-PVC D25 |  | 080601 | FIP OTROS MATERIALES PVCC ACCE | 7.31 | UN | CA | 400 |  | 000000726290
QRC032 | MANGUITO PORTABRIDAS QRC ENC.H C-PVC D32 |  | 080601 | FIP OTROS MATERIALES PVCC ACCE | 8.7 | UN | CA | 200 |  | 000000425889
QRC040 | MANGUITO PORTABRIDAS QRC ENC.H C-PVC D40 |  | 080601 | FIP OTROS MATERIALES PVCC ACCE | 10.09 | UN | CA | 120 |  | 000000726313
QRC050 | MANGUITO PORTABRIDAS QRC ENC.H C-PVC D50 |  | 080601 | FIP OTROS MATERIALES PVCC ACCE | 10.54 | UN | CA | 60 |  | 000000179959 | 40 | 20 | 30
QRC063 | MANGUITO PORTABRIDAS QRC ENC.H C-PVC D63 |  | 080601 | FIP OTROS MATERIALES PVCC ACCE | 12.75 | UN | CA | 48 |  | 000000433266
QRC075 | MANGUITO PORTABRIDAS QRC ENC.H C-PVC D75 |  | 080601 | FIP OTROS MATERIALES PVCC ACCE | 19.19 | UN | CA | 24 |  | 000000425476
QRC090 | MANGUITO PORTABRIDAS QRC ENC.H C-PVC D90 |  | 080601 | FIP OTROS MATERIALES PVCC ACCE | 28.22 | UN | CA | 48 |  | 000000415576
QRC110 | MANGUITO PORTAB QRC ENC.H C-PVC D110 |  | 080601 | FIP OTROS MATERIALES PVCC ACCE | 43.83 | UN | CA | 32 |  | 000000411547
QRC160 | MANGUITO PORTAB QRC ENC.H C-PVC D160 |  | 080601 | FIP OTROS MATERIALES PVCC ACCE | 151.41 | UN | CA | 10 |  | 000000142953
QRC225 | MANGUITO PORTAB QRC ENC.H C-PVC D225 |  | 080601 | FIP OTROS MATERIALES PVCC ACCE | 584.76 | UN | CA | 6 |  | 000000556316
SETFLOAC012 | SET EMB ANSI CPVC VKD-TKD-RVU 1/2 |  | 080601 | FIP OTROS MATERIALES PVCC ACCE | 61.13 | UN | CA | 50 |  | 000000475662
SETFLOAC100 | SET EMB FLOAC ANS CPVC VKD-TKD-RVU D25 |  | 080601 | FIP OTROS MATERIALES PVCC ACCE | 83.36 | UN | CA | 29 |  | 000000475747
SETFLOAC112 | SET EMB ANSI CPVC VKD-TKD-RVU 1 1/2 |  | 080601 | FIP OTROS MATERIALES PVCC ACCE | 113.04 | UN | CA | 24 |  | 000000396509
SETFLOAC200 | SET EMB FLOAC ANS CPVC VKD-TKD-RVU D50 |  | 080601 | FIP OTROS MATERIALES PVCC ACCE | 143.58 | UN | CA | 14 |  | 000000397315
TG724 | BOTE PEGAMENTO 724 1/2L C-PVC |  | 080601 | FIP OTROS MATERIALES PVCC ACCE | 58.43 | UN | CA | 12
TGBISON | BOTE PEGAMENTO 1/2L C-PVC |  | 080601 | FIP OTROS MATERIALES PVCC ACCE | 58.43 | UN | CA | 12
TIC016 | TE 90º TIC ENCOLAR H C-PVC D16 |  | 080601 | FIP OTROS MATERIALES PVCC ACCE | 4.58 | UN | CA | 280 |  | 000000425254
TIC020 | TE 90º TIC ENCOLAR H C-PVC D20 |  | 080601 | FIP OTROS MATERIALES PVCC ACCE | 5.51 | UN | CA | 200 |  | 000000435154
TIC025 | TE 90º TIC ENCOLAR H C-PVC D25 |  | 080601 | FIP OTROS MATERIALES PVCC ACCE | 6.85 | UN | CA | 100 |  | 000000442190
TIC032 | TE 90º TIC ENCOLAR H C-PVC D32 |  | 080601 | FIP OTROS MATERIALES PVCC ACCE | 8.29 | UN | CA | 70 |  | 000000174398
TIC040 | TE 90º TIC ENCOLAR H C-PVC D40 |  | 080601 | FIP OTROS MATERIALES PVCC ACCE | 11.41 | UN | CA | 35 |  | 000000174428
TIC050 | TE 90º TIC ENCOLAR H C-PVC D50 |  | 080601 | FIP OTROS MATERIALES PVCC ACCE | 19.19 | UN | CA | 25 |  | 000000175197 | 40 | 20 | 30
TIC063 | TE 90º TIC ENCOLAR H C-PVC D63 |  | 080601 | FIP OTROS MATERIALES PVCC ACCE | 26.01 | UN | CA | 16 |  | 000000175203
TIC075 | TE 90º TIC ENCOLAR H C-PVC D75 |  | 080601 | FIP OTROS MATERIALES PVCC ACCE | 53.75 | UN | CA | 22 |  | 000000433396
TIC090 | TE 90º TIC ENCOLAR H C-PVC D90 |  | 080601 | FIP OTROS MATERIALES PVCC ACCE | 77.49 | UN | CA | 12 |  | 000000413954
TIC110 | TE 90º TIC ENCOLAR H C-PVC D110 |  | 080601 | FIP OTROS MATERIALES PVCC ACCE | 119.58 | UN | CA | 8 |  | 000000443036
TIC160 | TE 90º TIC ENCOLAR H C-PVC D160 |  | 080601 | FIP OTROS MATERIALES PVCC ACCE | 370.49 | UN |  |  |  | 0000000796026
TIC225 | TE 90º TIC ENCOLAR H C-PVC D225 |  | 080601 | FIP OTROS MATERIALES PVCC ACCE | 1453.77 | UN | CA | 1 |  | 000000556323
TIMC016038 | TE 90ºMX REF TIMC ENC.-R/H CPVC 16 x 3/8 |  | 080601 | FIP OTROS MATERIALES PVCC ACCE | 10.09 | UN | CA | 180 |  | 000000425278
TIMC020012 | TE 90ºMX REF TIMC ENC.-R/H CPVC 20 x 1/2 |  | 080601 | FIP OTROS MATERIALES PVCC ACCE | 10.97 | UN | CA | 180 |  | 000000425285
TIMC025034 | TE 90ºMX REF TIMC ENC.-R/H CPVC 25 x 3/4 |  | 080601 | FIP OTROS MATERIALES PVCC ACCE | 11.41 | UN | CA | 100 |  | 000000229906
TIMC032100 | TE 90ºMX REF TIMC ENC.-R/H CPVC 32 x 1 |  | 080601 | FIP OTROS MATERIALES PVCC ACCE | 14.16 | UN | CA | 60 |  | 000000229913
TIMC040114 | TE 90ºMX REF TIMC ENC.-RH CPVC 40 x 11/4 |  | 080601 | FIP OTROS MATERIALES PVCC ACCE | 17.23 | UN | CA | 30 |  | 000000229920
TIMC050112 | TE 90ºMX REF TIMC ENC.-RH CPVC 50 x 11/2 |  | 080601 | FIP OTROS MATERIALES PVCC ACCE | 26.42 | UN | CA | 20 |  | 000000229937
TIMC063200 | TE 90ºMX REF TIMC ENC.-R/H CPVC 63 x 2 |  | 080601 | FIP OTROS MATERIALES PVCC ACCE | 32.91 | UN | CA | 10 |  | 000000229944
TRIC025020 | TE 90º RED. TRIC ENCOLAR H C-PVC 25 x 20 |  | 080601 | FIP OTROS MATERIALES PVCC ACCE | 5.92 | UN | CA | 120 |  | 000000229777
TRIC032020 | TE 90º RED. TRIC ENCOLAR H C-PVC 32 x 20 |  | 080601 | FIP OTROS MATERIALES PVCC ACCE | 10.09 | UN | CA | 100 |  | 000000229784 | 40 | 20 | 30
TRIC032025 | TE 90º RED. TRIC ENCOLAR H C-PVC 32 x 25 |  | 080601 | FIP OTROS MATERIALES PVCC ACCE | 10.09 | UN | CA | 90 |  | 000000229791 | 40 | 20 | 30
TRIC040020 | TE 90º RED. TRIC ENCOLAR H C-PVC 40 x 20 |  | 080601 | FIP OTROS MATERIALES PVCC ACCE | 14.16 | UN | CA | 60 |  | 000000229807
TRIC040025 | TE 90º RED. TRIC ENCOLAR H C-PVC 40 x 25 |  | 080601 | FIP OTROS MATERIALES PVCC ACCE | 14.16 | UN | CA | 60 |  | 000000229814
TRIC050025 | TE 90º RED. TRIC ENCOLAR H C-PVC 50 x 25 |  | 080601 | FIP OTROS MATERIALES PVCC ACCE | 23.31 | UN | CA | 70 |  | 000000229975
TRIC050032 | TE 90º RED. TRIC ENCOLAR H C-PVC 50 x 32 |  | 080601 | FIP OTROS MATERIALES PVCC ACCE | 23.31 | UN | CA | 60 |  | 000000229821
TRIC063025 | TE 90º RED. TRIC ENCOLAR H C-PVC 63 x 25 |  | 080601 | FIP OTROS MATERIALES PVCC ACCE | 33.81 | UN | CA | 45 |  | 000000229838
TRIC063032 | TE 90º RED. TRIC ENCOLAR H C-PVC 63 x 32 |  | 080601 | FIP OTROS MATERIALES PVCC ACCE | 33.81 | UN | CA | 45 |  | 000000229845
TRIC075025 | TE 90º RED. TRIC ENCOLAR H C-PVC 75 x 25 |  | 080601 | FIP OTROS MATERIALES PVCC ACCE | 65.08 | UN | CA | 18 |  | 000000229852
TRIC090025 | TE 90º RED. TRIC ENCOLAR H C-PVC 90 x 25 |  | 080601 | FIP OTROS MATERIALES PVCC ACCE | 80.99 | UN | CA | 15 |  | 000000229869
TRIC110025 | TE 90º RED. TRIC ENC.H C-PVC 110 x 25 |  | 080601 | FIP OTROS MATERIALES PVCC ACCE | 103.88 | UN | CA | 10 |  | 000000229876
CMDC020E | V.MEM COMP CMDC ENC.M CPVC/EPDM 20 D15 |  | 080602 | FIP OTROS MATERIALES PVCC VALS | 195.55 | UN | CA | 8 |  | 000000301497
CMDC020F | V.MEM COMP CMDC ENC.M CPVC/FKM 20 D15 |  | 080602 | FIP OTROS MATERIALES PVCC VALS | 272.59 | UN | CA | 8 |  | 000000452915
CMDC020P | V.MEM COMP CMDC ENC.M CPVC/PTFE 20 D15 |  | 080602 | FIP OTROS MATERIALES PVCC VALS | 294.89 | UN
CMUIC020E | V.MEM COMP CMUIC C/ENL ENC.H CPVC/E 20 |  | 080602 | FIP OTROS MATERIALES PVCC VALS | 225.6 | UN | CA | 8 |  | 000000305983
CMUIC020F | V.MEM COMP C/ENL.ENC.H CPVC/F 20 |  | 080602 | FIP OTROS MATERIALES PVCC VALS | 289.53 | UN | CA | 8 |  | 000000452977 | 40 | 20 | 30
CMUIC020P | V.MEM COMP C/ENL.ENC.H CPVC/PTFE 20 |  | 080602 | FIP OTROS MATERIALES PVCC VALS | 300.76 | UN
DKDC020E | VAL MEMBR DKDC ENC.M C-PVC/EPDM 20 D15 |  | 080602 | FIP OTROS MATERIALES PVCC VALS | 140.93 | UN | CA | 8 |  | 000000635035
DKDC020F | VAL MEMBRANA DKDC ENC.M C-PVC/FKM 20 D15 |  | 080602 | FIP OTROS MATERIALES PVCC VALS | 266.9 | UN | CA | 8 |  | 000000635172 | 40 | 20 | 30
DKDC020P | VAL MEMBR DKDC ENC.M C-PVC/PTFE 20 D15 |  | 080602 | FIP OTROS MATERIALES PVCC VALS | 266.9 | UN | CA | 8 |  | 000000635318 | 40 | 20 | 30
DKDC025E | VAL MEMBR DKDC ENC.M C-PVC/EPDM 25 D20 |  | 080602 | FIP OTROS MATERIALES PVCC VALS | 157.98 | UN | CA | 8 |  | 000000635059
DKDC025F | VAL MEMBRANA DKDC ENC.M C-PVC/FKM 25 D20 |  | 080602 | FIP OTROS MATERIALES PVCC VALS | 291.37 | UN | CA | 8 |  | 000000635196
DKDC025P | VAL MEMBR DKDC ENC.M C-PVC/PTFE 25 D20 |  | 080602 | FIP OTROS MATERIALES PVCC VALS | 291.37 | UN | CA | 8 |  | 000000635332
DKDC032E | VAL MEMBR DKDC ENC.M C-PVC/EPDM 32 D25 |  | 080602 | FIP OTROS MATERIALES PVCC VALS | 184.3 | UN | CA | 4 |  | 000000635073
DKDC032F | VAL MEMBRANA DKDC ENC.M C-PVC/FKM 32 D25 |  | 080602 | FIP OTROS MATERIALES PVCC VALS | 312.09 | UN | CA | 4 |  | 000000635219 | 40 | 20 | 30
DKDC032P | VAL MEMBR DKDC ENC.M C-PVC/PTFE 32 D25 |  | 080602 | FIP OTROS MATERIALES PVCC VALS | 312.09 | UN | CA | 4 |  | 000000635356
DKDC040E | VAL MEMBR DKDC ENC.M C-PVC/EPDM 40 D32 |  | 080602 | FIP OTROS MATERIALES PVCC VALS | 220.06 | UN | CA | 4 |  | 000000661683
DKDC040F | VAL MEMBRANA DKDC ENC.M C-PVC/FKM 40 D32 |  | 080602 | FIP OTROS MATERIALES PVCC VALS | 413.58 | UN | CA | 4 |  | 000000661690
DKDC040P | VAL MEMBR DKDC ENC.M C-PVC/PTFE 40 D32 |  | 080602 | FIP OTROS MATERIALES PVCC VALS | 413.58 | UN | CA | 4 |  | 000000661706
DKDC050E | VAL MEMBR DKDC ENC.M C-PVC/EPDM 50 D40 |  | 080602 | FIP OTROS MATERIALES PVCC VALS | 282.07 | UN | CA | 2 |  | 000000635110
DKDC050F | VAL MEMBRANA DKDC ENC.M C-PVC/FKM 50 D40 |  | 080602 | FIP OTROS MATERIALES PVCC VALS | 473.73 | UN | CA | 2 |  | 000000635257
DKDC050P | VAL MEMBR DKDC ENC.M C-PVC/PTFE 50 D40 |  | 080602 | FIP OTROS MATERIALES PVCC VALS | 473.73 | UN | CA | 2 |  | 000000635394
DKDC063E | VAL MEMBR DKDC ENC.M C-PVC/EPDM 63 D50 |  | 080602 | FIP OTROS MATERIALES PVCC VALS | 336.53 | UN | CA | 4 |  | 000000635134
DKDC063F | VAL MEMBRANA DKDC ENC.M C-PVC/FKM 63 D50 |  | 080602 | FIP OTROS MATERIALES PVCC VALS | 654.2 | UN | CA | 4 |  | 000000635271
DKDC063P | VAL MEMBR DKDC ENC.M C-PVC/PTFE 63 D50 |  | 080602 | FIP OTROS MATERIALES PVCC VALS | 599.75 | UN | CA | 4 |  | 000000635417
DKDC075E | VAL MEMBR DKDC ENC.M C-PVC/EPDM 75 D65 |  | 080602 | FIP OTROS MATERIALES PVCC VALS | 403.84 | UN | CA | 4 |  | 000000635158
DKDC075F | VAL MEMBRANA DKDC ENC.M C-PVC/FKM 75 D65 |  | 080602 | FIP OTROS MATERIALES PVCC VALS | 785.05 | UN | CA | 4 |  | 000000635295
DKDC075P | VAL MEMBR DKDC ENC.M C-PVC/PTFE 75 D65 |  | 080602 | FIP OTROS MATERIALES PVCC VALS | 719.69 | UN | CA | 4 |  | 000000635431
DKOAC012E | V.MEM DKOAC C/B.S ANSI CPVC/EPDM 1/2 D15 |  | 080602 | FIP OTROS MATERIALES PVCC VALS | 240.9 | UN
DKOAC012F | V.MEM DKOAC C/B.S ANSI CPVC/FKM 1/2 D15 |  | 080602 | FIP OTROS MATERIALES PVCC VALS | 366.81 | UN
DKOAC012P | V.MEM DKOAC C/B.S ANSI CPVC/PTFE 1/2 D15 |  | 080602 | FIP OTROS MATERIALES PVCC VALS | 366.81 | UN
DKOAC034E | V.MEM DKOAC C/B.S ANSI CPVC/EPDM 3/4 D20 |  | 080602 | FIP OTROS MATERIALES PVCC VALS | 262.58 | UN
DKOAC034F | V.MEM DKOAC C/B.S ANSI CPVC/FKM 3/4 D20 |  | 080602 | FIP OTROS MATERIALES PVCC VALS | 395.96 | UN
DKOAC034P | V.MEM DKOAC C/B.S ANSI CPVC/PTFE 3/4 D20 |  | 080602 | FIP OTROS MATERIALES PVCC VALS | 395.96 | UN
DKOAC100E | V.MEM DKOAC C/B.S ANSI CPVC/EPDM 1 D25 |  | 080602 | FIP OTROS MATERIALES PVCC VALS | 293.19 | UN
DKOAC100F | V.MEM DKOAC C/B.S ANSI CPVC/FKM 1 D25 |  | 080602 | FIP OTROS MATERIALES PVCC VALS | 420.96 | UN
DKOAC100P | V.MEM DKOAC C/B.S ANSI CPVC/PTFE 1 D25 |  | 080602 | FIP OTROS MATERIALES PVCC VALS | 420.96 | UN
DKOAC112E | V.MEM DKOAC C/B.S ANS CPVC/EPDM 11/2 D40 |  | 080602 | FIP OTROS MATERIALES PVCC VALS | 431.81 | UN
DKOAC112F | V.MEM DKOAC C/B.S ANSI CPVC/FKM 11/2 D40 |  | 080602 | FIP OTROS MATERIALES PVCC VALS | 623.51 | UN
DKOAC112P | V.MEM DKOAC C/B.S ANS CPVC/PTFE 11/2 D40 |  | 080602 | FIP OTROS MATERIALES PVCC VALS | 623.51 | UN
DKOAC114E | V.MEM DKOAC C/B.S ANS CPVC/EPDM 11/4 D32 |  | 080602 | FIP OTROS MATERIALES PVCC VALS | 362.95 | UN
DKOAC114F | V.MEM DKOAC C/B.S ANSI CPVC/FKM 11/4 D32 |  | 080602 | FIP OTROS MATERIALES PVCC VALS | 556.54 | UN |  |  |  |  | 40 | 20 | 30
DKOAC114P | V.MEM DKOAC C/B.S ANS CPVC/PTFE 11/4 D32 |  | 080602 | FIP OTROS MATERIALES PVCC VALS | 556.54 | UN
DKOAC200E | V.MEM DKOAC C/B.S ANSI CPVC/EPDM 2 D50 |  | 080602 | FIP OTROS MATERIALES PVCC VALS | 543.27 | UN
DKOAC200F | V.MEM DKOAC C/B.S ANSI CPVC/FKM 2 D50 |  | 080602 | FIP OTROS MATERIALES PVCC VALS | 860.9 | UN
DKOAC200P | V.MEM DKOAC C/B.S ANSI CPVC/PTFE 2 D50 |  | 080602 | FIP OTROS MATERIALES PVCC VALS | 806.44 | UN
DKOAC212E | V.MEM DKOAC C/B.S ANS CPVC/EPDM 21/2 D65 |  | 080602 | FIP OTROS MATERIALES PVCC VALS | 706.27 | UN
DKOAC212F | V.MEM DKOAC C/B.S ANSI CPVC/FKM 21/2 D65 |  | 080602 | FIP OTROS MATERIALES PVCC VALS | 1119.18 | UN
DKOAC212P | V.MEM DKOAC C/B.S ANS CPVC/PTFE 21/2 D65 |  | 080602 | FIP OTROS MATERIALES PVCC VALS | 1048.36 | UN
DKOC020E | V.MEM DKOC C/B.S DIN CPVC/EPDM 20 D15 |  | 080602 | FIP OTROS MATERIALES PVCC VALS | 240.9 | UN
DKOC020F | VAL MEMB DKOC C/B.S DIN C-PVC/FKM 20 D15 |  | 080602 | FIP OTROS MATERIALES PVCC VALS | 366.81 | UN
DKOC020P | V.MEM DKOC C/B.S DIN CPVC/PTFE 20 D15 |  | 080602 | FIP OTROS MATERIALES PVCC VALS | 366.81 | UN
DKOC025E | V.MEM DKOC C/B.S DIN CPVC/EPDM 25 D20 |  | 080602 | FIP OTROS MATERIALES PVCC VALS | 262.58 | UN
DKOC025F | VAL MEMB DKOC C/B.S DIN C-PVC/FKM 25 D20 |  | 080602 | FIP OTROS MATERIALES PVCC VALS | 395.96 | UN
DKOC025P | V.MEM DKOC C/B.S DIN CPVC/PTFE 25 D20 |  | 080602 | FIP OTROS MATERIALES PVCC VALS | 395.96 | UN
DKOC032E | V.MEM DKOC C/B.S DIN CPVC/EPDM 32 D25 |  | 080602 | FIP OTROS MATERIALES PVCC VALS | 293.19 | UN
DKOC032F | VAL MEMB DKOC C/B.S DIN C-PVC/FKM 32 D25 |  | 080602 | FIP OTROS MATERIALES PVCC VALS | 420.96 | UN |  |  |  |  | 40 | 20 | 30
DKOC032P | V.MEM DKOC C/B.S DIN CPVC/PTFE 32 D25 |  | 080602 | FIP OTROS MATERIALES PVCC VALS | 420.96 | UN
DKOC040E | V.MEM DKOC C/B.S DIN CPVC/EPDM 40 D32 |  | 080602 | FIP OTROS MATERIALES PVCC VALS | 362.95 | UN
DKOC040F | VAL MEMB DKOC C/B.S DIN C-PVC/FKM 40 D32 |  | 080602 | FIP OTROS MATERIALES PVCC VALS | 556.54 | UN
DKOC040P | V.MEM DKOC C/B.S DIN CPVC/PTFE 40 D32 |  | 080602 | FIP OTROS MATERIALES PVCC VALS | 556.54 | UN
DKOC050E | V.MEM DKOC C/B.S DIN CPVC/EPDM 50 D40 |  | 080602 | FIP OTROS MATERIALES PVCC VALS | 431.81 | UN
DKOC050F | VAL MEMB DKOC C/B.S DIN C-PVC/FKM 50 D40 |  | 080602 | FIP OTROS MATERIALES PVCC VALS | 623.51 | UN
DKOC050P | V.MEM DKOC C/B.S DIN CPVC/PTFE 50 D40 |  | 080602 | FIP OTROS MATERIALES PVCC VALS | 623.51 | UN
DKOC063E | V.MEM DKOC C/B.S DIN CPVC/EPDM 63 D50 |  | 080602 | FIP OTROS MATERIALES PVCC VALS | 543.27 | UN
DKOC063F | VAL MEMB DKOC C/B.S DIN C-PVC/FKM 63 D50 |  | 080602 | FIP OTROS MATERIALES PVCC VALS | 860.9 | UN
DKOC063P | V.MEM DKOC C/B.S DIN CPVC/PTFE 63 D50 |  | 080602 | FIP OTROS MATERIALES PVCC VALS | 806.44 | UN |  |  |  |  | 40 | 20 | 30
DKOC075E | V.MEM DKOC C/B.S DIN CPVC/EPDM 75 D65 |  | 080602 | FIP OTROS MATERIALES PVCC VALS | 706.27 | UN
DKOC075F | V.MEM DKOC C/B.S DIN CPVC/EPDM 75 D65 |  | 080602 | FIP OTROS MATERIALES PVCC VALS | 1119.18 | UN
DKOC075P | V.MEM DKOC C/B.S DIN CPVC/EPDM 75 D65 |  | 080602 | FIP OTROS MATERIALES PVCC VALS | 1048.36 | UN |  |  |  |  | 40 | 20 | 30
DKOCNC020E | V.MEM DKOC/CP NORM CER DIN CPVC/EPDM 20 |  | 080602 | FIP OTROS MATERIALES PVCC VALS | 494.89 | UN | CA | 1 |  | 000000741675
DKUFC012F | V.MEM DKUFC C/ENL R/H CPVC/FKM 1/2 D15 |  | 080602 | FIP OTROS MATERIALES PVCC VALS | 301.84 | UN
DKUFC012P | V.MEM DKUFC C/ENL R/H CPVC/PTFE 1/2 D15 |  | 080602 | FIP OTROS MATERIALES PVCC VALS | 299.19 | UN
DKUFC034E | V.MEM DKUFC C/ENL R/H CPVC/EPDM 3/4 D20 |  | 080602 | FIP OTROS MATERIALES PVCC VALS | 193.69 | UN
DKUFC034F | V.MEM DKUFC C/ENL R/H CPVC/FKM 3/4 D20 |  | 080602 | FIP OTROS MATERIALES PVCC VALS | 330.58 | UN |  |  |  |  | 40 | 20 | 30
DKUFC034P | V.MEM DKUFC C/ENL R/H CPVC/PTFE 3/4 D20 |  | 080602 | FIP OTROS MATERIALES PVCC VALS | 325.61 | UN |  |  |  |  | 40 | 20 | 30
DKUFC100E | V.MEM DKUFC C/ENL R/H CPVC/EPDM 1 D25 |  | 080602 | FIP OTROS MATERIALES PVCC VALS | 221.07 | UN
DKUFC100F | V.MEM DKUFC C/ENL R/R H CPVC/FKM 1 D25 |  | 080602 | FIP OTROS MATERIALES PVCC VALS | 346.7 | UN
DKUFC100P | V.MEM DKUFC C/ENL R/H CPVC/PTFE 1 D25 |  | 080602 | FIP OTROS MATERIALES PVCC VALS | 347.6 | UN
DKUFC112E | V.MEM DKUFC C/ENL R/R H CPVC/EPDM 1 1/2 |  | 080602 | FIP OTROS MATERIALES PVCC VALS | 369.39 | UN
DKUFC112F | V.MEM DKUFC C/ENL R/R H CPVC/FKM 1 1/2 |  | 080602 | FIP OTROS MATERIALES PVCC VALS | 558.93 | UN
DKUFC112P | V.MEM DKUFC C/ENL R/R H CPVC/PTFE 1 1/2 |  | 080602 | FIP OTROS MATERIALES PVCC VALS | 556.82 | UN
DKUFC114E | V.MEM DKUFC C/ENL R/R H CPVC/EPDM 1 1/4 |  | 080602 | FIP OTROS MATERIALES PVCC VALS | 302.15 | UN
DKUFC114F | V.MEM DKUFC C/ENL R/R H CPVC/FKM 1 1/4 |  | 080602 | FIP OTROS MATERIALES PVCC VALS | 496.2 | UN
DKUFC114P | V.MEM DKUFC C/ENL R/R H CPVC/PTFE 1 1/4 |  | 080602 | FIP OTROS MATERIALES PVCC VALS | 488.79 | UN
DKUFC200E | V.MEM DKUFC C/ENL R/H CPVC/EPDM 2 D50 |  | 080602 | FIP OTROS MATERIALES PVCC VALS | 442.18 | UN
DKUFC200F | V.MEM DKUFC C/ENL R/R H CPVC/FKM 2 D50 |  | 080602 | FIP OTROS MATERIALES PVCC VALS | 761.17 | UN
DKUFC200P | V.MEM DKUFC C/ENL R/H CPVC/PTFE 2 D50 |  | 080602 | FIP OTROS MATERIALES PVCC VALS | 701.46 | UN
DKUIC020E | V.MEM DKUIC C/ENL ENC.H CPVC/EPDM 20 D15 |  | 080602 | FIP OTROS MATERIALES PVCC VALS | 159.8 | UN | CA | 8 |  | 000000635455
DKUIC020F | V.MEM DKUIC C/ENL ENC.H CPVC/FKM 20 D15 |  | 080602 | FIP OTROS MATERIALES PVCC VALS | 285.77 | UN | CA | 8 |  | 000000635578
DKUIC020P | V.MEM DKUIC C/ENL ENC.H CPVC/PTFE 20 D15 |  | 080602 | FIP OTROS MATERIALES PVCC VALS | 285.77 | UN | CA | 8 |  | 000000635691
DKUIC025E | V.MEM DKUIC C/ENL ENC.H CPVC/EPDM 25 D20 |  | 080602 | FIP OTROS MATERIALES PVCC VALS | 178.6 | UN | CA | 8 |  | 000000635479
DKUIC025F | V.MEM DKUIC C/ENL ENC.H CPVC/FKM 25 D20 |  | 080602 | FIP OTROS MATERIALES PVCC VALS | 312.09 | UN | CA | 8 |  | 000000635592
DKUIC025P | V.MEM DKUIC C/ENL ENC.H CPVC/PTFE 25 D20 |  | 080602 | FIP OTROS MATERIALES PVCC VALS | 312.09 | UN | CA | 8 |  | 000000635714
DKUIC032E | V.MEM DKUIC C/ENL ENC.H CPVC/EPDM 32 D25 |  | 080602 | FIP OTROS MATERIALES PVCC VALS | 206.85 | UN | CA | 4 |  | 000000635493
DKUIC032F | V.MEM DKUIC C/ENL ENC.H CPVC/FKM 32 D25 |  | 080602 | FIP OTROS MATERIALES PVCC VALS | 334.65 | UN | CA | 4 |  | 000000635615
DKUIC032P | V.MEM DKUIC C/ENL ENC.H CPVC/PTFE 32 D25 |  | 080602 | FIP OTROS MATERIALES PVCC VALS | 334.65 | UN | CA | 4 |  | 000000635738
DKUIC040E | V.MEM DKUIC C/ENL ENC.H CPVC/EPDM 40 D32 |  | 080602 | FIP OTROS MATERIALES PVCC VALS | 255.63 | UN | CA | 4 |  | 000000663540
DKUIC040F | V.MEM DKUIC C/ENL ENC.H CPVC/FKM 40 D32 |  | 080602 | FIP OTROS MATERIALES PVCC VALS | 449.29 | UN | CA | 4 |  | 000000663557
DKUIC040P | V.MEM DKUIC C/ENL ENC.H CPVC/PTFE 40 D32 |  | 080602 | FIP OTROS MATERIALES PVCC VALS | 449.29 | UN | CA | 4 |  | 000000663564
DKUIC050E | V.MEM DKUIC C/ENL ENC.H CPVC/EPDM 50 D40 |  | 080602 | FIP OTROS MATERIALES PVCC VALS | 319.69 | UN | CA | 2 |  | 000000635530
DKUIC050F | V.MEM DKUIC C/ENL ENC.H CPVC/FKM 50 D40 |  | 080602 | FIP OTROS MATERIALES PVCC VALS | 511.32 | UN | CA | 2 |  | 000000635653
DKUIC050P | V.MEM DKUIC C/ENL ENC.H CPVC/PTFE 50 D40 |  | 080602 | FIP OTROS MATERIALES PVCC VALS | 511.32 | UN | CA | 2 |  | 000000635776
DKUIC063E | V.MEM DKUIC C/ENL ENC.H CPVC/EPDM 63 D50 |  | 080602 | FIP OTROS MATERIALES PVCC VALS | 394.83 | UN | CA | 4 |  | 000000635554
DKUIC063F | V.MEM DKUIC C/ENL ENC.H CPVC/FKM 63 D50 |  | 080602 | FIP OTROS MATERIALES PVCC VALS | 712.48 | UN | CA | 4 |  | 000000635677
DKUIC063P | V.MEM DKUIC C/ENL ENC.H CPVC/PTFE 63 D50 |  | 080602 | FIP OTROS MATERIALES PVCC VALS | 658.05 | UN | CA | 4 |  | 000000635790
VMDC090E | VAL MEMBR VMDC ENC.M C-PVC/EPDM 90 D80 |  | 080602 | FIP OTROS MATERIALES PVCC VALS | 906.07 | UN | CA | 1 |  | 000000432696
VMDC090F | VAL MEMBRANA VMDC ENC.M C-PVC/FKM 90 D80 |  | 080602 | FIP OTROS MATERIALES PVCC VALS | 1616.69 | UN | CA | 1 |  | 000000297332
VMDC090P | VAL MEMBR VMDC ENC.M C-PVC/PTFE 90 D80 |  | 080602 | FIP OTROS MATERIALES PVCC VALS | 1252.02 | UN | CA | 1 |  | 000000297943
VMDC110E | VAL MEMB VMDC ENC.M C-PVC/EPDM 110 D100 |  | 080602 | FIP OTROS MATERIALES PVCC VALS | 1282.02 | UN | CA | 1 |  | 000000432702
VMDC110F | VAL MEMBR VMDC ENC.M C-PVC/FKM 110 D100 |  | 080602 | FIP OTROS MATERIALES PVCC VALS | 2518.97 | UN | CA | 1 |  | 000000352642
VMDC110P | VAL MEMB VMDC ENC.M C-PVC/PTFE 110 D100 |  | 080602 | FIP OTROS MATERIALES PVCC VALS | 1708.72 | UN | CA | 1 |  | 000000305181
VMOAC300E | V.MEM VMOAC C/B.S ANSI CPVC/EPDM 3 D80 |  | 080602 | FIP OTROS MATERIALES PVCC VALS | 1210.3 | UN
VMOAC300F | V.MEM VMOAC C/B.S ANSI CPVC/FKM 3 D80 |  | 080602 | FIP OTROS MATERIALES PVCC VALS | 1920.95 | UN
VMOAC300P | V.MEM VMOAC C/B.S ANSI CPVC/PTFE 3 D80 |  | 080602 | FIP OTROS MATERIALES PVCC VALS | 1556.28 | UN
VMOC090E | V.MEM VMOC C/B.S DIN CPVC/EPDM 90 D80 |  | 080602 | FIP OTROS MATERIALES PVCC VALS | 1210.3 | UN
VMOC090F | VAL MEMB VMOC C/B.S DIN C-PVC/FKM 90 D80 |  | 080602 | FIP OTROS MATERIALES PVCC VALS | 1920.95 | UN
VMOC090P | V.MEM VMOC C/B.S DIN CPVC/PTFE 90 D80 |  | 080602 | FIP OTROS MATERIALES PVCC VALS | 1556.28 | UN
VMOC110E | V.MEM VMOC/VMOAC DIN-ANSI CPVC/E 110-4 0 |  | 080602 | FIP OTROS MATERIALES PVCC VALS | 1638.68 | UN
VMOC110F | V.MEM VMOC/VMOAC DIN-ANSI CPVC/F 110 |  | 080602 | FIP OTROS MATERIALES PVCC VALS | 2875.66 | UN
VMOC110P | V.MEM VMOC/VMOAC DIN-ANSI CPVC/P 110-4 |  | 080602 | FIP OTROS MATERIALES PVCC VALS | 2065.44 | UN
ENDAC300 | MAN ENC.H SERIE ASTM CPVC P/VAL VKD3 D80 |  | 080603 | FIP OTROS MATERIALES PVCC VALV | 120.66 | UN |  |  |  | 000000182515
ENDAC400 | MAN ENC.H SERIE ASTM CPVC P/VKD4 D100 |  | 080603 | FIP OTROS MATERIALES PVCC VALV | 150.79 | UN |  |  |  | 000000182577
ENDDC063 | MANG ENC.M CPVC V.VKD-TKD-VXE-SXE-RV 63 |  | 080603 | FIP OTROS MATERIALES PVCC VALV | 68.58 | UN |  |  |  | 000000180054
ENDDC075 | MAN ENC.M C-PVC P/VAL VKD-VXE-SSE 75 D65 |  | 080603 | FIP OTROS MATERIALES PVCC VALV | 82.25 | UN |  |  |  | 000000182874
ENDDC090 | MANGUITO ENC.M C-PVC P/VAL VKD90 DN80 |  | 080603 | FIP OTROS MATERIALES PVCC VALV | 120.66 | UN |  |  |  | 000000182911 | 40 | 20 | 30
ENDDC090VXE | MANGUIT ENC.M C-PVC P/VAL VXE-SSE 90 D80 |  | 080603 | FIP OTROS MATERIALES PVCC VALV | 120.66 | UN
ENDDC110 | MANGUITO ENC.M C-PVC P/VAL VKD110 DN100 |  | 080603 | FIP OTROS MATERIALES PVCC VALV | 150.79 | UN |  |  |  | 000000182959 | 40 | 20 | 30
ENDDC110VXE | MANG ENC.M CPVC P/VAL VXE-SSE 110 D100 |  | 080603 | FIP OTROS MATERIALES PVCC VALV | 150.79 | UN
ENDFC012 | MANG R/H CPVC V.VKD-TKD-VXE-SXE-RV 1/2 |  | 080603 | FIP OTROS MATERIALES PVCC VALV | 27.45 | UN | CA | 1 |  | 000000177771
ENDFC034 | MANG R/H CPVC V.VKD-TKD-VXE-SXE-RV 3/4 |  | 080603 | FIP OTROS MATERIALES PVCC VALV | 46.59 | UN | CA | 1 |  | 000000177887
ENDFC038 | MANG R/H CPVC V.VKD-TKD-VXE-SXE-RV 3/8 |  | 080603 | FIP OTROS MATERIALES PVCC VALV | 27.45 | UN
ENDFC100 | MAN R/ H CPVC P/VKD-TKD-VXE-SXE-RV 1 D25 |  | 080603 | FIP OTROS MATERIALES PVCC VALV | 49.34 | UN | CA | 1 |  | 000000177993
ENDFC112 | MANG R/H CPVC VKD-TKD-VXE-SXE-RV 1 1/2 |  | 080603 | FIP OTROS MATERIALES PVCC VALV | 60.31 | UN | CA | 1 |  | 000000178211
ENDFC114 | MANG R/H CPVC VKD-TKD-VXE-SXE-RV 1 1/4 |  | 080603 | FIP OTROS MATERIALES PVCC VALV | 54.85 | UN |  |  |  | 000000178105
ENDFC200 | MAN R/ H CPVC P/VKD-TKD-VXE-SXE-RV 2 D50 |  | 080603 | FIP OTROS MATERIALES PVCC VALV | 68.58 | UN | CA | 1 |  | 000000178341
ENDFC212 | MANGUITO R/ H C-PVC P/VAL VKD2 1/2 D65 |  | 080603 | FIP OTROS MATERIALES PVCC VALV | 82.25 | UN |  |  |  | 000000183154
ENDFC300 | MANGUITO R/ H C-PVC P/VAL VKD3 DN80 |  | 080603 | FIP OTROS MATERIALES PVCC VALV | 120.66 | UN
ENDFC300VXE | MANGUITO R/ H C-PVC P/VAL VXE-SXE 3 D80 |  | 080603 | FIP OTROS MATERIALES PVCC VALV | 120.66 | UN | CA | 1 |  | 000000185028
ENDFC400 | MANGUITO R/ H C-PVC P/VAL VKD4 DN100 |  | 080603 | FIP OTROS MATERIALES PVCC VALV | 150.79 | UN
ENDFC400VXE | MANGUITO R/ H C-PVC P/VAL VXE-SXE 4 D100 |  | 080603 | FIP OTROS MATERIALES PVCC VALV | 150.79 | UN |  |  |  | 000000185066
ENDIC040 | MANG ENC.H CPVC V.VKD-TKD-VXE-SXE-RV 40 |  | 080603 | FIP OTROS MATERIALES PVCC VALV | 54.85 | UN | CA | 1 |  | 000000177221
ENDIC050 | MANG ENC.H CPVC V.VKD-TKD-VXE-SXE-RV 50 |  | 080603 | FIP OTROS MATERIALES PVCC VALV | 60.31 | UN |  |  |  | 000000177399
ENDIC063 | MANG ENC.H CPVC V.VKD-TKD-VXE-SXE-RV 63 |  | 080603 | FIP OTROS MATERIALES PVCC VALV | 68.58 | UN |  |  |  | 000000177542
ENDIC075 | MANGUITO ENC.H C-PVC P/VAL VKD75 DN65 |  | 080603 | FIP OTROS MATERIALES PVCC VALV | 82.25 | UN |  |  |  | 000000181990
ENDIC090 | MANGUITO ENC.H C-PVC P/VAL VKD90 DN80 |  | 080603 | FIP OTROS MATERIALES PVCC VALV | 120.66 | UN | CA | 1 |  | 000000182119
ENDIC090VXE | MANGUIT ENC.H C-PVC P/VAL VXE-SXE 90 D80 |  | 080603 | FIP OTROS MATERIALES PVCC VALV | 120.66 | UN |  |  |  | 000000184618
ENDIC110 | MANGUITO ENC.H C-PVC P/VAL VKD110 DN100 |  | 080603 | FIP OTROS MATERIALES PVCC VALV | 150.79 | UN |  |  |  | 000000182232
ENDIC110VXE | MANG ENC.H CPVC P/VAL VXE-SXE 110 D100 |  | 080603 | FIP OTROS MATERIALES PVCC VALV | 150.79 | UN |  |  |  | 000000184694
ENDNC038 | MANG R/H NPTCPVC VKD-TKD-VXE-SXE-RV 3/8 |  | 080603 | FIP OTROS MATERIALES PVCC VALV | 27.45 | UN
ENDNC212 | MANGUITO R/H NPT CPVC P/VAL VKD2 1/2 D65 |  | 080603 | FIP OTROS MATERIALES PVCC VALV | 82.25 | UN |  |  |  | 000000183277
ENDNC300 | MANGUITO R/ H NPT C-PVC P/VAL VKD3 D80 |  | 080603 | FIP OTROS MATERIALES PVCC VALV | 120.66 | UN |  |  |  | 000000183314 | 40 | 20 | 30
ENDNC300VXE | MANGUIT R/H NPT CPVC P/VAL VXE-SXE 3 D80 |  | 080603 | FIP OTROS MATERIALES PVCC VALV | 120.66 | UN |  |  |  | 000000185349
ENDNC400 | MANGUITO R/ H NPT C-PVC P/VAL VKD4 D100 |  | 080603 | FIP OTROS MATERIALES PVCC VALV | 150.79 | UN |  |  |  | 000000183352
ENDNC400VXE | MANG R/ H NPT C-PVC P/VAL VXE-SXE 4 D100 |  | 080603 | FIP OTROS MATERIALES PVCC VALV | 150.79 | UN |  |  |  | 000000185400
FKOALCLM212E | V.MAR WAFER C/MAN CPVC/E LUG ANSI 2 1/2 |  | 080603 | FIP OTROS MATERIALES PVCC VALV | 755.52 | UN | CA | 6 |  | 000000579155
FKOALCLM212F | V.MAR WAFER C/MAN CPVC/F LUG ANSI 2 1/2 |  | 080603 | FIP OTROS MATERIALES PVCC VALV | 948.05 | UN
FKOALCLM300E | V.MAR WF FKOLM MAN CPVEPDM LUG ANS 3 D80 |  | 080603 | FIP OTROS MATERIALES PVCC VALV | 841.43 | UN | CA | 6 |  | 000000292405
FKOALCLM300F | V.MAR WF FKOLM MAN CPVFKM LUG ANS 3 D80 |  | 080603 | FIP OTROS MATERIALES PVCC VALV | 1042.92 | UN | CA | 6 |  | 000000412643
FKOALCLM400E | V.MAR WAFER C/MAN CPVC/E LUG ANSI 4 |  | 080603 | FIP OTROS MATERIALES PVCC VALV | 913.98 | UN | CA | 5 |  | 000000319782
FKOALCLM400F | V.MAR WF FKOLM MAN CPVFKM LUG ANS 4 D100 |  | 080603 | FIP OTROS MATERIALES PVCC VALV | 1121.4 | UN | CA | 5 |  | 000000472791
FKOALCLM500E | V.MAR WAFER C/MAN CPVC/E LUG ANSI 5 |  | 080603 | FIP OTROS MATERIALES PVCC VALV | 1216.21 | UN
FKOALCLM500F | V.MAR WF FKOLM MAN CPVFKM LUG ANS 5 D125 |  | 080603 | FIP OTROS MATERIALES PVCC VALV | 1500.68 | UN
FKOALCLM600E | V.MAR WAFER C/MAN CPVC/E LUG ANSI 6 |  | 080603 | FIP OTROS MATERIALES PVCC VALV | 1313.99 | UN | CA | 4 |  | 000000319805
FKOALCLM600F | V.MAR WF FKOLM MAN CPVFKM LUG ANS 6 D150 |  | 080603 | FIP OTROS MATERIALES PVCC VALV | 1577.72 | UN | CA | 4 |  | 000000259743
FKOALCLM800E | V.MAR WAFER C/MAN CPVC/E LUG ANSI 8 |  | 080603 | FIP OTROS MATERIALES PVCC VALV | 1601.31 | UN | CA | 2 |  | 000000319768
FKOALCLM800F | V.MAR WF FKOLM MAN CPVFKM LUG ANS 8 D200 |  | 080603 | FIP OTROS MATERIALES PVCC VALV | 1945.01 | UN
FKOALCRM212E | V.MAR WF C/VOL CPVC/E LUG ANSI 2 1/2 |  | 080603 | FIP OTROS MATERIALES PVCC VALV | 1352.47 | UN
FKOALCRM212F | V.MAR WAFER C/VOL CPVC/F LUG ANSI 2 1/2 |  | 080603 | FIP OTROS MATERIALES PVCC VALV | 1545.13 | UN | CA | 1 |  | 000000478144
FKOALCRM300E | V.MAR WAFER C/VOL CPVC/E LUG ANSI 3 |  | 080603 | FIP OTROS MATERIALES PVCC VALV | 1435.45 | UN |  |  |  |  | 40 | 30 | 30
FKOALCRM300F | V.MAR WAFER C/VOL CPVC/F LUG ANSI 3 |  | 080603 | FIP OTROS MATERIALES PVCC VALV | 1636.91 | UN | CA | 1 |  | 000000478151
FKOALCRM400E | V.MAR WAFER C/VOL CPVC/E LUG ANSI 4 |  | 080603 | FIP OTROS MATERIALES PVCC VALV | 1511.04 | UN | CA | 1 |  | 000000520508
FKOALCRM400F | V.MAR WAFER C/VOL CPVC/F LUG ANSI 4 |  | 080603 | FIP OTROS MATERIALES PVCC VALV | 1716.93 | UN | CA | 1 |  | 000000477987
FKOALCRM500E | V.MAR WAFER C/VOL CPVC/E LUG ANSI 5 |  | 080603 | FIP OTROS MATERIALES PVCC VALV | 1811.74 | UN
FKOALCRM500F | V.MAR WAFER C/VOL CPVC/F LUG ANSI 5 |  | 080603 | FIP OTROS MATERIALES PVCC VALV | 2096.15 | UN
FKOALCRM600E | V.MAR WAFER C/VOL CPVC/E LUG ANSI 6 |  | 080603 | FIP OTROS MATERIALES PVCC VALV | 1909.52 | UN | CA | 1 |  | 000000520515
FKOALCRM600F | V.MAR WAFER C/VOL CPVC/F LUG ANSI 6 |  | 080603 | FIP OTROS MATERIALES PVCC VALV | 2173.2 | UN | CA | 1 |  | 000000477970
FKOALCRM800E | V.MAR WAFER C/VOL CPVC/E LUG ANSI 8 |  | 080603 | FIP OTROS MATERIALES PVCC VALV | 2333.14 | UN | CA | 1 |  | 000000391238
FKOALCRM800F | V.MAR WAFER C/VOL CPVC/F LUG ANSI 8 |  | 080603 | FIP OTROS MATERIALES PVCC VALV | 2675.36 | UN | CA | 1 |  | 000000545075
FKOALCRM810E | V.MAR WAFER C/VOL CPVC/E LUG ANSI 10 |  | 080603 | FIP OTROS MATERIALES PVCC VALV | 5213.2 | UN | CA | 1 |  | 000000464482
FKOALCRM810F | V.MAR WAFER C/VOL CPVC/F LUG ANSI 10 |  | 080603 | FIP OTROS MATERIALES PVCC VALV | 6940.72 | UN | CA | 1 |  | 000000477963
FKOALCRM812E | V.MAR WAFER C/VOL CPVC/E LUG ANSI 12 |  | 080603 | FIP OTROS MATERIALES PVCC VALV | 5519.69 | UN | CA | 1 |  | 000000464499
FKOALCRM812F | V.MAR WAFER C/VOL CPVC/F LUG ANSI 12 |  | 080603 | FIP OTROS MATERIALES PVCC VALV | 7404.28 | UN | CA | 1 |  | 000000668040
FKOCFM050E | V.MAR WF FKOC/FM EJ LB CPVC/EPDM 50 D40 |  | 080603 | FIP OTROS MATERIALES PVCC VALV | 347.5 | UN | CA | 6 |  | 000000268622
FKOCFM050F | V.MAR WF FKOC/FM EJ LB CPVC/FKM 50 D40 |  | 080603 | FIP OTROS MATERIALES PVCC VALV | 515.05 | UN | CA | 6 |  | 000000268813
FKOCFM063E | V.MAR WF FKOC/FM EJ LB CPVC/EPDM 63 D50 |  | 080603 | FIP OTROS MATERIALES PVCC VALV | 367.98 | UN | CA | 6 |  | 000000268677
FKOCFM063F | V.MAR WF FKOC/FM EJ LB CPVC/FKM 63 D50 |  | 080603 | FIP OTROS MATERIALES PVCC VALV | 545.29 | UN | CA | 6 |  | 000000268868
FKOCFM075E | V.MAR WF FKOC/FM EJ LB CPVC/EPDM 75 D65 |  | 080603 | FIP OTROS MATERIALES PVCC VALV | 408.86 | UN | CA | 6 |  | 000000299534
FKOCFM075F | V.MAR WF FKOC/FM EJ LB CPVC/FKM 75 D65 |  | 080603 | FIP OTROS MATERIALES PVCC VALV | 605.93 | UN | CA | 6 |  | 000000478069
FKOCFM090E | V.MAR WF FKOC/FM EJ LB CPVC/EPDM 90 D80 |  | 080603 | FIP OTROS MATERIALES PVCC VALV | 444.43 | UN | CA | 6 |  | 000000237116
FKOCFM090F | V.MAR WF FKOC/FM EJ LB CPVC/FKM 90 D80 |  | 080603 | FIP OTROS MATERIALES PVCC VALV | 650.38 | UN | CA | 6 |  | 000000306096
FKOCFM110E | V.MAR WF FKOC/FM EJ LB CPVC/EPD 110 D100 |  | 080603 | FIP OTROS MATERIALES PVCC VALV | 482.92 | UN | CA | 5 |  | 000000299558
FKOCFM110F | V.MAR WF FKOC/FM EJ LB CPVC/FKM 110 D100 |  | 080603 | FIP OTROS MATERIALES PVCC VALV | 696.28 | UN | CA | 5 |  | 000000308939
FKOCFM140E | V.MAR WF FKOC/FM EJ LB CPVC/EPD 140 D125 |  | 080603 | FIP OTROS MATERIALES PVCC VALV | 641.47 | UN | CA | 4 |  | 000000294379
FKOCFM140F | V.MAR WF FKOC/FM EJ LB CPVC/FKM 140 D125 |  | 080603 | FIP OTROS MATERIALES PVCC VALV | 931.81 | UN
FKOCFM160E | V.MAR WF FKOC/FM EJ LB CPVC/EPD 160 D150 |  | 080603 | FIP OTROS MATERIALES PVCC VALV | 708.14 | UN | CA | 4 |  | 000000294393
FKOCFM160F | V.MAR WF FKOC/FM EJ LB CPVC/FKM 160 D150 |  | 080603 | FIP OTROS MATERIALES PVCC VALV | 997.04 | UN | CA | 4 |  | 000000353939
FKOCFM225E | V.MAR WF FKOC/FM EJ LB CPVC/EPD 225 D200 |  | 080603 | FIP OTROS MATERIALES PVCC VALV | 916.99 | UN | CA | 2 |  | 000000237130
FKOCFM225F | V.MAR WF FKOC/FM EJ LB CPVC/FKM 225 D200 |  | 080603 | FIP OTROS MATERIALES PVCC VALV | 1293.29 | UN | CA | 2 |  | 000000383899
FKOCFM280E | V.MAR WF FKOC/FM EJ LB CPVC/EPD 280 D250 |  | 080603 | FIP OTROS MATERIALES PVCC VALV | 2921.69 | UN | CA | 1 |  | 000000443357
FKOCFM280F | V.MAR WF FKOC/FM EJ LB CPVC/FKM 280 D250 |  | 080603 | FIP OTROS MATERIALES PVCC VALV | 4649.2 | UN
FKOCFM315E | V.MAR WF FKOC/FM EJ LB CPVC/EPD 315 D300 |  | 080603 | FIP OTROS MATERIALES PVCC VALV | 3185.5 | UN | CA | 1 |  | 000000354998
FKOCFM315F | V.MAR WF FKOC/FM EJ LB CPVC/FKM 315 D300 |  | 080603 | FIP OTROS MATERIALES PVCC VALV | 5070.03 | UN | CA | 1 |  | 000000454971 | 40 | 20 | 30
FKOCLM050E | V.MARI WF FKOLM MAN CPVEPDM 50 D40 |  | 080603 | FIP OTROS MATERIALES PVCC VALV | 408.01 | UN | CA | 6 |  | 000000466776
FKOCLM050F | V.MARI WF FKOLM MAN CPVFKM 50 D40 |  | 080603 | FIP OTROS MATERIALES PVCC VALV | 571.68 | UN | CA | 6 |  | 000000466790
FKOCLM063E | V.MARI WF FKOLM MAN CPVEPDM 63 D50 |  | 080603 | FIP OTROS MATERIALES PVCC VALV | 431.96 | UN | CA | 6 |  | 000000466813
FKOCLM063F | V.MARI WF FKOLM MAN CPVFKM 63 D50 |  | 080603 | FIP OTROS MATERIALES PVCC VALV | 605.32 | UN | CA | 6 |  | 000000466837
FKOCLM075E | V.MARI WF FKOLM MAN CPVEPDM 75 D65 |  | 080603 | FIP OTROS MATERIALES PVCC VALV | 479.95 | UN | CA | 6 |  | 000000466851
FKOCLM075F | V.MARI WF FKOLM MAN CPVFKM 75 D65 |  | 080603 | FIP OTROS MATERIALES PVCC VALV | 672.56 | UN | CA | 6 |  | 000000466875
FKOCLM090E | V.MARI WF FKOLM MAN CPVEPDM 90 D80 |  | 080603 | FIP OTROS MATERIALES PVCC VALV | 505.15 | UN | CA | 6 |  | 000000466899
FKOCLM090F | V.MARI WF FKOLM MAN CPVFKM 90 D80 |  | 080603 | FIP OTROS MATERIALES PVCC VALV | 706.61 | UN | CA | 6 |  | 000000466912
FKOCLM110E | V.MARI WF FKOLM MAN CPVEPDM 110 D100 |  | 080603 | FIP OTROS MATERIALES PVCC VALV | 548.15 | UN | CA | 5 |  | 000000466936
FKOCLM110F | V.MARI WF FKOLM MAN CPVFKM 110 D100 |  | 080603 | FIP OTROS MATERIALES PVCC VALV | 755.52 | UN | CA | 5 |  | 000000466950
FKOCLM140E | V.MARI WF FKOLM MAN CPVEPDM 140 D125 |  | 080603 | FIP OTROS MATERIALES PVCC VALV | 728.87 | UN | CA | 4 |  | 000000466974
FKOCLM140F | V.MARI WF FKOLM MAN CPVFKM 140 D125 |  | 080603 | FIP OTROS MATERIALES PVCC VALV | 1013.28 | UN | CA | 4 |  | 000000467179
FKOCLM160E | V.MARI WF FKOLM MAN CPVEPDM 160 D150 |  | 080603 | FIP OTROS MATERIALES PVCC VALV | 786.63 | UN | CA | 4 |  | 000000466998
FKOCLM160F | V.MARI WF FKOLM MAN CPVFKM 160 D150 |  | 080603 | FIP OTROS MATERIALES PVCC VALV | 1050.33 | UN | CA | 4 |  | 000000467018
FKOCLM225E | V.MARI WF FKOLM MAN CPVEPDM 225 D200 |  | 080603 | FIP OTROS MATERIALES PVCC VALV | 1017.69 | UN | CA | 2 |  | 000000467032
FKOCLM225F | V.MARI WF FKOLM MAN CPVFKM 225 D200 |  | 080603 | FIP OTROS MATERIALES PVCC VALV | 1361.39 | UN | CA | 2 |  | 000000467056
FKOCRM075E | V.MAR WF FKOC/RM C/VOL RED CPVC/EPDM 75 |  | 080603 | FIP OTROS MATERIALES PVCC VALV | 1076.99 | UN
FKOCRM075F | V.MAR WF FKOC/RM C/VOL RED CPVC/FKM 75 |  | 080603 | FIP OTROS MATERIALES PVCC VALV | 1269.54 | UN | CA | 1 |  | 000000276627
FKOCRM090E | V.MAR WF FKOC/RM C/VOL RED CPVC/EPDM 90 |  | 080603 | FIP OTROS MATERIALES PVCC VALV | 1099.2 | UN | CA | 1 |  | 000000298650
FKOCRM090F | V.MAR WF FKOC/RM C/VOL RED CPVC/FKM 90 |  | 080603 | FIP OTROS MATERIALES PVCC VALV | 1300.65 | UN | CA | 1 |  | 000000267243
FKOCRM110E | V.MAR WF FKOC/RM C/VOL RED CPVC/E 110 0 |  | 080603 | FIP OTROS MATERIALES PVCC VALV | 1145.14 | UN | CA | 1 |  | 000000276634
FKOCRM110F | V.MAR WAFER C/VOL CPVC/F 110 |  | 080603 | FIP OTROS MATERIALES PVCC VALV | 1351.04 | UN | CA | 1 |  | 000000276665
FKOCRM140E | V.MAR WAFER C/VOL CPVC/E 140 |  | 080603 | FIP OTROS MATERIALES PVCC VALV | 1324.36 | UN | CA | 1 |  | 000000352284
FKOCRM140F | V.MAR WAFER C/VOL CPVC/F 140 |  | 080603 | FIP OTROS MATERIALES PVCC VALV | 1608.78 | UN
FKOCRM160E | V.MAR WF FKOC/RM C/VOL RED CPVC/E 160 0 |  | 080603 | FIP OTROS MATERIALES PVCC VALV | 1382.18 | UN | CA | 1 |  | 000000277525
FKOCRM160F | V.MAR WAFER C/VOL CPVC/F 160 |  | 080603 | FIP OTROS MATERIALES PVCC VALV | 1645.75 | UN | CA | 1 |  | 000000415934
FKOCRM225E | V.MAR WF FKOC/RM C/VOL RED CPVC/E 225 0 |  | 080603 | FIP OTROS MATERIALES PVCC VALV | 1749.58 | UN | CA | 1 |  | 000000259712
FKOCRM225F | V.MAR WAFER C/VOL CPVC/F 225 |  | 080603 | FIP OTROS MATERIALES PVCC VALV | 2091.74 | UN | CA | 1 |  | 000000390538
FKOCRM280E | V.MAR WF FKOC/RM C/VOL RED CPVC/E 280 0 |  | 080603 | FIP OTROS MATERIALES PVCC VALV | 3345.47 | UN | CA | 1 |  | 000000423939
FKOCRM280F | V.MAR WAFER C/VOL CPVC/F 280 |  | 080603 | FIP OTROS MATERIALES PVCC VALV | 5073.02 | UN | CA | 1 |  | 000000447201
FKOCRM315E | V.MAR WAFER C/VOL CPVC/E 315 |  | 080603 | FIP OTROS MATERIALES PVCC VALV | 3609.17 | UN | CA | 1 |  | 000000369169 | 40 | 20 | 30
FKOCRM315F | V.MAR WAFER C/VOL CPVC/F 315 |  | 080603 | FIP OTROS MATERIALES PVCC VALV | 5493.75 | UN | CA | 1 |  | 000000415927
FKOLCLM075E | V.MAR WF C/MAN CPVC/E LUG ISO-DIN 75 |  | 080603 | FIP OTROS MATERIALES PVCC VALV | 663.71 | UN | CA | 6 |  | 000000341844 | 40 | 20 | 30
FKOLCLM075F | V.MAR WAFER C/MAN CPVC/F LUG ISO-DIN 75 |  | 080603 | FIP OTROS MATERIALES PVCC VALV | 856.22 | UN | CA | 6 |  | 000000306140 | 40 | 20 | 30
FKOLCLM090E | V.MAR WF C/MAN CPVC/E LUG ISO-DIN 90 |  | 080603 | FIP OTROS MATERIALES PVCC VALV | 745.11 | UN | CA | 6 |  | 000000243988
FKOLCLM090F | V.MAR WAFER C/MAN CPVC/F LUG ISO-DIN 90 |  | 080603 | FIP OTROS MATERIALES PVCC VALV | 946.6 | UN | CA | 6 |  | 000000316422
FKOLCLM110E | V.MAR WF C/MAN CPVC/E LUG ISO-DIN 110 |  | 080603 | FIP OTROS MATERIALES PVCC VALV | 808.84 | UN | CA | 5 |  | 000000387019
FKOLCLM110F | V.MAR WF C/MAN CPVC/F LUG ISO-DIN 110 |  | 080603 | FIP OTROS MATERIALES PVCC VALV | 1016.24 | UN
FKOLCLM140E | V.MAR WF C/MAN CPVC/E LUG ISO-DIN 140 |  | 080603 | FIP OTROS MATERIALES PVCC VALV | 1076.99 | UN
FKOLCLM140F | V.MAR WF C/MAN CPVC/F LUG ISO-DIN 140 |  | 080603 | FIP OTROS MATERIALES PVCC VALV | 1361.39 | UN
FKOLCLM160E | V.MAR WF C/MAN CPVC/E LUG ISO-DIN 160 |  | 080603 | FIP OTROS MATERIALES PVCC VALV | 1162.95 | UN | CA | 4 |  | 000000231718
FKOLCLM160F | V.MAR WF C/MAN CPVC/F LUG ISO-DIN 160 |  | 080603 | FIP OTROS MATERIALES PVCC VALV | 1426.63 | UN | CA | 4 |  | 000000450119
FKOLCLM225E | V.MAR WF C/MAN CPVC/E LUG ISO-DIN 225 |  | 080603 | FIP OTROS MATERIALES PVCC VALV | 1407.27 | UN
FKOLCLM225F | V.MAR WF C/MAN CPVC/F LUG ISO-DIN 225 |  | 080603 | FIP OTROS MATERIALES PVCC VALV | 1750.97 | UN
FKOLCRM075E | V.MAR WAFER C/VOL CPVC/E LUG ISO-DIN 75 |  | 080603 | FIP OTROS MATERIALES PVCC VALV | 1260.64 | UN
FKOLCRM075F | V.MAR WAFER C/VOL CPVC/F LUG ISO-DIN 75 |  | 080603 | FIP OTROS MATERIALES PVCC VALV | 1453.2 | UN
FKOLCRM090E | V.MAR WAFER C/VOL CPVC/E LUG ISO-DIN 90 |  | 080603 | FIP OTROS MATERIALES PVCC VALV | 1339.19 | UN
FKOLCRM090F | V.MAR WAFER C/VOL CPVC/F LUG ISO-DIN 90 |  | 080603 | FIP OTROS MATERIALES PVCC VALV | 1540.61 | UN
FKOLCRM110E | V.MAR WF C/VOL CPVC/E LUG ISO-DIN 110 |  | 080603 | FIP OTROS MATERIALES PVCC VALV | 1405.87 | UN
FKOLCRM110F | V.MAR WF C/VOL CPVC/F LUG ISO-DIN 110 |  | 080603 | FIP OTROS MATERIALES PVCC VALV | 1611.76 | UN
FKOLCRM140E | V.MAR WF C/VOL CPVC/E LUG ISO-DIN 140 |  | 080603 | FIP OTROS MATERIALES PVCC VALV | 1672.45 | UN
FKOLCRM140F | V.MAR WF C/VOL CPVC/F LUG ISO-DIN 140 |  | 080603 | FIP OTROS MATERIALES PVCC VALV | 1956.9 | UN
FKOLCRM160E | V.MAR WF C/VOL CPVC/E LUG ISO-DIN 160 |  | 080603 | FIP OTROS MATERIALES PVCC VALV | 1758.43 | UN
FKOLCRM160F | V.MAR WF C/VOL CPVC/F LUG ISO-DIN 160 |  | 080603 | FIP OTROS MATERIALES PVCC VALV | 2022.08 | UN
FKOLCRM225E | V.MAR WF C/VOL CPVC/E LUG ISO-DIN 225 |  | 080603 | FIP OTROS MATERIALES PVCC VALV | 2139.12 | UN |  |  |  |  | 40 | 20 | 30
FKOLCRM225F | V.MAR WF C/VOL CPVC/F LUG ISO-DIN 225 |  | 080603 | FIP OTROS MATERIALES PVCC VALV | 2481.3 | UN
LKDIC016E | V.BOL 3VLKDIC ENC.H LC-PVC/ EPDM 16 D10 |  | 080603 | FIP OTROS MATERIALES PVCC VALV | 213.34 | UN | CA | 6 |  | 000000388160
LKDIC016F | V.BOL 3VLKDIC ENC.H L C-PVC/ FKM 16 D10 |  | 080603 | FIP OTROS MATERIALES PVCC VALV | 228.59 | UN | CA | 6 |  | 000000388283
LKDIC020E | V.BOL 3VLKDIC ENC.H LC-PVC/ EPDM 20 D15 |  | 080603 | FIP OTROS MATERIALES PVCC VALV | 213.34 | UN | CA | 6 |  | 000000388184
LKDIC020F | V.BOL 3VLKDIC ENC.H L C-PVC/ FKM 20 D15 |  | 080603 | FIP OTROS MATERIALES PVCC VALV | 228.59 | UN | CA | 6 |  | 000000388306
LKDIC025E | V.BOL 3VLKDIC ENC.H LC-PVC/ EPDM 25 D20 |  | 080603 | FIP OTROS MATERIALES PVCC VALV | 231.42 | UN | CA | 4 |  | 000000388207
LKDIC025F | V.BOL 3VLKDIC ENC.H L C-PVC/ FKM 25 D20 |  | 080603 | FIP OTROS MATERIALES PVCC VALV | 251.76 | UN | CA | 4 |  | 000000388320
LKDIC032E | V.BOL 3VLKDIC ENC.H LC-PVC/ EPDM 32 D25 |  | 080603 | FIP OTROS MATERIALES PVCC VALV | 277 | UN | CA | 4 |  | 000000388221
LKDIC032F | V.BOL 3VLKDIC ENC.H L C-PVC/ FKM 32 D25 |  | 080603 | FIP OTROS MATERIALES PVCC VALV | 302.31 | UN | CA | 4 |  | 000000388344
LKDIC040E | V.BOL 3VLKDIC ENC.H LC-PVC/ EPDM 40 D32 |  | 080603 | FIP OTROS MATERIALES PVCC VALV | 342.87 | UN | CA | 2 |  | 000000388245
LKDIC040F | V.BOL 3VLKDIC ENC.H L C-PVC/ FKM 40 D32 |  | 080603 | FIP OTROS MATERIALES PVCC VALV | 379.38 | UN | CA | 2 |  | 000000388368
LKDIC050E | V.BOL 3VLKDIC ENC.H LC-PVC/ EPDM 50 D40 |  | 080603 | FIP OTROS MATERIALES PVCC VALV | 381.25 | UN | CA | 1 |  | 000000486897
LKDIC050F | V.BOL 3VLKDIC ENC.H L C-PVC/ FKM 50 D40 |  | 080603 | FIP OTROS MATERIALES PVCC VALV | 442.62 | UN | CA | 1 |  | 000000486903
LKDIC063E | V.BOL 3VLKDIC ENC.H LC-PVC/ EPDM 63 D50 |  | 080603 | FIP OTROS MATERIALES PVCC VALV | 485.01 | UN | CA | 1 |  | 000000388269
LKDIC063F | V.BOL 3VLKDIC ENC.H L C-PVC/ FKM 63 D50 |  | 080603 | FIP OTROS MATERIALES PVCC VALV | 562.38 | UN | CA | 1 |  | 000000388382
RVUIC020E | FILT INC RVUIC ENL ENC.H CPVEPDM 20 D15 |  | 080603 | FIP OTROS MATERIALES PVCC VALV | 127.98 | UN | CA | 20 |  | 000000437905
RVUIC020F | FILT INC RVUIC ENL ENC.H CPVFKM 20 D15 |  | 080603 | FIP OTROS MATERIALES PVCC VALV | 147.19 | UN | CA | 20 |  | 000000437790
RVUIC025E | FILT INC RVUIC ENL ENC.H CPVEPDM 25 D20 |  | 080603 | FIP OTROS MATERIALES PVCC VALV | 138.23 | UN | CA | 10 |  | 000000283915
RVUIC025F | FILT INC RVUIC ENL ENC.H CPVFKM 25 D20 |  | 080603 | FIP OTROS MATERIALES PVCC VALV | 162.05 | UN | CA | 10 |  | 000000249362
RVUIC032E | FILT INC RVUIC ENL ENC.H CPVEPDM 32 D25 |  | 080603 | FIP OTROS MATERIALES PVCC VALV | 181.83 | UN | CA | 10 |  | 000000283939
RVUIC032F | FILT INC RVUIC ENL ENC.H CPVFKM 32 D25 |  | 080603 | FIP OTROS MATERIALES PVCC VALV | 209.4 | UN | CA | 10 |  | 000000249386
RVUIC040E | FILT INC RVUIC ENL ENC.H CPVEPDM 40 D32 |  | 080603 | FIP OTROS MATERIALES PVCC VALV | 207.99 | UN | CA | 6 |  | 000000283953
RVUIC040F | FILT INC RVUIC ENL ENC.H CPVFKM 40 D32 |  | 080603 | FIP OTROS MATERIALES PVCC VALV | 259.41 | UN | CA | 6 |  | 000000249409
RVUIC050E | FILT INC RVUIC ENL ENC.H CPVEPDM 50 D40 |  | 080603 | FIP OTROS MATERIALES PVCC VALV | 263.4 | UN | CA | 6 |  | 000000283977
RVUIC050F | FILT INC RVUIC ENL ENC.H CPVFKM 50 D40 |  | 080603 | FIP OTROS MATERIALES PVCC VALV | 305.99 | UN | CA | 6 |  | 000000249423
RVUIC063E | FILT INC RVUIC ENL ENC.H CPVEPDM 63 D50 |  | 080603 | FIP OTROS MATERIALES PVCC VALV | 343.61 | UN | CA | 4 |  | 000000283991
RVUIC063F | FILT INC RVUIC ENL ENC.H CPVFKM 63 D50 |  | 080603 | FIP OTROS MATERIALES PVCC VALV | 385.56 | UN | CA | 4 |  | 000000283878
SETFLOAC034 | SET EMB ANSI CPVC VKD-TKD-RVU 3/4 |  | 080603 | FIP OTROS MATERIALES PVCC VALV | 70.04 | UN | CA | 37 |  | 000000475709
SETFLOAC114 | SET EMB ANSI CPVC VKD-TKD-RVU 1 1/4 |  | 080603 | FIP OTROS MATERIALES PVCC VALV | 104.8 | UN | CA | 14 |  | 000000475785
SETFLOC020 | SET EMB FLOC DIN CPVC VKD-TKD-RVU 20 D15 |  | 080603 | FIP OTROS MATERIALES PVCC VALV | 61.13 | UN | CA | 50 |  | 000000475433
SETFLOC025 | SET EMB FLOC DIN CPVC VKD-TKD-RVU 25 D20 |  | 080603 | FIP OTROS MATERIALES PVCC VALV | 70.04 | UN | CA | 37 |  | 000000475471
SETFLOC032 | SET EMB FLOC DIN CPVC VKD-TKD-RVU 32 D25 |  | 080603 | FIP OTROS MATERIALES PVCC VALV | 83.36 | UN | CA | 29 |  | 000000475525
SETFLOC040 | SET EMB FLOC DIN CPVC VKD-TKD-RVU 40 D32 |  | 080603 | FIP OTROS MATERIALES PVCC VALV | 104.8 | UN | CA | 14 |  | 000000475563
SETFLOC050 | SET EMB FLOC DIN CPVC VKD-TKD-RVU 50 D40 |  | 080603 | FIP OTROS MATERIALES PVCC VALV | 113.04 | UN | CA | 24 |  | 000000475631
SETFLOC063 | SET EMB FLOC DIN CPVC VKD-TKD-RVU 63 D50 |  | 080603 | FIP OTROS MATERIALES PVCC VALV | 143.58 | UN | CA | 14 |  | 000000397278
SETFLOC075 | SET EMB DIN-ANSI CPVC VKD75 |  | 080603 | FIP OTROS MATERIALES PVCC VALV | 199.72 | UN |  |  |  | 000000220279
SETFLOC090 | SET EMB DIN-ANSI CPVC VKD90 |  | 080603 | FIP OTROS MATERIALES PVCC VALV | 293.63 | UN | CA | 5 |  | 000000470469
SETFLOC110 | SET EMB DIN-ANSI CPVC VKD110 |  | 080603 | FIP OTROS MATERIALES PVCC VALV | 368.53 | UN |  |  |  | 000000220415
SSEIC016E | V.ANTIR. C/MUELLE SS 316 ENC.HCPVC/E 16 |  | 080603 | FIP OTROS MATERIALES PVCC VALV | 96.03 | UN
SSEIC016F | V.ANTIR. C/MUELLE SS 316 ENC.HCPVC/F 16 |  | 080603 | FIP OTROS MATERIALES PVCC VALV | 98.55 | UN
SSEIC020E | V.ANTIR. C/MUELLE SS 316 ENC.HCPVC/E 20 |  | 080603 | FIP OTROS MATERIALES PVCC VALV | 96.03 | UN | CA | 30 |  | 0000000779739
SSEIC020F | V.ANTIR. C/MUELLE SS 316 ENC.HCPVC/F 20 |  | 080603 | FIP OTROS MATERIALES PVCC VALV | 98.55 | UN | CA | 30 |  | 0000000779838
SSEIC025E | V.ANTIR. C/MUELLE SS 316 ENC.HCPVC/E 25 |  | 080603 | FIP OTROS MATERIALES PVCC VALV | 103.93 | UN | CA | 30 |  | 0000000779753
SSEIC025F | V.ANTIR. C/MUELLE SS 316 ENC.HCPVC/F 25 |  | 080603 | FIP OTROS MATERIALES PVCC VALV | 104.28 | UN | CA | 30 |  | 0000000779852
SSEIC032E | V.ANTIR. C/MUELLE SS 316 ENC.HCPVC/E 32 |  | 080603 | FIP OTROS MATERIALES PVCC VALV | 125.15 | UN | CA | 20 |  | 0000000779715
SSEIC032F | V.ANTIR. C/MUELLE SS 316 ENC.HCPVC/F 32 |  | 080603 | FIP OTROS MATERIALES PVCC VALV | 127.26 | UN | CA | 20 |  | 0000000779876
SSEIC040E | V.ANTIR. C/MUELLE SS 316 ENC.HCPVC/E 40 |  | 080603 | FIP OTROS MATERIALES PVCC VALV | 142.96 | UN | CA | 14 |  | 0000000779777
SSEIC040F | V.ANTIR. C/MUELLE SS 316 ENC.HCPVC/F 40 |  | 080603 | FIP OTROS MATERIALES PVCC VALV | 154.48 | UN | CA | 14 |  | 0000000779890
SSEIC050E | V.ANTIR. C/MUELLE SS 316 ENC.HCPVC/E 50 |  | 080603 | FIP OTROS MATERIALES PVCC VALV | 194.65 | UN | CA | 6 |  | 0000000779791
SSEIC050F | V.ANTIR. C/MUELLE SS 316 ENC.HCPVC/F 50 |  | 080603 | FIP OTROS MATERIALES PVCC VALV | 206.85 | UN | CA | 6 |  | 0000000779913
SSEIC063E | V.ANTIR. C/MUELLE SS 316 ENC.HCPVC/E 63 |  | 080603 | FIP OTROS MATERIALES PVCC VALV | 234.41 | UN | CA | 6 |  | 0000000779814
SSEIC063F | V.ANTIR. C/MUELLE SS 316 ENC.HCPVC/F 63 |  | 080603 | FIP OTROS MATERIALES PVCC VALV | 241.41 | UN | CA | 6 |  | 0000000779937
SSEIC075E | V.ANTIR. C/MUELLE SS 316 ENC.HCPVC/E 75 |  | 080603 | FIP OTROS MATERIALES PVCC VALV | 650.32 | UN |  |  |  | 0000000559683
SSEIC075F | V.ANTIR. C/MUELLE SS 316 ENC.HCPVC/F 75 |  | 080603 | FIP OTROS MATERIALES PVCC VALV | 682.35 | UN |  |  |  | 0000000781428
SSEIC090E | V.ANTIR. C/MUELLE SS 316 ENC.HCPVC/E 90 |  | 080603 | FIP OTROS MATERIALES PVCC VALV | 840.15 | UN |  |  |  | 0000000559690
SSEIC090F | V.ANTIR. C/MUELLE SS 316 ENC.HCPVC/F 90 |  | 080603 | FIP OTROS MATERIALES PVCC VALV | 876.82 | UN |  |  |  | 0000000777667
SSEIC110E | V.ANTIR. C/MUELLE SS 316 ENC.HCPVC/E 110 |  | 080603 | FIP OTROS MATERIALES PVCC VALV | 1577.27 | UN |  |  |  | 0000000559706
SSEIC110F | V.ANTIR. C/MUELLE SS 316 ENC.HCPVC/F 110 |  | 080603 | FIP OTROS MATERIALES PVCC VALV | 1654.8 | UN |  |  |  | 0000000780728
TKDIC016E | V.BOL 3VTKDIC ENC.H C-PVC/EPDM 16 D10 |  | 080603 | FIP OTROS MATERIALES PVCC VALV | 185.5 | UN | CA | 6 |  | 000000387910
TKDIC016F | V.BOL 3VTKDIC ENC.H C-PVC/FKM 16 D10 |  | 080603 | FIP OTROS MATERIALES PVCC VALV | 200.78 | UN | CA | 6 |  | 000000388047
TKDIC020E | V.BOL 3VTKDIC ENC.H C-PVC/EPDM 20 D15 |  | 080603 | FIP OTROS MATERIALES PVCC VALV | 185.5 | UN | CA | 6 |  | 000000387941
TKDIC020F | V.BOL 3VTKDIC ENC.H C-PVC/FKM 20 D15 |  | 080603 | FIP OTROS MATERIALES PVCC VALV | 200.78 | UN | CA | 6 |  | 000000388061
TKDIC025E | V.BOL 3VTKDIC ENC.H C-PVC/EPDM 25 D20 |  | 080603 | FIP OTROS MATERIALES PVCC VALV | 201.24 | UN | CA | 4 |  | 000000387965
TKDIC025F | V.BOL 3VTKDIC ENC.H C-PVC/FKM 25 D20 |  | 080603 | FIP OTROS MATERIALES PVCC VALV | 221.55 | UN | CA | 4 |  | 000000388085
TKDIC032E | V.BOL 3VTKDIC ENC.H C-PVC/EPDM 32 D25 |  | 080603 | FIP OTROS MATERIALES PVCC VALV | 240.9 | UN | CA | 4 |  | 000000387989
TKDIC032F | V.BOL 3VTKDIC ENC.H C-PVC/FKM 32 D25 |  | 080603 | FIP OTROS MATERIALES PVCC VALV | 266.13 | UN | CA | 4 |  | 000000388108
TKDIC040E | V.BOL 3VTKDIC ENC.H C-PVC/EPDM 40 D32 |  | 080603 | FIP OTROS MATERIALES PVCC VALV | 298.16 | UN | CA | 2 |  | 000000388009
TKDIC040F | V.BOL 3VTKDIC ENC.H C-PVC/FKM 40 D32 |  | 080603 | FIP OTROS MATERIALES PVCC VALV | 334.65 | UN | CA | 2 |  | 000000388122
TKDIC050E | V.BOL 3VTKDIC ENC.H C-PVC/EPDM 50 D40 |  | 080603 | FIP OTROS MATERIALES PVCC VALV | 331.59 | UN | CA | 1 |  | 000000487290
TKDIC050F | V.BOL 3VTKDIC ENC.H C-PVC/FKM 50 D40 |  | 080603 | FIP OTROS MATERIALES PVCC VALV | 392.87 | UN | CA | 1 |  | 000000487306
TKDIC063E | V.BOL 3VTKDIC ENC.H C-PVC/EPDM 63 D50 |  | 080603 | FIP OTROS MATERIALES PVCC VALV | 421.71 | UN | CA | 1 |  | 000000388023
TKDIC063F | V.BOL 3VTKDIC ENC.H C-PVC/FKM 63 D50 |  | 080603 | FIP OTROS MATERIALES PVCC VALV | 499.09 | UN | CA | 1 |  | 000000388146
VKDDC020E | VAL BOLA VKDDC ENC.M C-PVC/EPDM 20 DN15 |  | 080603 | FIP OTROS MATERIALES PVCC VALV | 112.22 | UN | CA | 22 |  | 000000345620
VKDDC020F | VAL BOLA VKDDC ENC.M C-PVC/FKM 20 DN15 |  | 080603 | FIP OTROS MATERIALES PVCC VALV | 141.52 | UN | CA | 22 |  | 000000345507
VKDDC025E | VAL BOLA VKDDC ENC.M C-PVC/EPDM 25 DN20 |  | 080603 | FIP OTROS MATERIALES PVCC VALV | 121.42 | UN | CA | 12 |  | 000000345644
VKDDC025F | VAL BOLA VKDDC ENC.M C-PVC/FKM 25 DN20 |  | 080603 | FIP OTROS MATERIALES PVCC VALV | 144.2 | UN | CA | 12 |  | 000000345521
VKDDC032E | VAL BOLA VKDDC ENC.M C-PVC/EPDM 32 DN25 |  | 080603 | FIP OTROS MATERIALES PVCC VALV | 146 | UN | CA | 6 |  | 000000345668
VKDDC032F | VAL BOLA VKDDC ENC.M C-PVC/FKM 32 DN25 |  | 080603 | FIP OTROS MATERIALES PVCC VALV | 175.03 | UN | CA | 6 |  | 000000345545
VKDDC040E | VAL BOLA VKDDC ENC.M C-PVC/EPDM 40 DN32 |  | 080603 | FIP OTROS MATERIALES PVCC VALV | 169.72 | UN | CA | 4 |  | 000000345682
VKDDC040F | VAL BOLA VKDDC ENC.M C-PVC/FKM 40 DN32 |  | 080603 | FIP OTROS MATERIALES PVCC VALV | 196.19 | UN | CA | 4 |  | 000000345569
VKDDC050E | VAL BOLA VKDDC ENC.M C-PVC/EPDM 50 DN40 |  | 080603 | FIP OTROS MATERIALES PVCC VALV | 196.19 | UN | CA | 6 |  | 000000345705
VKDDC050F | VAL BOLA VKDDC ENC.M C-PVC/FKM 50 DN40 |  | 080603 | FIP OTROS MATERIALES PVCC VALV | 245.48 | UN | CA | 6 |  | 000000345583
VKDDC063E | VAL BOLA VKDDC ENC.M C-PVC/EPDM 63 DN50 |  | 080603 | FIP OTROS MATERIALES PVCC VALV | 254.87 | UN | CA | 3 |  | 000000345729
VKDDC063F | VAL BOLA VKDDC ENC.M C-PVC/FKM 63 DN50 |  | 080603 | FIP OTROS MATERIALES PVCC VALV | 316.67 | UN | CA | 3 |  | 000000345606
VKDDC075E | VAL BOLA VKDDC ENC.M C-PVC/EPDM 75 DN65 |  | 080603 | FIP OTROS MATERIALES PVCC VALV | 730.2 | UN | CA | 1 |  | 000000306805
VKDDC075F | VAL BOLA VKDDC ENC.M C-PVC/FKM 75 DN65 |  | 080603 | FIP OTROS MATERIALES PVCC VALV | 925.02 | UN | CA | 1 |  | 000000306812
VKDDC090E | VAL BOLA VKDDC ENC.M C-PVC/EPDM 90 DN80 |  | 080603 | FIP OTROS MATERIALES PVCC VALV | 958.11 | UN | CA | 1 |  | 000000306829
VKDDC090F | VAL BOLA VKDDC ENC.M C-PVC/FKM 90 DN80 |  | 080603 | FIP OTROS MATERIALES PVCC VALV | 1188.52 | UN | CA | 1 |  | 000000306836
VKDDC110E | VAL BOLA VKDDC ENC.M C-PVC/EPDM 110 D100 |  | 080603 | FIP OTROS MATERIALES PVCC VALV | 1155.92 | UN | CA | 1 |  | 000000306850
VKDDC110F | VAL BOLA VKDDC ENC.M C-PVC/FKM 110 D100 |  | 080603 | FIP OTROS MATERIALES PVCC VALV | 1386.31 | UN | CA | 1 |  | 000000306874
VKDIC016E | VAL BOLA VKDIC ENC.H C-PVC/EPDM 16 DN10 |  | 080603 | FIP OTROS MATERIALES PVCC VALV | 97.62 | UN | CA | 22 |  | 000000345477
VKDIC016F | VAL BOLA VKDIC ENC.H C-PVC/FKM 16 DN10 |  | 080603 | FIP OTROS MATERIALES PVCC VALV | 126.84 | UN | CA | 22 |  | 000000345453
VKDIC020E | VAL BOLA VKDIC ENC.H C-PVC/EPDM 20 DN15 |  | 080603 | FIP OTROS MATERIALES PVCC VALV | 97.62 | UN | CA | 22 |  | 000000341066
VKDIC020F | VAL BOLA VKDIC ENC.H C-PVC/FKM 20 DN15 |  | 080603 | FIP OTROS MATERIALES PVCC VALV | 126.84 | UN | CA | 22 |  | 000000345293
VKDIC025E | VAL BOLA VKDIC ENC.H C-PVC/EPDM 25 DN20 |  | 080603 | FIP OTROS MATERIALES PVCC VALV | 105.91 | UN | CA | 12 |  | 000000322331
VKDIC025F | VAL BOLA VKDIC ENC.H C-PVC/FKM 25 DN20 |  | 080603 | FIP OTROS MATERIALES PVCC VALV | 136.97 | UN | CA | 12 |  | 000000345316
VKDIC032E | VAL BOLA VKDIC ENC.H C-PVC/EPDM 32 DN25 |  | 080603 | FIP OTROS MATERIALES PVCC VALV | 126.84 | UN | CA | 12 |  | 000000322355
VKDIC032F | VAL BOLA VKDIC ENC.H C-PVC/FKM 32 DN25 |  | 080603 | FIP OTROS MATERIALES PVCC VALV | 154.29 | UN | CA | 12 |  | 000000345330
VKDIC040E | VAL BOLA VKDIC ENC.H C-PVC/EPDM 40 DN32 |  | 080603 | FIP OTROS MATERIALES PVCC VALV | 147.75 | UN | CA | 8 |  | 000000322379
VKDIC040F | VAL BOLA VKDIC ENC.H C-PVC/FKM 40 DN32 |  | 080603 | FIP OTROS MATERIALES PVCC VALV | 174.22 | UN | CA | 8 |  | 000000345354
VKDIC050E | VAL BOLA VKDIC ENC.H C-PVC/EPDM 50 DN40 |  | 080603 | FIP OTROS MATERIALES PVCC VALV | 179.2 | UN | CA | 8 |  | 000000322393
VKDIC050F | VAL BOLA VKDIC ENC.H C-PVC/FKM 50 DN40 |  | 080603 | FIP OTROS MATERIALES PVCC VALV | 219.94 | UN | CA | 8 |  | 000000345378
VKDIC063E | VAL BOLA VKDIC ENC.H C-PVC/EPDM 63 DN50 |  | 080603 | FIP OTROS MATERIALES PVCC VALV | 226.58 | UN | CA | 6 |  | 000000322416
VKDIC063F | VAL BOLA VKDIC ENC.H C-PVC/FKM 63 DN50 |  | 080603 | FIP OTROS MATERIALES PVCC VALV | 284.67 | UN | CA | 6 |  | 000000345392
VKDIC075E | VAL BOLA VKDIC ENC.H C-PVC/EPDM 75 DN65 |  | 080603 | FIP OTROS MATERIALES PVCC VALV | 663.87 | UN | CA | 1 |  | 000000292443
VKDIC075F | VAL BOLA VKDIC ENC.H C-PVC/FKM 75 DN65 |  | 080603 | FIP OTROS MATERIALES PVCC VALV | 858.61 | UN | CA | 1 |  | 000000306423
VKDIC090E | VAL BOLA VKDIC ENC.H C-PVC/EPDM 90 DN80 |  | 080603 | FIP OTROS MATERIALES PVCC VALV | 870.97 | UN | CA | 1 |  | 000000278591
VKDIC090F | VAL BOLA VKDIC ENC.H C-PVC/FKM 90 DN80 |  | 080603 | FIP OTROS MATERIALES PVCC VALV | 1101.33 | UN | CA | 1 |  | 000000302395
VKDIC110E | VAL BOLA VKDIC ENC.H C-PVC/EPDM 110 D100 |  | 080603 | FIP OTROS MATERIALES PVCC VALV | 1050.86 | UN | CA | 1 |  | 000000278638
VKDIC110F | VAL BOLA VKDIC ENC.H C-PVC/FKM 110 D100 |  | 080603 | FIP OTROS MATERIALES PVCC VALV | 1281.25 | UN | CA | 1 |  | 000000295611
VKDOAC012E | V.BOL VKDOAC C/B. ANSI CPVC/EPDM 1/2 D15 |  | 080603 | FIP OTROS MATERIALES PVCC VALV | 207.08 | UN | CA | 8 |  | 000000630603
VKDOAC012F | V.BOLA VKDOAC C/B.S AN C-PVC/FKM 1/2 D15 |  | 080603 | FIP OTROS MATERIALES PVCC VALV | 254.7 | UN | CA | 8 |  | 000000630627
VKDOAC034E | V.BOL VKDOAC C/B. ANSI CPVC/EPDM 3/4 D20 |  | 080603 | FIP OTROS MATERIALES PVCC VALV | 218.91 | UN | CA | 8 |  | 000000630641
VKDOAC034F | V.BOLA VKDOAC C/B.S AN C-PVC/FKM 3/4 D20 |  | 080603 | FIP OTROS MATERIALES PVCC VALV | 264.02 | UN | CA | 8 |  | 000000630658
VKDOAC100F | V.BOLA VKDOAC C/B.S ANSI C-PVC/FKM 1 D25 |  | 080603 | FIP OTROS MATERIALES PVCC VALV | 288.17 | UN | CA | 4 |  | 000000630702
VKDOAC112E | V.BOL VKDOAC C/B.ANSI CPVC/EPDM 11/2 D40 |  | 080603 | FIP OTROS MATERIALES PVCC VALV | 394.52 | UN | CA | 1 |  | 000000422642
VKDOAC112F | V.BOL VKDOAC C/B. ANSI CPVC/FKM 11/2 D40 |  | 080603 | FIP OTROS MATERIALES PVCC VALV | 448.85 | UN | CA | 1 |  | 000000422659
VKDOAC114E | V.BOL VKDOAC C/B.ANSI CPVC/EPDM 11/4 D32 |  | 080603 | FIP OTROS MATERIALES PVCC VALV | 340.05 | UN | CA | 4 |  | 000000630719
VKDOAC114F | V.BOL VKDOAC C/B. ANSI CPVC/FKM 11/4 D32 |  | 080603 | FIP OTROS MATERIALES PVCC VALV | 378.58 | UN
VKDOAC200F | V.BOLA VKDOAC C/B.S ANSI C-PVC/FKM 2 D50 |  | 080603 | FIP OTROS MATERIALES PVCC VALV | 548.15 | UN | CA | 1 |  | 000000401012
VKDOC020E | V.BOLA VKDOC C/B.S DIN C-PVC/EPDM 20 D15 |  | 080603 | FIP OTROS MATERIALES PVCC VALV | 207.08 | UN | CA | 12 |  | 000000630122
VKDOC020F | V.BOLA VKDOC C/B.S DIN C-PVC/FKM 20 D15 |  | 080603 | FIP OTROS MATERIALES PVCC VALV | 254.7 | UN | CA | 12 |  | 000000630146
VKDOC025E | V.BOLA VKDOC C/B.S DIN C-PVC/EPDM 25 D20 |  | 080603 | FIP OTROS MATERIALES PVCC VALV | 218.91 | UN | CA | 8 |  | 000000630153
VKDOC025F | V.BOLA VKDOC C/B.S DIN C-PVC/FKM 25 D20 |  | 080603 | FIP OTROS MATERIALES PVCC VALV | 264.02 | UN | CA | 8 |  | 000000630160
VKDOC032E | V.BOLA VKDOC C/B.S DIN C-PVC/EPDM 32 D25 |  | 080603 | FIP OTROS MATERIALES PVCC VALV | 248.02 | UN | CA | 8 |  | 000000630177
VKDOC032F | V.BOLA VKDOC C/B.S DIN C-PVC/FKM 32 D25 |  | 080603 | FIP OTROS MATERIALES PVCC VALV | 288.17 | UN | CA | 8 |  | 000000630191
VKDOC040E | V.BOLA VKDOC C/B.S DIN C-PVC/EPDM 40 D32 |  | 080603 | FIP OTROS MATERIALES PVCC VALV | 340.05 | UN | CA | 4 |  | 000000630207
VKDOC040F | V.BOLA VKDOC C/B.S DIN C-PVC/FKM 40 D32 |  | 080603 | FIP OTROS MATERIALES PVCC VALV | 378.58 | UN | CA | 4 |  | 000000630214
VKDOC050E | V.BOLA VKDOC C/B.S DIN C-PVC/EPDM 50 D40 |  | 080603 | FIP OTROS MATERIALES PVCC VALV | 394.52 | UN | CA | 1 |  | 000000428989
VKDOC050F | V.BOLA VKDOC C/B.S DIN C-PVC/FKM 50 D40 |  | 080603 | FIP OTROS MATERIALES PVCC VALV | 448.85 | UN | CA | 1 |  | 000000464789
VKDOC063E | V.BOLA VKDOC C/B.S DIN C-PVC/EPDM 63 D50 |  | 080603 | FIP OTROS MATERIALES PVCC VALV | 464.61 | UN | CA | 1 |  | 000000355377
VKDOC063F | V.BOLA VKDOC C/B.S DIN C-PVC/FKM 63 D50 |  | 080603 | FIP OTROS MATERIALES PVCC VALV | 548.15 | UN | CA | 1 |  | 000000355186
VKDOC075E | V.BOL VKDOC/VKDOAC DIN-ANSI CPVC/E 75 |  | 080603 | FIP OTROS MATERIALES PVCC VALV | 995.75 | UN | CA | 1 |  | 000000306607
VKDOC075F | V.BOL VKDOC/VKDOAC DIN-ANSI CPVC/FKM 75 |  | 080603 | FIP OTROS MATERIALES PVCC VALV | 1190.53 | UN | CA | 1 |  | 000000306614 | 40 | 20 | 30
VKDOC090E | V.BOL VKDOC/VKDOAC DIN-ANSI CPVC/E 90 |  | 080603 | FIP OTROS MATERIALES PVCC VALV | 1306.5 | UN | CA | 1 |  | 000000306621
VKDOC090F | V.BOL VKDOC/VKDOAC DIN-ANSI CPVC/FKM 90 |  | 080603 | FIP OTROS MATERIALES PVCC VALV | 1536.86 | UN | CA | 1 |  | 000000306638
VKDOC110E | V.BOL VKDOC/VKDOAC DIN-ANSI CPVC/E 110 0 |  | 080603 | FIP OTROS MATERIALES PVCC VALV | 1576.29 | UN | CA | 1 |  | 000000306652
VKDOC110F | V.BOL VKDOC/VKDOAC DIN-ANSI CPVC/F 110 |  | 080603 | FIP OTROS MATERIALES PVCC VALV | 1806.65 | UN | CA | 1 |  | 000000306676
VXEAC012E | V.BOL VXEIC ENC.H ASTM CPVC/EPDM 1/2 D15 |  | 080603 | FIP OTROS MATERIALES PVCC VALV | 62.55 | UN
VXEAC012F | V.BOL VXEIC ENC.H ASTM CPVC/FKM 1/2 D15 |  | 080603 | FIP OTROS MATERIALES PVCC VALV | 81.09 | UN
VXEAC034E | V.BOL VXEIC ENC.H ASTM CPVC/EPDM 3/4 D20 |  | 080603 | FIP OTROS MATERIALES PVCC VALV | 67.7 | UN
VXEAC034F | V.BOL VXEIC ENC.H ASTM CPVC/FKM 3/4 D20 |  | 080603 | FIP OTROS MATERIALES PVCC VALV | 87.53 | UN
VXEAC100E | V.BOL VXEIC ENC.H ASTM CPVC/EPDM 1 D25 |  | 080603 | FIP OTROS MATERIALES PVCC VALV | 76.56 | UN
VXEAC100F | V.BOL VXEIC ENC.H ASTM CPVC/FKM 1 D25 |  | 080603 | FIP OTROS MATERIALES PVCC VALV | 93.19 | UN
VXEAC112E | VAL. ENC. H SERIE ASTM CPVC/E 1 1/2 |  | 080603 | FIP OTROS MATERIALES PVCC VALV | 107.84 | UN
VXEAC112F | VAL. ENC. H SERIE ASTM CPVC/F 1 1/2 |  | 080603 | FIP OTROS MATERIALES PVCC VALV | 132.28 | UN
VXEAC114E | VAL. ENC. H SERIE ASTM CPVC/E 1 1/4 |  | 080603 | FIP OTROS MATERIALES PVCC VALV | 93.09 | UN
VXEAC114F | VAL. ENC. H SERIE ASTM CPVC/F 1 1/4 |  | 080603 | FIP OTROS MATERIALES PVCC VALV | 109.78 | UN
VXEAC200E | V.BOL VXEIC ENC.H ASTM CPVC/EPDM 2 D50 |  | 080603 | FIP OTROS MATERIALES PVCC VALV | 145.75 | UN
VXEAC200F | V.BOL VXEIC ENC.H ASTM CPVC/FKM 2 D50 |  | 080603 | FIP OTROS MATERIALES PVCC VALV | 183.22 | UN
VXEAC212E | VAL. ENC. H SERIE ASTM CPVC/E 2 1/2 |  | 080603 | FIP OTROS MATERIALES PVCC VALV | 435.77 | UN
VXEAC212F | VAL. ENC. H SERIE ASTM CPVC/F 2 1/2 |  | 080603 | FIP OTROS MATERIALES PVCC VALV | 514.88 | UN
VXEAC300E | V.BOL VXEIC ENC.H ASTM CPVC/EPDM 3 D80 |  | 080603 | FIP OTROS MATERIALES PVCC VALV | 562.98 | UN
VXEAC300F | V.BOL VXEIC ENC.H ASTM CPVC/FKM 3 D80 |  | 080603 | FIP OTROS MATERIALES PVCC VALV | 658.82 | UN
VXEAC400E | V.BOL VXEIC ENC.H ASTM CPVC/EPDM 4 D100 |  | 080603 | FIP OTROS MATERIALES PVCC VALV | 792.62 | UN
VXEAC400F | V.BOL VXEIC ENC.H ASTM CPVC/FKM 4 D100 |  | 080603 | FIP OTROS MATERIALES PVCC VALV | 947.14 | UN
VXEIC016E | VAL BOLA VXEIC ENC.H C-PVC/EPDM 16 DN10 |  | 080603 | FIP OTROS MATERIALES PVCC VALV | 60.72 | UN | CA | 30 |  | 000000421553
VXEIC016F | VAL BOLA VXEIC ENC.H C-PVC/FKM 16 DN10 |  | 080603 | FIP OTROS MATERIALES PVCC VALV | 78.74 | UN | CA | 30 |  | 000000421720
VXEIC020E | VAL BOLA VXEIC ENC.H C-PVC/EPDM 20 DN15 |  | 080603 | FIP OTROS MATERIALES PVCC VALV | 60.72 | UN | CA | 30 |  | 000000421577
VXEIC020F | VAL BOLA VXEIC ENC.H C-PVC/FKM 20 DN15 |  | 080603 | FIP OTROS MATERIALES PVCC VALV | 78.74 | UN | CA | 30 |  | 000000421744
VXEIC025E | VAL BOLA VXEIC ENC.H C-PVC/EPDM 25 DN20 |  | 080603 | FIP OTROS MATERIALES PVCC VALV | 65.71 | UN | CA | 30 |  | 000000421614
VXEIC025F | VAL BOLA VXEIC ENC.H C-PVC/FKM 25 DN20 |  | 080603 | FIP OTROS MATERIALES PVCC VALV | 84.95 | UN | CA | 30 |  | 000000421768
VXEIC032E | VAL BOLA VXEIC ENC.H C-PVC/EPDM 32 DN25 |  | 080603 | FIP OTROS MATERIALES PVCC VALV | 74.29 | UN | CA | 20 |  | 000000446303
VXEIC032F | VAL BOLA VXEIC ENC.H C-PVC/FKM 32 DN25 |  | 080603 | FIP OTROS MATERIALES PVCC VALV | 90.43 | UN | CA | 20 |  | 000000446327
VXEIC040E | VAL BOLA VXEIC ENC.H C-PVC/EPDM 40 DN32 |  | 080603 | FIP OTROS MATERIALES PVCC VALV | 90.41 | UN | CA | 14 |  | 000000446341
VXEIC040F | VAL BOLA VXEIC ENC.H C-PVC/FKM 40 DN32 |  | 080603 | FIP OTROS MATERIALES PVCC VALV | 106.58 | UN | CA | 14 |  | 000000446365
VXEIC050E | VAL BOLA VXEIC ENC.H C-PVC/EPDM 50 DN40 |  | 080603 | FIP OTROS MATERIALES PVCC VALV | 104.65 | UN | CA | 6 |  | 000000421652
VXEIC050F | VAL BOLA VXEIC ENC.H C-PVC/FKM 50 DN40 |  | 080603 | FIP OTROS MATERIALES PVCC VALV | 128.42 | UN | CA | 6 |  | 000000421829
VXEIC063E | VAL BOLA VXEIC ENC.H C-PVC/EPDM 63 DN50 |  | 080603 | FIP OTROS MATERIALES PVCC VALV | 141.52 | UN | CA | 6 |  | 000000446419
VXEIC063F | VAL BOLA VXEIC ENC.H C-PVC/FKM 63 DN50 |  | 080603 | FIP OTROS MATERIALES PVCC VALV | 177.93 | UN | CA | 6 |  | 000000446433
VXEIC075E | VAL BOLA VXEIC ENC.H C-PVC/EPDM 75 DN65 |  | 080603 | FIP OTROS MATERIALES PVCC VALV | 435.72 | UN | CA | 2 |  | 000000502276
VXEIC075F | VAL BOLA VXEIC ENC.H C-PVC/FKM 75 DN65 |  | 080603 | FIP OTROS MATERIALES PVCC VALV | 514.77 | UN | CA | 2 |  | 000000502450
VXEIC090E | VAL BOLA VXEIC ENC.H C-PVC/EPDM 90 DN80 |  | 080603 | FIP OTROS MATERIALES PVCC VALV | 562.95 | UN | CA | 2 |  | 000000502283
VXEIC090F | VAL BOLA VXEIC ENC.H C-PVC/FKM 90 DN80 |  | 080603 | FIP OTROS MATERIALES PVCC VALV | 658.82 | UN | CA | 2 |  | 000000502467
VXEIC110E | VAL BOLA VXEIC ENC.H C-PVC/EPDM 110 D100 |  | 080603 | FIP OTROS MATERIALES PVCC VALV | 792.59 | UN | CA | 1 |  | 000000561426
VXEIC110F | VAL BOLA VXEIC ENC.H C-PVC/FKM 110 D100 |  | 080603 | FIP OTROS MATERIALES PVCC VALV | 947.03 | UN | CA | 1 |  | 000000561433
BIFXF020012F | UNI.3P MIXTO R/H SS 316L PVDF/F 20-1/2 |  | 080701 | FIP OTROS MATERIALES PVDF ACCE | 189.16 | UN | CA | 60 |  | 000000731119
BIFXF025034F | UNI.3P MIXTO R/H SS 316L PVDF/F 25-3/4 |  | 080701 | FIP OTROS MATERIALES PVDF ACCE | 280.01 | UN | CA | 32 |  | 000000660297
BIFXF032100F | UNI.3P MIXTO R/H SS 316L PVDF/F 32-1 |  | 080701 | FIP OTROS MATERIALES PVDF ACCE | 345.15 | UN | CA | 28 |  | 000000584593
BIFXF040114F | UNI.3P MIX R/H SS 316L PVDF/F 40-1 1/4 |  | 080701 | FIP OTROS MATERIALES PVDF ACCE | 470.56 | UN
BIFXF050112F | UNI.3P MIX R/H SS 316L PVDF/F 50-1 1/2 |  | 080701 | FIP OTROS MATERIALES PVDF ACCE | 502.88 | UN | CA | 8 |  | 000000605625
BIFXF063200F | UNI.3P MIXTO R/H SS 316L PVDF/F 63-2 |  | 080701 | FIP OTROS MATERIALES PVDF ACCE | 585.09 | UN | CA | 12 |  | 000000678025
BIGF020F | UNI.3PZ BIGF SOLD SOCKET PVDF/FKM D20 |  | 080701 | FIP OTROS MATERIALES PVDF ACCE | 41.75 | UN | CA | 80 |  | 000000500937
BIGF025F | UNI.3PZ BIGF SOLD SOCKET PVDF/FKM D25 |  | 080701 | FIP OTROS MATERIALES PVDF ACCE | 56.29 | UN | CA | 60 |  | 000000500975
BIGF032F | UNI.3PZ BIGF SOLD SOCKET PVDF/FKM D32 |  | 080701 | FIP OTROS MATERIALES PVDF ACCE | 68.37 | UN | CA | 40 |  | 000000501026
BIGF040F | UNI.3PZ BIGF SOLD SOCKET PVDF/FKM D40 |  | 080701 | FIP OTROS MATERIALES PVDF ACCE | 97.54 | UN | CA | 24 |  | 000000501071
BIGF050F | UNI.3PZ BIGF SOLD SOCKET PVDF/FKM D50 |  | 080701 | FIP OTROS MATERIALES PVDF ACCE | 135.84 | UN | CA | 24 |  | 000000501101
BIGF063F | UNI.3PZ BIGF SOLD SOCKET PVDF/FKM D63 |  | 080701 | FIP OTROS MATERIALES PVDF ACCE | 205.21 | UN | CA | 12 |  | 000000501125
BIRXF020012F | UNI.3P MIX H-R/M SS 316L PVDF/FKM 20-1/2 |  | 080701 | FIP OTROS MATERIALES PVDF ACCE | 212.93 | UN | CA | 70 |  | 000000604727
BIRXF025034F | UNI.3P MIX H-R/M SS 316L PVDF/FKM 25-3/4 |  | 080701 | FIP OTROS MATERIALES PVDF ACCE | 312.17 | UN | CA | 30 |  | 000000574228
BIRXF032100F | UNI.3P MIX H-R/M SS 316L PVDF/FKM 32-1 |  | 080701 | FIP OTROS MATERIALES PVDF ACCE | 395.96 | UN | CA | 24 |  | 000000604703
BIRXF040114F | UNI.3P MIX H-RM SS 316L PVDF/FKM 40-11/4 |  | 080701 | FIP OTROS MATERIALES PVDF ACCE | 577.35 | UN | CA | 16 |  | 000000732857
BIRXF050112F | UNI.3P MIX H-RM SS 316L PVDF/FKM 50-11/2 |  | 080701 | FIP OTROS MATERIALES PVDF ACCE | 588.52 | UN
BIRXF063200F | UNI.3P MIX H-R/M SS 316L PVDF/FKM 63-2 |  | 080701 | FIP OTROS MATERIALES PVDF ACCE | 679.7 | UN | CA | 10 |  | 000000604734
CIF016 | TAPON CIF SOLDAR SOCKET PVDF D16 |  | 080701 | FIP OTROS MATERIALES PVDF ACCE | 14.45 | UN | CA | 1000 |  | 000000424950
CIF020 | TAPON CIF SOLDAR SOCKET PVDF D20 |  | 080701 | FIP OTROS MATERIALES PVDF ACCE | 16.25 | UN | CA | 300 |  | 000000424967
CIF025 | TAPON CIF SOLDAR SOCKET PVDF D25 |  | 080701 | FIP OTROS MATERIALES PVDF ACCE | 17.8 | UN | CA | 240 |  | 000000424974
CIF032 | TAPON CIF SOLDAR SOCKET PVDF D32 |  | 080701 | FIP OTROS MATERIALES PVDF ACCE | 20.48 | UN | CA | 120 |  | 000000424981
CIF040 | TAPON CIF SOLDAR SOCKET PVDF D40 |  | 080701 | FIP OTROS MATERIALES PVDF ACCE | 39.04 | UN | CA | 90 |  | 000000465670
CIF050 | TAPON CIF SOLDAR SOCKET PVDF D50 |  | 080701 | FIP OTROS MATERIALES PVDF ACCE | 45.97 | UN | CA | 90 |  | 000000437073
CIF063 | TAPON CIF SOLDAR SOCKET PVDF D63 |  | 080701 | FIP OTROS MATERIALES PVDF ACCE | 74.19 | UN | CA | 30 |  | 000000272735
CIF075 | TAPON CIF SOLDAR SOCKET PVDF D75 |  | 080701 | FIP OTROS MATERIALES PVDF ACCE | 77.87 | UN | CA | 20 |  | 000000945349
CIF090 | TAPON CIF SOLDAR SOCKET PVDF D90 |  | 080701 | FIP OTROS MATERIALES PVDF ACCE | 96.44 | UN | CA | 12 |  | 000000231251
CIF110 | TAPON CIF SOLDAR SOCKET PVDF D110 |  | 080701 | FIP OTROS MATERIALES PVDF ACCE | 141.63 | UN
CVDF21020 | MANGUIT CVDF P/VAL S VKD-VKR-SR PVDF D20 |  | 080701 | FIP OTROS MATERIALES PVDF ACCE | 34.54 | UN | CA | 400 |  | 000000406048
CVDF21025 | MANGUIT CVDF P/VAL S VKD-VKR-SR PVDF D25 |  | 080701 | FIP OTROS MATERIALES PVDF ACCE | 43.21 | UN | CA | 180 |  | 000000406031
CVDF21032 | MANGUIT CVDF P/VAL S VKD-VKR-SR PVDF D32 |  | 080701 | FIP OTROS MATERIALES PVDF ACCE | 46.3 | UN |  |  |  | 000000184137 | 40 | 20 | 30
CVDF21040 | MANGUIT CVDF P/VAL S VKD-VKR-SR PVDF D40 |  | 080701 | FIP OTROS MATERIALES PVDF ACCE | 57.68 | UN | CA | 120 |  | 000000405867
CVDF21050 | MANGUIT CVDF P/VAL S VKD-VKR-SR PVDF D50 |  | 080701 | FIP OTROS MATERIALES PVDF ACCE | 85.21 | UN | CA | 80 |  | 000000406024
CVDF21063 | MANGUIT CVDF P/VAL S VKD-VKR-SR PVDF D63 |  | 080701 | FIP OTROS MATERIALES PVDF ACCE | 115.15 | UN | CA | 45 |  | 000000406086
CVDF21075 | MANGUITO CVDF PARA VALVULAS VKD PVDF D75 |  | 080701 | FIP OTROS MATERIALES PVDF ACCE | 314.51 | UN |  |  |  | 000000183697
CVDF21090 | MANGUITO CVDF PARA VALVULAS VKD PVDF D90 |  | 080701 | FIP OTROS MATERIALES PVDF ACCE | 396.04 | UN |  |  |  | 000000183734
CVDF21110 | MANGUITO CVDF P/VALVULAS VKD PVDF D110 |  | 080701 | FIP OTROS MATERIALES PVDF ACCE | 577.32 | UN |  |  |  | 000000183772
ENDDF025 | MAN SOLDARM PVDF P/VAL VKD-VKR-SR 25 D20 |  | 080701 | FIP OTROS MATERIALES PVDF ACCE | 56.68 | UN |  |  |  | 000000180894
ENDDF032 | MAN SOLDARM PVDF P/VAL VKD-VKR-SR 32 D25 |  | 080701 | FIP OTROS MATERIALES PVDF ACCE | 76.17 | UN |  |  |  | 000000180955
ENDDF040 | MAN SOLDARM PVDF P/VAL VKD-VKR-SR 40 D32 |  | 080701 | FIP OTROS MATERIALES PVDF ACCE | 99.07 | UN |  |  |  | 000000181044
ENDDF050 | MAN SOLDARM PVDF P/VAL VKD-VKR-SR 50 D40 |  | 080701 | FIP OTROS MATERIALES PVDF ACCE | 117.27 | UN |  |  |  | 000000181099
ENDDF063 | MAN SOLDARM PVDF P/VAL VKD-VKR-SR 63 D50 |  | 080701 | FIP OTROS MATERIALES PVDF ACCE | 178.81 | UN |  |  |  | 000000181181
ENDDF075 | MANGUITO SOLDARM PVDF P/VAL VKD75 DN65 |  | 080701 | FIP OTROS MATERIALES PVDF ACCE | 380.69 | UN |  |  |  | 000000183574
ENDDF090 | MANGUITO SOLDARM PVDF P/VAL VKD90 DN80 |  | 080701 | FIP OTROS MATERIALES PVDF ACCE | 596.78 | UN |  |  |  | 000000183611
ENDDF110 | MANGUITO SOLDAR M PVDF P/VAL VKD110 D100 |  | 080701 | FIP OTROS MATERIALES PVDF ACCE | 1054.31 | UN |  |  |  | 000000183659
ENDFF012 | MANG R/H PVDF P/VAL VKD-VKR-SR 1/2 D15 |  | 080701 | FIP OTROS MATERIALES PVDF ACCE | 43.52 | UN | CA | 1 |  | 000000177795
ENDFF034 | MANG R/H PVDF P/VAL VKD-VKR-SR 3/4 D20 |  | 080701 | FIP OTROS MATERIALES PVDF ACCE | 56.68 | UN | CA | 1 |  | 000000177900
ENDFF100 | MANGUITO R/H PVDF P/VAL VKD-VKR-SR 1 D25 |  | 080701 | FIP OTROS MATERIALES PVDF ACCE | 76.17 | UN | CA | 1 |  | 000000178013
ENDFF112 | MAN R/ H PVDF P/VAL VKD-VKR-SR 1 1/2 D40 |  | 080701 | FIP OTROS MATERIALES PVDF ACCE | 117.27 | UN |  |  |  | 000000178235
ENDFF114 | MAN R/ H PVDF P/VAL VKD-VKR-SR 1 1/4 D32 |  | 080701 | FIP OTROS MATERIALES PVDF ACCE | 99.07 | UN | CA | 1 |  | 000000178129
ENDFF200 | MANGUITO R/H PVDF P/VAL VKD-VKR-SR 2 D50 |  | 080701 | FIP OTROS MATERIALES PVDF ACCE | 178.81 | UN | CA | 1 |  | 000000178365
ENDFM012 | MANG PP R/R H VKD-VKR-TKD-SR-RV-VR 1/2 |  | 080701 | FIP OTROS MATERIALES PVDF ACCE | 14.88 | UN | CA | 1 |  | 000000177818
ENDFM034 | MANG PP R/R H VKD-VKR-TKD-SR-RV-VR 3/4 |  | 080701 | FIP OTROS MATERIALES PVDF ACCE | 17.7 | UN | CA | 1 |  | 000000177924
ENDFM112 | MANG PP R/R H P/VAL VKD-VKR-TKD-SR-RV-VR |  | 080701 | FIP OTROS MATERIALES PVDF ACCE | 27.81 | UN | CA | 1 |  | 000000178259
ENDFM114 | MANG PP R/R H P/VAL VKD-VKR-TKD-SR-RV-VR |  | 080701 | FIP OTROS MATERIALES PVDF ACCE | 24.18 | UN | CA | 1 |  | 000000178143
ENDFM200 | MAN PP R/R H VKD-VKR-TKD-SR-RV-VR 2 D50 |  | 080701 | FIP OTROS MATERIALES PVDF ACCE | 35.23 | UN | CA | 1 |  | 000000178389
ENDIF016 | MANG SOLD SOCKET PVDF P/VAL VKD-VKR.SR 1 |  | 080701 | FIP OTROS MATERIALES PVDF ACCE | 43.52 | UN |  |  |  | 000000176590
ENDIF020 | MANG SOLD SOCKET PVDF P/VAL VKD-VKR.SR 2 |  | 080701 | FIP OTROS MATERIALES PVDF ACCE | 43.52 | UN |  |  |  | 000000176736
ENDIF025 | MANG SOLD SOCKET PVDF P/VAL VKD-VKR.SR 2 |  | 080701 | FIP OTROS MATERIALES PVDF ACCE | 56.68 | UN | CA | 1 |  | 000000176880
ENDIF040 | MANG SOLD SOCKET PVDF P/VAL VKD-VKR.SR 4 |  | 080701 | FIP OTROS MATERIALES PVDF ACCE | 99.07 | UN |  |  |  | 000000177283
ENDIF050 | MANG SOLD SOCKET PVDF P/VAL VKD-VKR.SR 5 |  | 080701 | FIP OTROS MATERIALES PVDF ACCE | 117.27 | UN |  |  |  | 000000177436 | 40 | 20 | 30
ENDIF063 | MANG SOLD SOCKET PVDF P/VAL VKD-VKR.SR 6 |  | 080701 | FIP OTROS MATERIALES PVDF ACCE | 178.81 | UN |  |  |  | 000000177580
ENDIF075 | MANGUIT SOLD SOCKET PVDF P/VAL VKD75 D65 |  | 080701 | FIP OTROS MATERIALES PVDF ACCE | 380.69 | UN |  |  |  | 000000182010 | 40 | 20 | 30
ENDIF090 | MANGUIT SOLD SOCKET PVDF P/VAL VKD90 D80 |  | 080701 | FIP OTROS MATERIALES PVDF ACCE | 596.78 | UN |  |  |  | 000000182133
ENDIF110 | MAN SOLDAR SOCKET PVDF P/VAL VKD110 D100 |  | 080701 | FIP OTROS MATERIALES PVDF ACCE | 1054.31 | UN |  |  |  | 000000182256
ENDNF034 | MAN RH NPT PVDF VAL VKD-VKR-SR 3/4 D20 |  | 080701 | FIP OTROS MATERIALES PVDF ACCE | 56.68 | UN |  |  |  | 000000178624
ENDNF100 | MAN R/ H NPT PVDF P/VAL VKD-VKR-SR 1 D25 |  | 080701 | FIP OTROS MATERIALES PVDF ACCE | 76.17 | UN |  |  |  | 000000178709
ENDNF112 | MAN RH NPT PVDF VAL VKD-VKR-SR 1 1/2 D40 |  | 080701 | FIP OTROS MATERIALES PVDF ACCE | 117.27 | UN |  |  |  | 000000178877
ENDNF114 | MAN RH NPT PVDF VAL VKD-VKR-SR 1 1/4 D32 |  | 080701 | FIP OTROS MATERIALES PVDF ACCE | 99.07 | UN
ENDNF200 | MAN R/ H NPT PVDF P/VAL VKD-VKR-SR 2 D50 |  | 080701 | FIP OTROS MATERIALES PVDF ACCE | 178.81 | UN |  |  |  | 000000178952
GIF016 | CODO 90º GIF SOLDAR SOCKET PVDF D16 |  | 080701 | FIP OTROS MATERIALES PVDF ACCE | 11.46 | UN | CA | 240 |  | 000000435611
GIF020 | CODO 90º GIF SOLDAR SOCKET PVDF D20 |  | 080701 | FIP OTROS MATERIALES PVDF ACCE | 13.13 | UN | CA | 240 |  | 000000436946
GIF025 | CODO 90º GIF SOLDAR SOCKET PVDF D25 |  | 080701 | FIP OTROS MATERIALES PVDF ACCE | 16.25 | UN | CA | 160 |  | 000000433129
GIF032 | CODO 90º GIF SOLDAR SOCKET PVDF D32 |  | 080701 | FIP OTROS MATERIALES PVDF ACCE | 33.84 | UN | CA | 100 |  | 000000178549
GIF040 | CODO 90º GIF SOLDAR SOCKET PVDF D40 |  | 080701 | FIP OTROS MATERIALES PVDF ACCE | 54.28 | UN | CA | 50 |  | 000000426046
GIF050 | CODO 90º GIF SOLDAR SOCKET PVDF D50 |  | 080701 | FIP OTROS MATERIALES PVDF ACCE | 80.6 | UN | CA | 30 |  | 000000178563
GIF063 | CODO 90º GIF SOLDAR SOCKET PVDF D63 |  | 080701 | FIP OTROS MATERIALES PVDF ACCE | 136.61 | UN | CA | 30 |  | 000000178570
GIF075 | CODO 90º GIF SOLDAR SOCKET PVDF D75 |  | 080701 | FIP OTROS MATERIALES PVDF ACCE | 234.41 | UN | CA | 8 |  | 000000231299
GIF090 | CODO 90º GIF SOLDAR SOCKET PVDF D90 |  | 080701 | FIP OTROS MATERIALES PVDF ACCE | 347.37 | UN | CA | 6 |  | 000000231305
GIF110 | CODO 90º GIF SOLDAR SOCKET PVDF D110 |  | 080701 | FIP OTROS MATERIALES PVDF ACCE | 638.55 | UN | CA | 4 |  | 000000231312
HIF020 | CODO 45º HIF SOLDAR SOCKET PVDF D20 |  | 080701 | FIP OTROS MATERIALES PVDF ACCE | 15.5 | UN | CA | 300 |  | 000000425056
HIF025 | CODO 45º HIF SOLDAR SOCKET PVDF D25 |  | 080701 | FIP OTROS MATERIALES PVDF ACCE | 22.59 | UN | CA | 160 |  | 000000435161
HIF032 | CODO 45º HIF SOLDAR SOCKET PVDF D32 |  | 080701 | FIP OTROS MATERIALES PVDF ACCE | 26.47 | UN | CA | 100 |  | 000000436939
HIF040 | CODO 45º HIF SOLDAR SOCKET PVDF D40 |  | 080701 | FIP OTROS MATERIALES PVDF ACCE | 44.44 | UN | CA | 60 |  | 000000231350
HIF050 | CODO 45º HIF SOLDAR SOCKET PVDF D50 |  | 080701 | FIP OTROS MATERIALES PVDF ACCE | 49.32 | UN | CA | 30 |  | 000000231367
HIF063 | CODO 45º HIF SOLDAR SOCKET PVDF D63 |  | 080701 | FIP OTROS MATERIALES PVDF ACCE | 79.6 | UN | CA | 15 |  | 000000257541
HIF075 | CODO 45º HIF SOLDAR SOCKET PVDF D75 |  | 080701 | FIP OTROS MATERIALES PVDF ACCE | 197.66 | UN | CA | 8 |  | 000000231381
HIF090 | CODO 45º HIF SOLDAR SOCKET PVDF D90 |  | 080701 | FIP OTROS MATERIALES PVDF ACCE | 300.43 | UN | CA | 6 |  | 000000231398
HIF110 | CODO 45º HIF SOLDAR SOCKET PVDF D110 |  | 080701 | FIP OTROS MATERIALES PVDF ACCE | 535.19 | UN | CA | 6 |  | 000000231404
MIF020 | MANGUITO MIF SOLDAR SOCKET PVDF D20 |  | 080701 | FIP OTROS MATERIALES PVDF ACCE | 9.46 | UN | CA | 300 |  | 000000425827
MIF025 | MANGUITO MIF SOLDAR SOCKET PVDF D25 |  | 080701 | FIP OTROS MATERIALES PVDF ACCE | 11.23 | UN | CA | 240 |  | 000000425834
MIF032 | MANGUITO MIF SOLDAR SOCKET PVDF D32 |  | 080701 | FIP OTROS MATERIALES PVDF ACCE | 15.22 | UN | CA | 120 |  | 000000435291
MIF040 | MANGUITO MIF SOLDAR SOCKET PVDF D40 |  | 080701 | FIP OTROS MATERIALES PVDF ACCE | 23 | UN | CA | 90 |  | 000000426053
MIF050 | MANGUITO MIF SOLDAR SOCKET PVDF D50 |  | 080701 | FIP OTROS MATERIALES PVDF ACCE | 67.83 | UN | CA | 60 |  | 000000232357
MIF063 | MANGUITO MIF SOLDAR SOCKET PVDF D63 |  | 080701 | FIP OTROS MATERIALES PVDF ACCE | 97.54 | UN | CA | 32 |  | 000000232364
MIF075 | MANGUITO MIF SOLDAR SOCKET PVDF D75 |  | 080701 | FIP OTROS MATERIALES PVDF ACCE | 102.64 | UN | CA | 24 |  | 000000435321
MIF090 | MANGUITO MIF SOLDAR SOCKET PVDF D90 |  | 080701 | FIP OTROS MATERIALES PVDF ACCE | 158.67 | UN | CA | 12 |  | 000000232388
MIF110 | MANGUITO MIF SOLDAR SOCKET PVDF D110 |  | 080701 | FIP OTROS MATERIALES PVDF ACCE | 293.48 | UN | CA | 8 |  | 000000232395
PIPEF21016 | TUBO PVDF PN16. BX5M ESPESOR 1.9 D16 |  | 080701 | FIP OTROS MATERIALES PVDF ACCE | 43.34 | M | CA | 5
PIPEF21020 | TUBO PVDF PN16. BX5M ESPESOR 1.9 D20 |  | 080701 | FIP OTROS MATERIALES PVDF ACCE | 64.97 | M | CA | 5
PIPEF21025 | TUBO PVDF PN16. BX5M ESPESOR 1.9 D25 |  | 080701 | FIP OTROS MATERIALES PVDF ACCE | 83.67 | M | CA | 5
PIPEF21032 | TUBO PVDF PN16. BX5M ESPESOR 2.4 D32 |  | 080701 | FIP OTROS MATERIALES PVDF ACCE | 136.37 | M | CA | 5
PIPEF21040 | TUBO PVDF PN16. BX5M ESPESOR 2.4 D40 |  | 080701 | FIP OTROS MATERIALES PVDF ACCE | 170.83 | M | CA | 5
PIPEF21050 | TUBO PVDF PN16. BX5M ESPESOR 3.0 D50 |  | 080701 | FIP OTROS MATERIALES PVDF ACCE | 264.14 | M | CA | 5
PIPEF21063 | TUBO PVDF PN16. BX5M ESPESOR 3.0 D63 |  | 080701 | FIP OTROS MATERIALES PVDF ACCE | 338.2 | M | CA | 5
PIPEF21075 | TUBO PVDF PN16. BX5M ESPESOR 3,6 D75 |  | 080701 | FIP OTROS MATERIALES PVDF ACCE | 481.25 | M
PIPEF21090 | TUBO PVDF PN16. BX5M ESPESOR 4,3 D90 |  | 080701 | FIP OTROS MATERIALES PVDF ACCE | 688.92 | M | CA | 5
PIPEF21110 | TUBO PVDF PN16. BX5M ESPESOR 5,3 D110 |  | 080701 | FIP OTROS MATERIALES PVDF ACCE | 1030.21 | M | CA | 5
QBBFL21020 | MAN Q/BBF-L PVDF SDR21 VAL CM-DK 20 D15 |  | 080701 | FIP OTROS MATERIALES PVDF ACCE | 43.96 | UN |  |  |  | 000000185585
QBBFL21032 | MANG Q/BBF-L PVDF SDR21 P/VAL DK 32 D25 |  | 080701 | FIP OTROS MATERIALES PVDF ACCE | 58.92 | UN |  |  |  | 000000185752
QBBFL21040 | MANG Q/BBF-L PVDF SDR21 P/VAL DK 40 D32 |  | 080701 | FIP OTROS MATERIALES PVDF ACCE | 73.42 | UN |  |  |  | 000000185790
QBBFL21050 | MANG Q/BBF-L PVDF SDR21 P/VAL DK 50 D40 |  | 080701 | FIP OTROS MATERIALES PVDF ACCE | 108.44 | UN |  |  |  | 000000185844
QBBFL21063 | MANG Q/BBF-L PVDF SDR21 P/VAL DK 63 D50 |  | 080701 | FIP OTROS MATERIALES PVDF ACCE | 146.55 | UN |  |  |  | 000000185875
QRAF034 | MAN PORTAB QRAF ANS SOLD SOCKET PVDF 3/4 |  | 080701 | FIP OTROS MATERIALES PVDF ACCE | 22.51 | UN | CA | 120 |  | 000000457606
QRAF100 | MAN PORTAB QRAF ANSI SOLD SOCKET PVDF 1 |  | 080701 | FIP OTROS MATERIALES PVDF ACCE | 19.09 | UN | CA | 100 |  | 000000452373
QRAF112 | MANG PORTAB. ANSI SOLD SOCK PVDF 1 1/2 |  | 080701 | FIP OTROS MATERIALES PVDF ACCE | 45.01 | UN | CA | 100 |  | 000000509084
QRAF114 | MANG PORTAB. ANSI SOLD SOCK PVDF 1 1/4 |  | 080701 | FIP OTROS MATERIALES PVDF ACCE | 38.04 | UN | CA | 70 |  | 000000498586
QRAF300 | MAN PORTAB QRAF ANSI SOLD SOCKET PVDF 3 |  | 080701 | FIP OTROS MATERIALES PVDF ACCE | 234.2 | UN
QRNF020 | MAN PORTAB.S QRNF SOLDAR SOCKET PVDF D20 |  | 080701 | FIP OTROS MATERIALES PVDF ACCE | 14.88 | UN | CA | 400 |  | 000000435055
QRNF025 | MAN PORTAB.S QRNF SOLDAR SOCKET PVDF D25 |  | 080701 | FIP OTROS MATERIALES PVDF ACCE | 18.73 | UN | CA | 120 |  | 000000357357
QRNF032 | MAN PORTAB.S QRNF SOLDAR SOCKET PVDF D32 |  | 080701 | FIP OTROS MATERIALES PVDF ACCE | 19.09 | UN | CA | 100 |  | 000000370424
QRNF040 | MAN PORTAB.S QRNF SOLDAR SOCKET PVDF D40 |  | 080701 | FIP OTROS MATERIALES PVDF ACCE | 31.72 | UN | CA | 140 |  | 000000465878
QRNF050 | MAN PORTAB.S QRNF SOLDAR SOCKET PVDF D50 |  | 080701 | FIP OTROS MATERIALES PVDF ACCE | 37.52 | UN | CA | 100 |  | 000000357395
QRNF063 | MAN PORTAB.S QRNF SOLDAR SOCKET PVDF D63 |  | 080701 | FIP OTROS MATERIALES PVDF ACCE | 57.22 | UN | CA | 30 |  | 000000370493
QRNF075 | MAN PORTAB.S QRNF SOLDAR SOCKET PVDF D75 |  | 080701 | FIP OTROS MATERIALES PVDF ACCE | 110 | UN | CA | 24 |  | 000000435437
QRNF090 | MAN PORTAB.S QRNF SOLDAR SOCKET PVDF D90 |  | 080701 | FIP OTROS MATERIALES PVDF ACCE | 150.15 | UN | CA | 12 |  | 000000357456
QRNF110 | MAN PORTAB QRNF SOLD SOCKET PVDF D110 |  | 080701 | FIP OTROS MATERIALES PVDF ACCE | 195.19 | UN | CA | 12 |  | 000000357470
RIF020016 | RED.CONICA RIF SOLD SOCKETMH PVDF 20-16 |  | 080701 | FIP OTROS MATERIALES PVDF ACCE | 13.65 | UN | CA | 700 |  | 000000425216
RIF025020 | RED.CONICA RIF SOLD SOCKETMH PVDF 25-20 |  | 080701 | FIP OTROS MATERIALES PVDF ACCE | 16.05 | UN | CA | 400 |  | 000000435451
RIF032025 | RED.CONICA RIF SOLD SOCKETMH PVDF 32-25 |  | 080701 | FIP OTROS MATERIALES PVDF ACCE | 21.53 | UN | CA | 160 |  | 000000435550
RIF040025 | RED.CONICA RIF SOLD SOCKETMH PVDF 40-25 |  | 080701 | FIP OTROS MATERIALES PVDF ACCE | 26.3 | UN | CA | 200 |  | 000000379045
RIF040032 | RED.CONICA RIF SOLD SOCKETMH PVDF 40-32 |  | 080701 | FIP OTROS MATERIALES PVDF ACCE | 29.75 | UN | CA | 150 |  | 000000379069
RIF050032 | RED.CONICA RIF SOLD SOCKETMH PVDF 50-32 |  | 080701 | FIP OTROS MATERIALES PVDF ACCE | 32.01 | UN | CA | 60 |  | 000000460521
RIF050040 | RED.CONICA RIF SOLD SOCKETMH PVDF 50-40 |  | 080701 | FIP OTROS MATERIALES PVDF ACCE | 37.49 | UN | CA | 60 |  | 000000460569
RIF063032 | RED.CONICA RIF SOLD SOCKETMH PVDF 63-32 |  | 080701 | FIP OTROS MATERIALES PVDF ACCE | 44.99 | UN | CA | 40 |  | 000000373982
RIF063050 | RED.CONICA RIF SOLD SOCKETMH PVDF 63-50 |  | 080701 | FIP OTROS MATERIALES PVDF ACCE | 47.74 | UN | CA | 40 |  | 000000435307
RIF075063 | RED.CONICA RIF SOLD SOCKETMH PVDF 75-63 |  | 080701 | FIP OTROS MATERIALES PVDF ACCE | 99.5 | UN | CA | 38 |  | 000000379052
RIF090063 | RED.CONICA RIF SOLD SOCKETMH PVDF 90-63 |  | 080701 | FIP OTROS MATERIALES PVDF ACCE | 108.44 | UN | CA | 20 |  | 000000378468
RIF090075 | RED.CONICA RIF SOLD SOCKETMH PVDF 90-75 |  | 080701 | FIP OTROS MATERIALES PVDF ACCE | 108.44 | UN | CA | 28 |  | 000000379038
RIF110090 | RED.CONICA RIF SOLD SOCKETMH PVDF 110-90 |  | 080701 | FIP OTROS MATERIALES PVDF ACCE | 163.65 | UN | CA | 6 |  | 000000557467
SETFLOAF012 | SET EMB FLOAF ANSI PVDF VKD-VKR 1/2 D15 |  | 080701 | FIP OTROS MATERIALES PVDF ACCE | 167.43 | UN | CA | 50 |  | 000000475679
TIF016 | TE 90º TIF SOLDAR SOCKET PVDF D16 |  | 080701 | FIP OTROS MATERIALES PVDF ACCE | 21.82 | UN | CA | 300 |  | 000000425261
TIF020 | TE 90º TIF SOLDAR SOCKET PVDF D20 |  | 080701 | FIP OTROS MATERIALES PVDF ACCE | 23 | UN | CA | 160 |  | 000000425964
TIF025 | TE 90º TIF SOLDAR SOCKET PVDF D25 |  | 080701 | FIP OTROS MATERIALES PVDF ACCE | 28.25 | UN | CA | 100 |  | 000000435499
TIF032 | TE 90º TIF SOLDAR SOCKET PVDF D32 |  | 080701 | FIP OTROS MATERIALES PVDF ACCE | 41.92 | UN | CA | 60 |  | 000000433372
TIF040 | TE 90º TIF SOLDAR SOCKET PVDF D40 |  | 080701 | FIP OTROS MATERIALES PVDF ACCE | 65.2 | UN | CA | 40 |  | 000000431965
TIF050 | TE 90º TIF SOLDAR SOCKET PVDF D50 |  | 080701 | FIP OTROS MATERIALES PVDF ACCE | 99.5 | UN | CA | 20 |  | 000000228404
TIF063 | TE 90º TIF SOLDAR SOCKET PVDF D63 |  | 080701 | FIP OTROS MATERIALES PVDF ACCE | 156.33 | UN | CA | 20 |  | 000000228411
TIF075 | TE 90º TIF SOLDAR SOCKET PVDF D75 |  | 080701 | FIP OTROS MATERIALES PVDF ACCE | 295.8 | UN | CA | 8 |  | 000000228428
TIF090 | TE 90º TIF SOLDAR SOCKET PVDF D90 |  | 080701 | FIP OTROS MATERIALES PVDF ACCE | 446.14 | UN | CA | 4 |  | 000000417785
TIF110 | TE 90º TIF SOLDAR SOCKET PVDF D110 |  | 080701 | FIP OTROS MATERIALES PVDF ACCE | 818.75 | UN | CA | 4 |  | 000000232456
CMDF020E | V.MEM COMP CMDF SOLDM PVDF/EPDM 20 D15 |  | 080702 | FIP OTROS MATERIALES PVDF VALS | 237.5 | UN | CA | 8 |  | 000000292337
CMDF020F | V.MEM COMP CMDF SOLDM PVDF/FKM 20 D15 |  | 080702 | FIP OTROS MATERIALES PVDF VALS | 255.08 | UN | CA | 8 |  | 000000452953 | 40 | 30 | 30
CMDF020P | V.MEM COMP CMDF SOLDM PVDF/PTFE 20 D15 |  | 080702 | FIP OTROS MATERIALES PVDF VALS | 266.7 | UN
CMFF012E | V.MEM COMP CMFF R/ H PVDF/EPDM 1/2 D15 |  | 080702 | FIP OTROS MATERIALES PVDF VALS | 190.99 | UN | CA | 8 |  | 000000453028
CMFF012F | V.MEM COMP CMFF R/ H PVDF/FKM 1/2 D15 |  | 080702 | FIP OTROS MATERIALES PVDF VALS | 225.26 | UN | CA | 8 |  | 000000374507
CMFF012P | V.MEM COMP CMFF R/ H PVDF/PTFE 1/2 D15 |  | 080702 | FIP OTROS MATERIALES PVDF VALS | 246.87 | UN
CMFF038E | V.MEM COMP CMFF R/ H PVDF/EPDM 3/8 D12 |  | 080702 | FIP OTROS MATERIALES PVDF VALS | 171.27 | UN | CA | 8 |  | 000000452717
CMFF038F | V.MEM COMP CMFF R/ H PVDF/FKM 3/8 D12 |  | 080702 | FIP OTROS MATERIALES PVDF VALS | 183.47 | UN | CA | 8 |  | 000000448369 | 40 | 30 | 30
CMFF038P | V.MEM COMP CMFF R/ H PVDF/PTFE 3/8 D12 |  | 080702 | FIP OTROS MATERIALES PVDF VALS | 203.06 | UN
CMIF016E | V.MEM COMP. SOLD PVDF/EPDM 16 D12 |  | 080702 | FIP OTROS MATERIALES PVDF VALS | 171.27 | UN | CA | 8 |  | 000000206990
CMIF016F | V.MEM COMP CMIF SOLD SOCK PVDF/FKM 20D15 |  | 080702 | FIP OTROS MATERIALES PVDF VALS | 183.47 | UN | CA | 8 |  | 000000206983
CMIF016P | V.MEM COMP. SOLD PVDF/PTFE 16 D12 |  | 080702 | FIP OTROS MATERIALES PVDF VALS | 203.06 | UN
CMIF020E | V.MEM COMP CMIF SOLD SOCK PVDF/EPDM 20 |  | 080702 | FIP OTROS MATERIALES PVDF VALS | 190.99 | UN | CA | 8 |  | 000000506397
CMIF020F | V.MEM COMP CMIF SOLD SOCK PVDF/FKM 16D12 |  | 080702 | FIP OTROS MATERIALES PVDF VALS | 225.26 | UN
CMIF020P | V.MEM COMP CMIF SOLD SOCK PVDF/PTFE 20 |  | 080702 | FIP OTROS MATERIALES PVDF VALS | 246.87 | UN
CMUIF020E | V.MEM COMP C/ENL SOLD H PVDF/EPDM 20 |  | 080702 | FIP OTROS MATERIALES PVDF VALS | 249.81 | UN | CA | 8 |  | 000000286121
CMUIF020F | V.MEM COMP C/ENL SOLD H PVDF/FKM 20 |  | 080702 | FIP OTROS MATERIALES PVDF VALS | 266.7 | UN | CA | 8 |  | 000000210218 | 40 | 20 | 30
CMUIF020P | V.MEM COMP C/ENL SOLD H PVDF/PTFE 20 |  | 080702 | FIP OTROS MATERIALES PVDF VALS | 279.03 | UN
DKDF020E | VAL MEMBRANA DKDF 20 DN15 PVDF/EPDM |  | 080702 | FIP OTROS MATERIALES PVDF VALS | 259.46 | UN | CA | 8 |  | 000000638289
DKDF020F | VAL MEMBRANA DKDF 20 DN15 PVDF/FKM |  | 080702 | FIP OTROS MATERIALES PVDF VALS | 354.94 | UN | CA | 8 |  | 000000638425
DKDF020P | VAL MEMBRANA DKDF 20 DN15 PVDF/PTFE |  | 080702 | FIP OTROS MATERIALES PVDF VALS | 396.37 | UN | CA | 8 |  | 000000638562
DKDF025E | VAL MEMBRANA DKDF 25 DN20 PVDF/EPDM |  | 080702 | FIP OTROS MATERIALES PVDF VALS | 269.32 | UN | CA | 8 |  | 000000638302
DKDF025F | VAL MEMBRANA DKDF 25 DN20 PVDF/FKM |  | 080702 | FIP OTROS MATERIALES PVDF VALS | 369.65 | UN | CA | 8 |  | 000000638449
DKDF025P | VAL MEMBRANA DKDF 25 DN20 PVDF/PTFE |  | 080702 | FIP OTROS MATERIALES PVDF VALS | 408.68 | UN | CA | 8 |  | 000000638586
DKDF032E | VAL MEMBRANA DKDF 32 DN25 PVDF/EPDM |  | 080702 | FIP OTROS MATERIALES PVDF VALS | 310.8 | UN | CA | 4 |  | 000000638326
DKDF032F | VAL MEMBRANA DKDF 32 DN25 PVDF/FKM |  | 080702 | FIP OTROS MATERIALES PVDF VALS | 408.68 | UN | CA | 4 |  | 000000638463
DKDF032P | VAL MEMBRANA DKDF 32 DN25 PVDF/PTFE |  | 080702 | FIP OTROS MATERIALES PVDF VALS | 445.37 | UN | CA | 4 |  | 000000638609
DKDF040E | VAL MEMBRANA DKDF 40 DN32 PVDF/EPDM |  | 080702 | FIP OTROS MATERIALES PVDF VALS | 506.58 | UN | CA | 4 |  | 000000661713
DKDF040F | VAL MEMBRANA DKDF 40 DN32 PVDF/FKM |  | 080702 | FIP OTROS MATERIALES PVDF VALS | 668.11 | UN | CA | 4 |  | 000000661720
DKDF040P | VAL MEMBRANA DKDF 40 DN32 PVDF/PTFE |  | 080702 | FIP OTROS MATERIALES PVDF VALS | 714.67 | UN | CA | 4 |  | 000000661737
DKDF050E | VAL MEMBRANA DKDF 50 DN40 PVDF/EPDM |  | 080702 | FIP OTROS MATERIALES PVDF VALS | 582.47 | UN | CA | 2 |  | 000000638364
DKDF050F | VAL MEMBRANA DKDF 50 DN40 PVDF/FKM |  | 080702 | FIP OTROS MATERIALES PVDF VALS | 746.47 | UN | CA | 2 |  | 000000638500
DKDF050P | VAL MEMBRANA DKDF 50 DN40 PVDF/PTFE |  | 080702 | FIP OTROS MATERIALES PVDF VALS | 793.05 | UN | CA | 2 |  | 000000638647
DKDF063E | VAL MEMBRANA DKDF 63 DN50 PVDF/EPDM |  | 080702 | FIP OTROS MATERIALES PVDF VALS | 736.64 | UN | CA | 4 |  | 000000638388
DKDF063F | VAL MEMBRANA DKDF 63 DN50 PVDF/FKM |  | 080702 | FIP OTROS MATERIALES PVDF VALS | 1008.32 | UN | CA | 4 |  | 000000638524
DKDF063P | VAL MEMBRANA DKDF 63 DN50 PVDF/PTFE |  | 080702 | FIP OTROS MATERIALES PVDF VALS | 1000.93 | UN | CA | 4 |  | 000000638661
DKDF075E | VAL MEMBRANA DKDF 75 DN65 PVDF/EPDM |  | 080702 | FIP OTROS MATERIALES PVDF VALS | 883.95 | UN | CA | 4 |  | 000000638401
DKDF075F | VAL MEMBRANA DKDF 75 DN65 PVDF/FKM |  | 080702 | FIP OTROS MATERIALES PVDF VALS | 1209.99 | UN | CA | 4 |  | 000000638548
DKDF075P | VAL MEMBRANA DKDF 75 DN65 PVDF/PTFE |  | 080702 | FIP OTROS MATERIALES PVDF VALS | 1201.11 | UN | CA | 4 |  | 000000638685
DKOAF012E | V.MEMBRANA DKOAF 1/2" DN15 PVDF/EPDM |  | 080702 | FIP OTROS MATERIALES PVDF VALS | 469.2 | UN | CA | 4 |  | 000000741415
DKOAF012F | V.MEMBRANA DKOAF 1/2" DN15 PVDF/FKM |  | 080702 | FIP OTROS MATERIALES PVDF VALS | 564.57 | UN | CA | 4 |  | 000000741439
DKOAF012P | V.MEMBRANA DKOAF 1/2" DN15 PVDF/PTFE |  | 080702 | FIP OTROS MATERIALES PVDF VALS | 606.1 | UN | CA | 4 |  | 000000741453
DKOAF034E | V.MEMBRANA DKOAF 3/4" DN20 PVDF/EPDM |  | 080702 | FIP OTROS MATERIALES PVDF VALS | 488.12 | UN | CA | 4 |  | 000000753906
DKOAF034F | V.MEMBRANA DKOAF 3/4" DN20 PVDF/FKM |  | 080702 | FIP OTROS MATERIALES PVDF VALS | 588.39 | UN | CA | 4 |  | 000000753920
DKOAF034P | V.MEMBRANA DKOAF 3/4" DN20 PVDF/PTFE |  | 080702 | FIP OTROS MATERIALES PVDF VALS | 627.48 | UN | CA | 4 |  | 000000753944
DKOAF100E | V.MEMBRANA DKOAF 1" DN25 PVDF/EPDM |  | 080702 | FIP OTROS MATERIALES PVDF VALS | 539.87 | UN | CA | 2 |  | 000000750059
DKOAF100F | V.MEMBRANA DKOAF 1" DN25 PVDF/FKM |  | 080702 | FIP OTROS MATERIALES PVDF VALS | 637.76 | UN | CA | 2 |  | 000000750073
DKOAF100P | V.MEMBRANA DKOAF 1" DN25 PVDF/PTFE |  | 080702 | FIP OTROS MATERIALES PVDF VALS | 674.42 | UN | CA | 2 |  | 000000750097
DKOAF112E | V.MEMBRANA DKOAF 1 1/2" DN40 PVDF/EPDM |  | 080702 | FIP OTROS MATERIALES PVDF VALS | 937.85 | UN | CA | 1 |  | 000000750165
DKOAF112F | V.MEMBRANA DKOAF 1 1/2" DN40 PVDF/FKM |  | 080702 | FIP OTROS MATERIALES PVDF VALS | 1101.82 | UN | CA | 1 |  | 000000750172
DKOAF112P | V.MEMBRANA DKOAF 1 1/2" DN40 PVDF/PTFE |  | 080702 | FIP OTROS MATERIALES PVDF VALS | 1148.33 | UN | CA | 1 |  | 000000750189
DKOAF114E | V.MEMBRANA DKOAF 1 1/4" DN32 PVDF/EPDM |  | 080702 | FIP OTROS MATERIALES PVDF VALS | 848.05 | UN | CA | 2 |  | 000000750110
DKOAF114F | V.MEMBRANA DKOAF 1 1/4" DN32 PVDF/FKM |  | 080702 | FIP OTROS MATERIALES PVDF VALS | 1009.55 | UN | CA | 2 |  | 000000750134
DKOAF114P | V.MEMBRANA DKOAF 1 1/4" DN32 PVDF/PTFE |  | 080702 | FIP OTROS MATERIALES PVDF VALS | 1056.09 | UN | CA | 2 |  | 000000750158
DKOAF200E | V.MEMBRANA DKOAF 2" DN50 PVDF/EPDM |  | 080702 | FIP OTROS MATERIALES PVDF VALS | 1221.92 | UN | CA | 1 |  | 000000750196
DKOAF200F | V.MEMBRANA DKOAF 2" DN50 PVDF/FKM |  | 080702 | FIP OTROS MATERIALES PVDF VALS | 1493.63 | UN | CA | 1 |  | 000000750202
DKOAF200P | V.MEMBRANA DKOAF 2" DN50 PVDF/PTFE |  | 080702 | FIP OTROS MATERIALES PVDF VALS | 1486.17 | UN | CA | 1 |  | 000000750219
DKOAF212E | V.MEMBRANA DKOAF 2 1/2" DN65 PVDF/EPDM |  | 080702 | FIP OTROS MATERIALES PVDF VALS | 1588.47 | UN
DKOAF212F | V.MEMBRANA DKOAF 2 1/2" DN65 PVDF/FKM |  | 080702 | FIP OTROS MATERIALES PVDF VALS | 1941.74 | UN
DKOAF212P | V.MEMBRANA DKOAF 2 1/2" DN65 PVDF/PTFE |  | 080702 | FIP OTROS MATERIALES PVDF VALS | 1932 | UN
DKOF020E | VAL MEMBRANA DKOF 20 DN15 PVDF/EPDM |  | 080702 | FIP OTROS MATERIALES PVDF VALS | 469.2 | UN | CA | 4 |  | 000000741897
DKOF020F | VAL MEMBRANA DKOF 20 DN15 PVDF/FKM |  | 080702 | FIP OTROS MATERIALES PVDF VALS | 564.57 | UN | CA | 4 |  | 000000741910
DKOF020P | VAL MEMBRANA DKOF 20 DN15 PVDF/PTFE |  | 080702 | FIP OTROS MATERIALES PVDF VALS | 606.1 | UN | CA | 4 |  | 000000741934
DKOF025E | VAL MEMBRANA DKOF 25 DN20 PVDF/EPDM |  | 080702 | FIP OTROS MATERIALES PVDF VALS | 488.12 | UN | CA | 4 |  | 000000753845
DKOF025F | VAL MEMBRANA DKOF 25 DN20 PVDF/FKM |  | 080702 | FIP OTROS MATERIALES PVDF VALS | 588.39 | UN | CA | 4 |  | 000000753869 | 40 | 20 | 30
DKOF025P | VAL MEMBRANA DKOF 25 DN20 PVDF/PTFE |  | 080702 | FIP OTROS MATERIALES PVDF VALS | 627.48 | UN | CA | 4 |  | 000000753883 | 40 | 20 | 30
DKOF032E | VAL MEMBRANA DKOF 32 DN25 PVDF/EPDM |  | 080702 | FIP OTROS MATERIALES PVDF VALS | 539.87 | UN | CA | 2 |  | 000000749121
DKOF032F | VAL MEMBRANA DKOF 32 DN25 PVDF/FKM |  | 080702 | FIP OTROS MATERIALES PVDF VALS | 637.76 | UN | CA | 2 |  | 000000749145
DKOF032P | VAL MEMBRANA DKOF 32 DN25 PVDF/PTFE |  | 080702 | FIP OTROS MATERIALES PVDF VALS | 674.42 | UN | CA | 2 |  | 000000747660
DKOF040E | VAL MEMBRANA DKOF 40 DN32 PVDF/EPDM |  | 080702 | FIP OTROS MATERIALES PVDF VALS | 848.05 | UN | CA | 2 |  | 000000749183
DKOF040F | VAL MEMBRANA DKOF 40 DN32 PVDF/FKM |  | 080702 | FIP OTROS MATERIALES PVDF VALS | 1009.55 | UN | CA | 2 |  | 000000749206
DKOF040P | VAL MEMBRANA DKOF 40 DN32 PVDF/PTFE |  | 080702 | FIP OTROS MATERIALES PVDF VALS | 1056.09 | UN | CA | 2 |  | 000000749220
DKOF050E | VAL MEMBRANA DKOF 50 DN40 PVDF/EPDM |  | 080702 | FIP OTROS MATERIALES PVDF VALS | 937.85 | UN | CA | 1 |  | 000000749237
DKOF050F | VAL MEMBRANA DKOF 50 DN40 PVDF/FKM |  | 080702 | FIP OTROS MATERIALES PVDF VALS | 1101.82 | UN | CA | 1 |  | 000000749244
DKOF050P | VAL MEMBRANA DKOF 50 DN40 PVDF/PTFE |  | 080702 | FIP OTROS MATERIALES PVDF VALS | 1148.33 | UN | CA | 1 |  | 000000749251
DKOF063E | VAL MEMBRANA DKOF 63 DN50 PVDF/EPDM |  | 080702 | FIP OTROS MATERIALES PVDF VALS | 1221.92 | UN | CA | 1 |  | 000000749268
DKOF063F | VAL MEMBRANA DKOF 63 DN50 PVDF/FKM |  | 080702 | FIP OTROS MATERIALES PVDF VALS | 1493.63 | UN | CA | 1 |  | 000000749275
DKOF063P | VAL MEMBRANA DKOF 63 DN50 PVDF/PTFE |  | 080702 | FIP OTROS MATERIALES PVDF VALS | 1486.17 | UN | CA | 1 |  | 000000747677
DKOF075E | VAL MEMBRANA DKOF 75 DN65 PVDF/EPDM |  | 080702 | FIP OTROS MATERIALES PVDF VALS | 1588.47 | UN | CA | 1 |  | 000000749299
DKOF075F | VAL MEMBRANA DKOF 75 DN65 PVDF/FKM |  | 080702 | FIP OTROS MATERIALES PVDF VALS | 1941.74 | UN | CA | 1 |  | 000000749305
DKOF075P | VAL MEMBRANA DKOF 75 DN65 PVDF/PTFE |  | 080702 | FIP OTROS MATERIALES PVDF VALS | 1932 | UN | CA | 1 |  | 000000749312
DKUIF020E | V.MEMBRANA DKUIF 20 DN15 PVDF/EPDM |  | 080702 | FIP OTROS MATERIALES PVDF VALS | 350.1 | UN | CA | 8 |  | 000000637824
DKUIF020F | V.MEMBRANA DKUIF 20 DN15 PVDF/FKM |  | 080702 | FIP OTROS MATERIALES PVDF VALS | 445.37 | UN | CA | 8 |  | 000000637947
DKUIF020P | V.MEMBRANA DKUIF 20 DN15 PVDF/PTFE |  | 080702 | FIP OTROS MATERIALES PVDF VALS | 487.09 | UN | CA | 8 |  | 000000638067
DKUIF025E | V.MEMBRANA DKUIF 25 DN20 PVDF/EPDM |  | 080702 | FIP OTROS MATERIALES PVDF VALS | 369.65 | UN | CA | 8 |  | 000000637848
DKUIF025F | V.MEMBRANA DKUIF 25 DN20 PVDF/FKM |  | 080702 | FIP OTROS MATERIALES PVDF VALS | 469.94 | UN | CA | 8 |  | 000000637961
DKUIF025P | V.MEMBRANA DKUIF 25 DN20 PVDF/PTFE |  | 080702 | FIP OTROS MATERIALES PVDF VALS | 509.06 | UN | CA | 8 |  | 000000638081
DKUIF032E | V.MEMBRANA DKUIF 32 DN25 PVDF/EPDM |  | 080702 | FIP OTROS MATERIALES PVDF VALS | 440.56 | UN | CA | 4 |  | 000000637862
DKUIF032F | V.MEMBRANA DKUIF 32 DN25 PVDF/FKM |  | 080702 | FIP OTROS MATERIALES PVDF VALS | 538.43 | UN | CA | 4 |  | 000000637985
DKUIF032P | V.MEMBRANA DKUIF 32 DN25 PVDF/PTFE |  | 080702 | FIP OTROS MATERIALES PVDF VALS | 575.08 | UN | CA | 4 |  | 000000638104
DKUIF040E | V.MEMBRANA DKUIF 40 DN32 PVDF/EPDM |  | 080702 | FIP OTROS MATERIALES PVDF VALS | 702.36 | UN | CA | 4 |  | 000000663571
DKUIF040F | V.MEMBRANA DKUIF 40 DN32 PVDF/FKM |  | 080702 | FIP OTROS MATERIALES PVDF VALS | 863.86 | UN | CA | 4 |  | 000000663595
DKUIF040P | V.MEMBRANA DKUIF 40 DN32 PVDF/PTFE |  | 080702 | FIP OTROS MATERIALES PVDF VALS | 910.4 | UN | CA | 4 |  | 000000663588
DKUIF050E | V.MEMBRANA DKUIF 50 DN40 PVDF/EPDM |  | 080702 | FIP OTROS MATERIALES PVDF VALS | 814.99 | UN | CA | 2 |  | 000000637909
DKUIF050F | V.MEMBRANA DKUIF 50 DN40 PVDF/FKM |  | 080702 | FIP OTROS MATERIALES PVDF VALS | 976.59 | UN | CA | 2 |  | 000000638029
DKUIF050P | V.MEMBRANA DKUIF 50 DN40 PVDF/PTFE |  | 080702 | FIP OTROS MATERIALES PVDF VALS | 1023.08 | UN | CA | 2 |  | 000000638142
DKUIF063E | V.MEMBRANA DKUIF 63 DN50 PVDF/EPDM |  | 080702 | FIP OTROS MATERIALES PVDF VALS | 1054.82 | UN | CA | 4 |  | 000000637923
DKUIF063F | V.MEMBRANA DKUIF 63 DN50 PVDF/FKM |  | 080702 | FIP OTROS MATERIALES PVDF VALS | 1326.38 | UN | CA | 4 |  | 000000638043
DKUIF063P | V.MEMBRANA DKUIF 63 DN50 PVDF/PTFE |  | 080702 | FIP OTROS MATERIALES PVDF VALS | 1319.2 | UN | CA | 4 |  | 000000638166
FKOAFRM812F | V.MAR WAFER C/VOL ANSI PVDF/FKM 12 |  | 080702 | FIP OTROS MATERIALES PVDF VALS | 7983.89 | UN | CA | 1 |  | 000000344784
VMDF090E | VAL MEMBR VMDF SOLDARM PVDF/EPDM 90 D80 |  | 080702 | FIP OTROS MATERIALES PVDF VALS | 2630.86 | UN | CA | 1 |  | 000000293884
VMDF090F | VAL MEMBR VMDF SOLDAR M PVDF/FKM 90 D80 |  | 080702 | FIP OTROS MATERIALES PVDF VALS | 3409.12 | UN | CA | 1 |  | 000000297691
VMDF090P | VAL MEMBR VMDF SOLDARM PVDF/PTFE 90 D80 |  | 080702 | FIP OTROS MATERIALES PVDF VALS | 2995.7 | UN | CA | 1 |  | 000000293839
VMDF110E | VAL MEMB VMDF SOLDM PVDF/EPDM 110 D100 |  | 080702 | FIP OTROS MATERIALES PVDF VALS | 3345.49 | UN | CA | 1 |  | 000000293846 | 40 | 30 | 30
VMDF110F | VAL MEMB VMDF SOLD M PVDF/FKM 110 D100 |  | 080702 | FIP OTROS MATERIALES PVDF VALS | 4645.15 | UN | CA | 1 |  | 000000297684
VMDF110P | VAL MEMB VMDF SOLDM PVDF/PTFE 110 D100 |  | 080702 | FIP OTROS MATERIALES PVDF VALS | 3795.91 | UN | CA | 1 |  | 000000293853
VMOAF300E | V.MEM VMOAF C/B.ANSI PVDF/EPDM 3 D80 |  | 080702 | FIP OTROS MATERIALES PVDF VALS | 3370.5 | UN | CA | 1 |  | 000000757942
VMOAF300F | VAL MEMB VMOAF C/B.S ANSI PVDF/FKM 3 D80 |  | 080702 | FIP OTROS MATERIALES PVDF VALS | 4148.74 | UN | CA | 1 |  | 000000757959
VMOAF300P | V.MEM VMOAF C/B.ANSI PVDF/PTFE 3 D80 |  | 080702 | FIP OTROS MATERIALES PVDF VALS | 3735.33 | UN | CA | 1 |  | 000000757966
VMOF090E | VAL MEMB VMOF C/B.S DIN PVDF/EPDM 90 D80 |  | 080702 | FIP OTROS MATERIALES PVDF VALS | 3370.5 | UN | CA | 1 |  | 000000757737
VMOF090F | VAL MEMB VMOF C/B.S DIN PVDF/FKM 90 D80 |  | 080702 | FIP OTROS MATERIALES PVDF VALS | 4148.74 | UN | CA | 1 |  | 000000757744
VMOF090P | VAL MEMB VMOF C/B.S DIN PVDF/PTFE 90 D80 |  | 080702 | FIP OTROS MATERIALES PVDF VALS | 3735.33 | UN | CA | 1 |  | 000000757751 | 40 | 20 | 30
VMOF110E | V.MEM VMOF/VMOAF DIN-ANSI PVDF/EPDM 110 |  | 080702 | FIP OTROS MATERIALES PVDF VALS | 4222.18 | UN | CA | 1 |  | 000000757393 | 40 | 20 | 30
VMOF110F | V.MEM VMOF/VMOAF DIN-ANSI PVDF/FKM 110 0 |  | 080702 | FIP OTROS MATERIALES PVDF VALS | 5521.83 | UN | CA | 1 |  | 000000757409 | 40 | 20 | 30
VMOF110P | V.MEM VMOF/VMOAF DIN-ANSI PVDF/PTFE 110 |  | 080702 | FIP OTROS MATERIALES PVDF VALS | 4672.6 | UN | CA | 1 |  | 000000757416
FKOALFLM212F | V.MARI WF FKOF/LM C/MAN PVDF/FKM LUG ANS |  | 080703 | FIP OTROS MATERIALES PVDF VALV | 1338.47 | UN | CA | 6 |  | 000000496049
FKOALFLM300F | V.MAR WF FKOF/LM MA PVDF/FKM LUG ANSD80 |  | 080703 | FIP OTROS MATERIALES PVDF VALV | 1457.98 | UN | CA | 6 |  | 000000323055
FKOALFLM400F | V.MAR WF FKOF/LM MA PVDF/FKM LUG ANSD100 |  | 080703 | FIP OTROS MATERIALES PVDF VALV | 1560.3 | UN | CA | 5 |  | 000000322171 | 40 | 30 | 30
FKOALFLM500F | V.MAR WF FKOF/LM MA PVDF/FKM LUG ANSD125 |  | 080703 | FIP OTROS MATERIALES PVDF VALV | 2075.11 | UN | CA | 4 |  | 000000496063
FKOALFLM600F | V.MAR WF FKOF/LM MA PVDF/FKM LUG ANSD150 |  | 080703 | FIP OTROS MATERIALES PVDF VALV | 2167.76 | UN | CA | 4 |  | 000000322157
FKOALFLM800F | V.MAR WF FKOF/LM MA PVDF/FKM LUG ANSD200 |  | 080703 | FIP OTROS MATERIALES PVDF VALV | 2680.64 | UN | CA | 2 |  | 000000496087
FKOALFRM212F | V.MARIP WF FKOF/RM C/VOLANTE REDUCTOR PV |  | 080703 | FIP OTROS MATERIALES PVDF VALV | 2113.78 | UN
FKOALFRM300F | V.MARIP WF FKOF/RM C/VOLANTE REDUCTOR PV |  | 080703 | FIP OTROS MATERIALES PVDF VALV | 2233.31 | UN
FKOALFRM400F | V.MARIP WF FKOF/RM C/VOLANTE REDUCTOR PV |  | 080703 | FIP OTROS MATERIALES PVDF VALV | 2337.44 | UN | CA | 1 |  | 000000558655
FKOALFRM500F | V.MARIP WF FKOF/RM C/VOLANTE REDUCTOR PV |  | 080703 | FIP OTROS MATERIALES PVDF VALV | 2850.43 | UN
FKOALFRM600F | V.MARIP WF FKOF/RM C/VOLANTE REDUCTOR PV |  | 080703 | FIP OTROS MATERIALES PVDF VALV | 2943 | UN | CA | 1 |  | 000000558631
FKOALFRM800F | V.MARIP WF FKOF/RM C/VOLANTE REDUCTOR PV |  | 080703 | FIP OTROS MATERIALES PVDF VALV | 3633.42 | UN | CA | 1 |  | 000000473606
FKOALFRM810F | V.MARIP WF FKOF/RM C/VOLANTE REDUCTOR PV |  | 080703 | FIP OTROS MATERIALES PVDF VALV | 9697.55 | UN | CA | 1 |  | 000000473590
FKOALFRM812F | V.MARIP WF FKOF/RM C/VOLANTE REDUCTOR PV |  | 080703 | FIP OTROS MATERIALES PVDF VALV | 10360.99 | UN | CA | 1 |  | 000000496094
FKOFFM050F | V.MARI WF FKOF/FM EJ LB PVDF/FKM 50 D40 |  | 080703 | FIP OTROS MATERIALES PVDF VALV | 744.27 | UN | CA | 6 |  | 000000268820 | 40 | 20 | 30
FKOFFM063F | V.MARI WF FKOF/FM EJ LB PVDF/FKM 63 D50 |  | 080703 | FIP OTROS MATERIALES PVDF VALV | 788.05 | UN | CA | 6 |  | 000000268875
FKOFFM075F | V.MARI WF FKOF/FM EJ LB PVDF/FKM 75 D65 |  | 080703 | FIP OTROS MATERIALES PVDF VALV | 875.6 | UN | CA | 6 |  | 000000263771
FKOFFM090F | V.MARI WF FKOF/FM EJ LB PVDF/FKM 90 D80 |  | 080703 | FIP OTROS MATERIALES PVDF VALV | 939.44 | UN | CA | 6 |  | 000000198035
FKOFFM110F | V.MAR WF FKOF/FM EJ LB PVDF/FKM 110 D100 |  | 080703 | FIP OTROS MATERIALES PVDF VALV | 981.69 | UN | CA | 5 |  | 000000301749
FKOFFM140F | V.MAR WF FKOF/FM EJ LB PVDF/FKM 140 D125 |  | 080703 | FIP OTROS MATERIALES PVDF VALV | 1303.71 | UN | CA | 4 |  | 000000398954
FKOFFM160F | V.MAR WF FKOF/FM EJ LB PVDF/FKM 160 D150 |  | 080703 | FIP OTROS MATERIALES PVDF VALV | 1394.47 | UN | CA | 4 |  | 000000301343
FKOFFM225F | V.MAR WF FKOF/FM EJ LB PVDF/FKM 225 D200 |  | 080703 | FIP OTROS MATERIALES PVDF VALV | 1809.1 | UN | CA | 2 |  | 000000339889
FKOFFM280F | V.MAR WAFER DIN A EJE LIBRE PVDF/FKM 280 |  | 080703 | FIP OTROS MATERIALES PVDF VALV | 6714.38 | UN | CA | 1 |  | 000000510479
FKOFFM315F | V.MAR WAFER DIN A EJE LIBRE PVDF/FKM 315 |  | 080703 | FIP OTROS MATERIALES PVDF VALV | 7322 | UN | CA | 1 |  | 000000350488
FKOFFM355F | V.MAR WAFER DIN A EJE LIBRE PVDF/FKM 355 |  | 080703 | FIP OTROS MATERIALES PVDF VALV | 15120.4 | UN
FKOFFM400F | V.MAR WAFER DIN A EJE LIBRE PVDF/FKM 400 |  | 080703 | FIP OTROS MATERIALES PVDF VALV | 18533.43 | UN
FKOFLM050F | V.MARIP WF FKOF/LM C/MAN PVDF/FKM 50 D40 |  | 080703 | FIP OTROS MATERIALES PVDF VALV | 832.8 | UN | CA | 6 |  | 000000468527
FKOFLM063F | V.MARIP WF FKOF/LM C/MAN PVDF/FKM 63 D50 |  | 080703 | FIP OTROS MATERIALES PVDF VALV | 881.81 | UN | CA | 6 |  | 000000468565
FKOFLM075F | V.MARIP WF FKOF/LM C/MAN PVDF/FKM 75 D65 |  | 080703 | FIP OTROS MATERIALES PVDF VALV | 979.68 | UN | CA | 6 |  | 000000468626
FKOFLM090F | V.MARIP WF FKOF/LM C/MAN PVDF/FKM 90 D80 |  | 080703 | FIP OTROS MATERIALES PVDF VALV | 1020.26 | UN | CA | 6 |  | 000000468664
FKOFLM110F | V.MAR WF FKOF/LM C/MAN PVDF/FKM 110 D100 |  | 080703 | FIP OTROS MATERIALES PVDF VALV | 1083.9 | UN | CA | 5 |  | 000000468701
FKOFLM140F | V.MAR WF FKOF/LM C/MAN PVDF/FKM 140 D125 |  | 080703 | FIP OTROS MATERIALES PVDF VALV | 1440.68 | UN | CA | 4 |  | 000000468749
FKOFLM160F | V.MAR WF FKOF/LM C/MAN PVDF/FKM 160 D150 |  | 080703 | FIP OTROS MATERIALES PVDF VALV | 1481.22 | UN | CA | 4 |  | 000000468787
FKOFLM225F | V.MAR WF FKOF/LM C/MAN PVDF/FKM 225 D200 |  | 080703 | FIP OTROS MATERIALES PVDF VALV | 1920.85 | UN | CA | 2 |  | 000000468824
FKOFRM075F | V.MAR WF FKOF/RM C/VOL RED PVDF/FKM 75 |  | 080703 | FIP OTROS MATERIALES PVDF VALV | 1755.04 | UN | CA | 1 |  | 000000352710
FKOFRM090F | V.MAR WF FKOF/RM C/VOL RED PVDF/FKM 90 |  | 080703 | FIP OTROS MATERIALES PVDF VALV | 1795.58 | UN | CA | 1 |  | 000000363181
FKOFRM110F | V.MAR WAFER FKOF/RMC/VOL PVDF/FKM 110 |  | 080703 | FIP OTROS MATERIALES PVDF VALV | 1861.08 | UN | CA | 1 |  | 000000363211
FKOFRM140F | V.MAR WAFER FKOF/RMC/VOL PVDF/FKM 140 |  | 080703 | FIP OTROS MATERIALES PVDF VALV | 2215.98 | UN | CA | 1 |  | 000000690034
FKOFRM160F | V.MAR WAFER FKOF/RMC/VOL PVDF/FKM 160 |  | 080703 | FIP OTROS MATERIALES PVDF VALV | 2256.49 | UN | CA | 1 |  | 000000368087
FKOFRM225F | V.MAR WAFER FKOF/RMC/VOL PVDF/FKM 225 |  | 080703 | FIP OTROS MATERIALES PVDF VALV | 2873.65 | UN | CA | 1 |  | 000000349161
FKOFRM280F | V.MARI WF FKOF/RM VOL RED PVDF/FKM 280 |  | 080703 | FIP OTROS MATERIALES PVDF VALV | 7266.04 | UN | CA | 1 |  | 000000500166
FKOFRM315F | V.MARI WF FKOF/RM VOL RED PVDF/FKM 315 |  | 080703 | FIP OTROS MATERIALES PVDF VALV | 7873.66 | UN | CA | 1 |  | 000000344791
FKOFRM355F | V.MARI WF FKOF/RM VOL RED PVDF/FKM 355 |  | 080703 | FIP OTROS MATERIALES PVDF VALV | 16443.31 | UN
FKOFRM400F | V.MARI WF FKOF/RM VOL RED PVDF/FKM 400 |  | 080703 | FIP OTROS MATERIALES PVDF VALV | 19856.29 | UN
FKOLFLM075F | V.MARI WF FKOF/LM C/MAN PVDF/FKM 75 |  | 080703 | FIP OTROS MATERIALES PVDF VALV | 1218.88 | UN | CA | 6 |  | 000000499620
FKOLFLM090F | V.MARI WF FKOF/LM C/MAN PVDF/FKM LUG ISO |  | 080703 | FIP OTROS MATERIALES PVDF VALV | 1332.69 | UN | CA | 6 |  | 000000497312
FKOLFLM110F | V.MARI WF FKOF/LM C/MAN PVDF/FKM 110 |  | 080703 | FIP OTROS MATERIALES PVDF VALV | 1423.24 | UN | CA | 5 |  | 000000311878
FKOLFLM140F | V.MARI WF FKOF/LM C/MAN PVDF/FKM 140 |  | 080703 | FIP OTROS MATERIALES PVDF VALV | 1893.83 | UN | CA | 4 |  | 000000300490
FKOLFLM160F | V.MARI WF FKOF/LM C/MAN PVDF/FKM 160 |  | 080703 | FIP OTROS MATERIALES PVDF VALV | 1971.1 | UN | CA | 4 |  | 000000294188
FKOLFLM225F | V.MARI WF FKOF/LM C/MAN PVDF/FKM 225 |  | 080703 | FIP OTROS MATERIALES PVDF VALV | 2428.08 | UN | CA | 2 |  | 000000356503
FKOLFRM075F | V.MARIP WF FKOF/RM VOL RED PVDF/FKM 75 |  | 080703 | FIP OTROS MATERIALES PVDF VALV | 1994.23 | UN
FKOLFRM090F | V.MARIP WF FKOF/RM VOL RED PVDF/FKM 90 |  | 080703 | FIP OTROS MATERIALES PVDF VALV | 2107.91 | UN | CA | 1 |  | 000000752640
FKOLFRM110F | V.MARIP WF FKOF/RM VOL RED PVDF/FKM 110 |  | 080703 | FIP OTROS MATERIALES PVDF VALV | 2200.5 | UN | CA | 1 |  | 000000752633
FKOLFRM140F | V.MARIP WF FKOF/RM VOL RED PVDF/FKM 140 |  | 080703 | FIP OTROS MATERIALES PVDF VALV | 2669.18 | UN | CA | 1 |  | 000000676649
FKOLFRM160F | V.MARIP WF FKOF/RM VOL RED PVDF/FKM 160 |  | 080703 | FIP OTROS MATERIALES PVDF VALV | 2746.3 | UN | CA | 1 |  | 000000382731
FKOLFRM225F | V.MARIP WF FKOF/RM VOL RED PVDF/FKM 225 |  | 080703 | FIP OTROS MATERIALES PVDF VALV | 3380.78 | UN | CA | 1 |  | 000000585538
FROAF112F | VAL ANTI-RETORNO CLAPETA WF FROAF PVDF/F |  | 080703 | FIP OTROS MATERIALES PVDF VALV | 1209.25 | UN
FROAF112FMLX | VAL ANTI-RETORNO CLAPETA WF FROAF PVDF/F |  | 080703 | FIP OTROS MATERIALES PVDF VALV | 1348.51 | UN
FROAF112P | VAL ANTI-RETORNO CLAPETA WF FROAF PVDF/P |  | 080703 | FIP OTROS MATERIALES PVDF VALV | 1484.18 | UN
FROAF112PMLX | VAL ANTI-RETORNO CLAPETA WF FROAF PVDF/P |  | 080703 | FIP OTROS MATERIALES PVDF VALV | 1623.41 | UN
FROAF114F | VAL ANTI-RETORNO CLAPETA WF FROAF PVDF/F |  | 080703 | FIP OTROS MATERIALES PVDF VALV | 1215.38 | UN
FROAF114FMLX | VAL ANTI-RETORNO CLAPETA WF FROAF PVDF/F |  | 080703 | FIP OTROS MATERIALES PVDF VALV | 1354.58 | UN
FROAF114P | VAL ANTI-RETORNO CLAPETA WF FROAF PVDF/P |  | 080703 | FIP OTROS MATERIALES PVDF VALV | 1472.42 | UN
FROAF114PMLX | VAL ANTI-RETORNO CLAPETA WF FROAF PVDF/P |  | 080703 | FIP OTROS MATERIALES PVDF VALV | 1611.67 | UN
FROAF200F | VAL.ANTI-RET CLAP FROAF D63 DN50 ANSI 2" |  | 080703 | FIP OTROS MATERIALES PVDF VALV | 1293.17 | UN
FROAF200FMLX | VAL ANTI-RETORNO CLAPETA WF FROAF PVDF/F |  | 080703 | FIP OTROS MATERIALES PVDF VALV | 1440.71 | UN
FROAF200P | VAL ANTI-RETORNO CLAPETA WF FROAF PVDF/P |  | 080703 | FIP OTROS MATERIALES PVDF VALV | 1574.66 | UN
FROAF200PMLX | VAL ANTI-RETORNO CLAPETA WF FROAF PVDF/P |  | 080703 | FIP OTROS MATERIALES PVDF VALV | 1722.81 | UN
FROAF212F | VAL ANTI-RETORNO CLAPETA WF FROAF PVDF/F |  | 080703 | FIP OTROS MATERIALES PVDF VALV | 1312.74 | UN
FROAF212FMLX | VAL ANTI-RETORNO CLAPETA WF FROAF PVDF/F |  | 080703 | FIP OTROS MATERIALES PVDF VALV | 1468.93 | UN
FROAF212P | VAL ANTI-RETORNO CLAPETA WF FROAF PVDF/P |  | 080703 | FIP OTROS MATERIALES PVDF VALV | 1668.94 | UN
FROAF212PMLX | VAL ANTI-RETORNO CLAPETA WF FROAF PVDF/P |  | 080703 | FIP OTROS MATERIALES PVDF VALV | 1825.11 | UN
FROAF300F | VAL ANTI-RETORNO CLAPETA WF FROAF PVDF/F |  | 080703 | FIP OTROS MATERIALES PVDF VALV | 1946.85 | UN
FROAF300FMLX | VAL ANTI-RETORNO CLAPETA WF FROAF PVDF/F |  | 080703 | FIP OTROS MATERIALES PVDF VALV | 2111.04 | UN
FROAF300P | VAL ANTI-RETORNO CLAPETA WF FROAF PVDF/P |  | 080703 | FIP OTROS MATERIALES PVDF VALV | 2362 | UN
FROAF300PMLX | VAL ANTI-RETORNO CLAPETA WF FROAF PVDF/P |  | 080703 | FIP OTROS MATERIALES PVDF VALV | 2526.21 | UN
FROAF400F | VAL ANTI-RETORNO CLAPETA WF FROAF PVDF/F |  | 080703 | FIP OTROS MATERIALES PVDF VALV | 2402.68 | UN
FROAF400FMLX | VAL ANTI-RETORNO CLAPETA WF FROAF PVDF/F |  | 080703 | FIP OTROS MATERIALES PVDF VALV | 2583.96 | UN
FROAF400P | VAL ANTI-RETORNO CLAPETA WF FROAF PVDF/P |  | 080703 | FIP OTROS MATERIALES PVDF VALV | 2891.93 | UN
FROAF400PMLX | VAL ANTI-RETORNO CLAPETA WF FROAF PVDF/P |  | 080703 | FIP OTROS MATERIALES PVDF VALV | 3073.14 | UN
FROAF500F | VAL ANTI-RETORNO CLAPETA WF FROAF PVDF/F |  | 080703 | FIP OTROS MATERIALES PVDF VALV | 2641.95 | UN
FROAF500FMLX | VAL ANTI-RETORNO CLAPETA WF FROAF PVDF/F |  | 080703 | FIP OTROS MATERIALES PVDF VALV | 2823.18 | UN
FROAF500P | VAL ANTI-RETORNO CLAPETA WF FROAF PVDF/P |  | 080703 | FIP OTROS MATERIALES PVDF VALV | 3190.17 | UN
FROAF500PMLX | VAL ANTI-RETORNO CLAPETA WF FROAF PVDF/P |  | 080703 | FIP OTROS MATERIALES PVDF VALV | 3371.29 | UN
FROAF600F | VAL ANTI-RETORNO CLAPETA WF FROAF PVDF/F |  | 080703 | FIP OTROS MATERIALES PVDF VALV | 4245.02 | UN
FROAF600FMLX | VAL ANTI-RETORNO CLAPETA WF FROAF PVDF/F |  | 080703 | FIP OTROS MATERIALES PVDF VALV | 4478.63 | UN
FROAF600P | VAL ANTI-RETORNO CLAPETA WF FROAF PVDF/P |  | 080703 | FIP OTROS MATERIALES PVDF VALV | 4884.19 | UN
FROAF600PMLX | VAL ANTI-RETORNO CLAPETA WF FROAF PVDF/P |  | 080703 | FIP OTROS MATERIALES PVDF VALV | 5117.84 | UN
FROAF800F | VAL ANTI-RETORNO CLAPETA WF FROAF PVDF/F |  | 080703 | FIP OTROS MATERIALES PVDF VALV | 7552.66 | UN
FROAF800FMLX | VAL ANTI-RETORNO CLAPETA WF FROAF PVDF/F |  | 080703 | FIP OTROS MATERIALES PVDF VALV | 7819.38 | UN
FROAF800P | VAL ANTI-RETORNO CLAPETA WF FROAF PVDF/P |  | 080703 | FIP OTROS MATERIALES PVDF VALV | 8233.85 | UN
FROAF800PMLX | VAL ANTI-RETORNO CLAPETA WF FROAF PVDF/P |  | 080703 | FIP OTROS MATERIALES PVDF VALV | 8500.54 | UN
FROAF810F | VAL ANTI-RETORNO CLAPETA WF FROAF PVDF/F |  | 080703 | FIP OTROS MATERIALES PVDF VALV | 11208.92 | UN
FROAF810FMLX | VAL ANTI-RETORNO CLAPETA WF FROAF PVDF/F |  | 080703 | FIP OTROS MATERIALES PVDF VALV | 11527.69 | UN
FROAF810P | VAL ANTI-RETORNO CLAPETA WF FROAF PVDF/P |  | 080703 | FIP OTROS MATERIALES PVDF VALV | 12131.11 | UN
FROAF810PMLX | VAL ANTI-RETORNO CLAPETA WF FROAF PVDF/P |  | 080703 | FIP OTROS MATERIALES PVDF VALV | 12449.85 | UN
FROAF812F | VAL ANTI-RETORNO CLAPETA WF FROAF PVDF/F |  | 080703 | FIP OTROS MATERIALES PVDF VALV | 17205.74 | UN
FROAF812FMLX | VAL ANTI-RETORNO CLAPETA WF FROAF PVDF/F |  | 080703 | FIP OTROS MATERIALES PVDF VALV | 17573.65 | UN
FROAF812P | VAL ANTI-RETORNO CLAPETA WF FROAF PVDF/P |  | 080703 | FIP OTROS MATERIALES PVDF VALV | 18302.07 | UN
FROAF812PMLX | VAL ANTI-RETORNO CLAPETA WF FROAF PVDF/P |  | 080703 | FIP OTROS MATERIALES PVDF VALV | 18669.93 | UN
FROF040F | VAL ANTI-RETORNO CLAPETA WF FROF PVDF/FK |  | 080703 | FIP OTROS MATERIALES PVDF VALV | 1096.38 | UN
FROF040FMLX | VAL ANTI-RETORNO CLAPETA WF FROF PVDF/FK |  | 080703 | FIP OTROS MATERIALES PVDF VALV | 1235.59 | UN
FROF040P | VAL ANTI-RETORNO CLAPETA WF FROF PVDF/PT |  | 080703 | FIP OTROS MATERIALES PVDF VALV | 1304.29 | UN
FROF040PMLX | VAL ANTI-RETORNO CLAPETA WF FROF PVDF/PT |  | 080703 | FIP OTROS MATERIALES PVDF VALV | 1443.58 | UN
FROF050F | VAL ANTI-RETORNO CLAPETA WF FROF PVDF/FK |  | 080703 | FIP OTROS MATERIALES PVDF VALV | 1104.29 | UN
FROF050FMLX | VAL ANTI-RETORNO CLAPETA WF FROF PVDF/FK |  | 080703 | FIP OTROS MATERIALES PVDF VALV | 1243.5 | UN
FROF050P | VAL ANTI-RETORNO CLAPETA WF FROF PVDF/PT |  | 080703 | FIP OTROS MATERIALES PVDF VALV | 1324.94 | UN
FROF050PMLX | VAL ANTI-RETORNO CLAPETA WF FROF PVDF/PT |  | 080703 | FIP OTROS MATERIALES PVDF VALV | 1464.18 | UN
FROF063F | VAL ANTI-RETORNO CLAPETA WF FROF PVDF/FK |  | 080703 | FIP OTROS MATERIALES PVDF VALV | 1179.43 | UN
FROF063FMLX | VAL ANTI-RETORNO CLAPETA WF FROF PVDF/FK |  | 080703 | FIP OTROS MATERIALES PVDF VALV | 1327.57 | UN
FROF063P | VAL ANTI-RETORNO CLAPETA WF FROF PVDF/PT |  | 080703 | FIP OTROS MATERIALES PVDF VALV | 1391.72 | UN
FROF063PMLX | VAL ANTI-RETORNO CLAPETA WF FROF PVDF/PT |  | 080703 | FIP OTROS MATERIALES PVDF VALV | 1539.93 | UN
FROF075F | VAL ANTI-RETORNO CLAPETA WF FROF PVDF/FK |  | 080703 | FIP OTROS MATERIALES PVDF VALV | 1204.33 | UN
FROF075FMLX | VAL ANTI-RETORNO CLAPETA WF FROF PVDF/FK |  | 080703 | FIP OTROS MATERIALES PVDF VALV | 1360.56 | UN
FROF075P | VAL ANTI-RETORNO CLAPETA WF FROF PVDF/PT |  | 080703 | FIP OTROS MATERIALES PVDF VALV | 1457.02 | UN
FROF075PMLX | VAL ANTI-RETORNO CLAPETA WF FROF PVDF/PT |  | 080703 | FIP OTROS MATERIALES PVDF VALV | 1613.17 | UN
FROF090F | VAL ANTI-RETORNO CLAPETA WF FROF PVDF/FK |  | 080703 | FIP OTROS MATERIALES PVDF VALV | 1776.68 | UN
FROF090FMLX | VAL ANTI-RETORNO CLAPETA WF FROF PVDF/FK |  | 080703 | FIP OTROS MATERIALES PVDF VALV | 1940.83 | UN
FROF090P | VAL ANTI-RETORNO CLAPETA WF FROF PVDF/PT |  | 080703 | FIP OTROS MATERIALES PVDF VALV | 2149.82 | UN
FROF090PMLX | VAL ANTI-RETORNO CLAPETA WF FROF PVDF/PT |  | 080703 | FIP OTROS MATERIALES PVDF VALV | 2314.08 | UN
FROF110F | VAL ANTI-RETORNO CLAPETA WF FROF PVDF/FK |  | 080703 | FIP OTROS MATERIALES PVDF VALV | 2192.59 | UN
FROF110FMLX | VAL ANTI-RETORNO CLAPETA WF FROF PVDF/FK |  | 080703 | FIP OTROS MATERIALES PVDF VALV | 2373.74 | UN
FROF110P | VAL ANTI-RETORNO CLAPETA WF FROF PVDF/PT |  | 080703 | FIP OTROS MATERIALES PVDF VALV | 2624.68 | UN
FROF110PMLX | VAL ANTI-RETORNO CLAPETA WF FROF PVDF/PT |  | 080703 | FIP OTROS MATERIALES PVDF VALV | 2805.87 | UN
FROF140F | VAL ANTI-RETORNO CLAPETA WF FROF PVDF/FK |  | 080703 | FIP OTROS MATERIALES PVDF VALV | 2424.83 | UN
FROF140FMLX | VAL ANTI-RETORNO CLAPETA WF FROF PVDF/FK |  | 080703 | FIP OTROS MATERIALES PVDF VALV | 2606 | UN
FROF140P | VAL ANTI-RETORNO CLAPETA WF FROF PVDF/PT |  | 080703 | FIP OTROS MATERIALES PVDF VALV | 2933.52 | UN
FROF140PMLX | VAL ANTI-RETORNO CLAPETA WF FROF PVDF/PT |  | 080703 | FIP OTROS MATERIALES PVDF VALV | 3114.72 | UN
FROF160F | VAL ANTI-RETORNO CLAPETA WF FROF PVDF/FK |  | 080703 | FIP OTROS MATERIALES PVDF VALV | 3910.32 | UN
FROF160FMLX | VAL ANTI-RETORNO CLAPETA WF FROF PVDF/FK |  | 080703 | FIP OTROS MATERIALES PVDF VALV | 4144 | UN
FROF160P | VAL ANTI-RETORNO CLAPETA WF FROF PVDF/PT |  | 080703 | FIP OTROS MATERIALES PVDF VALV | 4692.27 | UN
FROF160PMLX | VAL ANTI-RETORNO CLAPETA WF FROF PVDF/PT |  | 080703 | FIP OTROS MATERIALES PVDF VALV | 4925.95 | UN
FROF225F | VAL ANTI-RETORNO CLAPETA WF FROF PVDF/FK |  | 080703 | FIP OTROS MATERIALES PVDF VALV | 6850.15 | UN
FROF225FMLX | VAL ANTI-RETORNO CLAPETA WF FROF PVDF/FK |  | 080703 | FIP OTROS MATERIALES PVDF VALV | 7116.87 | UN
FROF225P | VAL ANTI-RETORNO CLAPETA WF FROF PVDF/PT |  | 080703 | FIP OTROS MATERIALES PVDF VALV | 8288.31 | UN
FROF225PMLX | VAL ANTI-RETORNO CLAPETA WF FROF PVDF/PT |  | 080703 | FIP OTROS MATERIALES PVDF VALV | 8555.08 | UN
FROF280F | VAL ANTI-RETORNO CLAPETA WF FROF PVDF/FK |  | 080703 | FIP OTROS MATERIALES PVDF VALV | 10312.26 | UN
FROF280FMLX | VAL ANTI-RETORNO CLAPETA WF FROF PVDF/FK |  | 080703 | FIP OTROS MATERIALES PVDF VALV | 10630.97 | UN
FROF280P | VAL ANTI-RETORNO CLAPETA WF FROF PVDF/PT |  | 080703 | FIP OTROS MATERIALES PVDF VALV | 12580.68 | UN
FROF280PMLX | VAL ANTI-RETORNO CLAPETA WF FROF PVDF/PT |  | 080703 | FIP OTROS MATERIALES PVDF VALV | 12899.46 | UN
FROF315F | VAL ANTI-RETORNO CLAPETA WF FROF PVDF/FK |  | 080703 | FIP OTROS MATERIALES PVDF VALV | 15608.96 | UN
FROF315FMLX | VAL ANTI-RETORNO CLAPETA WF FROF PVDF/FK |  | 080703 | FIP OTROS MATERIALES PVDF VALV | 15976.79 | UN
FROF315P | VAL ANTI-RETORNO CLAPETA WF FROF PVDF/PT |  | 080703 | FIP OTROS MATERIALES PVDF VALV | 19198.87 | UN
FROF315PMLX | VAL ANTI-RETORNO CLAPETA WF FROF PVDF/PT |  | 080703 | FIP OTROS MATERIALES PVDF VALV | 19566.63 | UN
SETFLOAF034 | SET EMB FLOAF ANSI PVDF VKD-VKR 3/4 D20 |  | 080703 | FIP OTROS MATERIALES PVDF VALV | 210.61 | UN | CA | 37 |  | 000000475716
SETFLOAF100 | SET EMB FLOAF ANSI PVDF VKD-VKR 1 D25 |  | 080703 | FIP OTROS MATERIALES PVDF VALV | 258.27 | UN | CA | 29 |  | 000000475754
SETFLOAF112 | SET EMB FLOAF ANSI PVDF VKD-VKR 11/2 D40 |  | 080703 | FIP OTROS MATERIALES PVDF VALV | 426.16 | UN | CA | 24 |  | 000000396516
SETFLOAF114 | SET EMB FLOAF ANSI PVDF VKD-VKR 11/4 D32 |  | 080703 | FIP OTROS MATERIALES PVDF VALV | 350.15 | UN | CA | 14 |  | 000000475792
SETFLOAF200 | SET EMB FLOAF ANSI PVDF VKD-VKR 2 D50 |  | 080703 | FIP OTROS MATERIALES PVDF VALV | 557.38 | UN | CA | 14 |  | 000000397322
SETFLOF020 | SET EMB FLOF ISO-DIN PVDF VKD-VKR 20 D15 |  | 080703 | FIP OTROS MATERIALES PVDF VALV | 167.43 | UN | CA | 50 |  | 000000475440
SETFLOF025 | SET EMB FLOF ISO-DIN PVDF VKD-VKR 25 D20 |  | 080703 | FIP OTROS MATERIALES PVDF VALV | 210.61 | UN | CA | 37 |  | 000000475488
SETFLOF032 | SET EMB FLOF ISO-DIN PVDF VKD-VKR 32 D25 |  | 080703 | FIP OTROS MATERIALES PVDF VALV | 258.27 | UN | CA | 29 |  | 000000475532
SETFLOF040 | SET EMB FLOF ISO-DIN PVDF VKD-VKR 40 D32 |  | 080703 | FIP OTROS MATERIALES PVDF VALV | 350.15 | UN | CA | 14 |  | 000000475570
SETFLOF050 | SET EMB FLOF ISO-DIN PVDF VKD-VKR 50 D40 |  | 080703 | FIP OTROS MATERIALES PVDF VALV | 426.16 | UN | CA | 24 |  | 000000475648
SETFLOF063 | SET EMB FLOF ISO-DIN PVDF VKD-VKR 63 D50 |  | 080703 | FIP OTROS MATERIALES PVDF VALV | 557.38 | UN | CA | 14 |  | 000000397285
SETFLOF075 | SET EMB FLOF/SETFLOAF ISO DIN-ANSI PVDF |  | 080703 | FIP OTROS MATERIALES PVDF VALV | 857.06 | UN |  |  |  | 000000220293
SETFLOF090 | SET EMB FLOF/SETFLOAF ISO DIN-ANSI PVDF |  | 080703 | FIP OTROS MATERIALES PVDF VALV | 1284.34 | UN |  |  |  | 000000220330
SETFLOF110 | SET EMB FLOF/SETFLOAF ISO DIN-ANSI PVDF |  | 080703 | FIP OTROS MATERIALES PVDF VALV | 1655.14 | UN |  |  |  | 000000220439
SRIF020F | V.ANTIR DE BOLA SOCKET M-H PVDF/FKM 20 |  | 080703 | FIP OTROS MATERIALES PVDF VALV | 304.88 | UN | CA | 16 |  | 000000437851
SRIF025F | V.ANTIR DE BOLA SOCKET M-H PVDF/FKM 25 |  | 080703 | FIP OTROS MATERIALES PVDF VALV | 375.13 | UN | CA | 16 |  | 000000426725
SRIF032F | V.ANTIR DE BOLA SOCKET M-H PVDF/FKM 32 |  | 080703 | FIP OTROS MATERIALES PVDF VALV | 436.51 | UN | CA | 6 |  | 000000193313
SRIF040F | V.ANTIR DE BOLA SOCKET M-H PVDF/FKM 40 |  | 080703 | FIP OTROS MATERIALES PVDF VALV | 763.28 | UN | CA | 3 |  | 000000193337
SRIF050F | V.ANTIR DE BOLA SOCKET M-H PVDF/FKM 50 |  | 080703 | FIP OTROS MATERIALES PVDF VALV | 822.49 | UN | CA | 3 |  | 000000193351
SRIF063F | V.ANTIR DE BOLA SOCKET M-H PVDF/FKM 63 |  | 080703 | FIP OTROS MATERIALES PVDF VALV | 1390.5 | UN | CA | 3 |  | 000000193375
VKDBF025F | V.BOLA VKDBF SOLDM TESTA PVDF/FKM 25 D20 |  | 080703 | FIP OTROS MATERIALES PVDF VALV | 332.31 | UN | CA | 12 |  | 000000362887
VKDBF032F | V.BOLA VKDBF SOLDM TESTA PVDF/FKM 32 D25 |  | 080703 | FIP OTROS MATERIALES PVDF VALV | 420.81 | UN | CA | 8 |  | 000000362900
VKDBF040F | V.BOLA VKDBF SOLDM TESTA PVDF/FKM 40 D32 |  | 080703 | FIP OTROS MATERIALES PVDF VALV | 531.48 | UN | CA | 8 |  | 000000362924
VKDBF050F | V.BOLA VKDBF SOLDM TESTA PVDF/FKM 50 D40 |  | 080703 | FIP OTROS MATERIALES PVDF VALV | 775.18 | UN | CA | 6 |  | 000000442404
VKDBF063F | V.BOLA VKDBF SOLDM TESTA PVDF/FKM 63 D50 |  | 080703 | FIP OTROS MATERIALES PVDF VALV | 1151.57 | UN | CA | 1 |  | 000000486750
VKDBF075F | V.BOLA VKDBF SOLDM TESTA PVDF/FKM 75 D65 |  | 080703 | FIP OTROS MATERIALES PVDF VALV | 2858.92 | UN | CA | 1 |  | 000000405539
VKDBF090F | V.BOLA VKDBF SOLDM TESTA PVDF/FKM 90 D80 |  | 080703 | FIP OTROS MATERIALES PVDF VALV | 3600.78 | UN | CA | 1 |  | 000000443296
VKDBF110F | V.BOL VKDBF SOLD M TEST PVDF/FKM 110D100 |  | 080703 | FIP OTROS MATERIALES PVDF VALV | 5248.21 | UN | CA | 1 |  | 000000405546
VKDDF020F | V.BOL VKDDF SOLD M SOCK PVDF/FKM 20 D15 |  | 080703 | FIP OTROS MATERIALES PVDF VALV | 265.77 | UN | CA | 22 |  | 000000356602
VKDDF025F | V.BOL VKDDF SOLD M SOCK PVDF/FKM 25 D20 |  | 080703 | FIP OTROS MATERIALES PVDF VALV | 332.31 | UN | CA | 10 |  | 000000362825
VKDDF032F | V.BOL VKDDF SOLD M SOCK PVDF/FKM 32 D25 |  | 080703 | FIP OTROS MATERIALES PVDF VALV | 420.81 | UN | CA | 6 |  | 000000358118
VKDDF040F | V.BOL VKDDF SOLD M SOCK PVDF/FKM 40 D32 |  | 080703 | FIP OTROS MATERIALES PVDF VALV | 531.48 | UN | CA | 8 |  | 000000362849
VKDDF050F | V.BOL VKDDF SOLD M SOCK PVDF/FKM 50 D40 |  | 080703 | FIP OTROS MATERIALES PVDF VALV | 775.18 | UN | CA | 6 |  | 000000358132
VKDDF063F | V.BOL VKDDF SOLD M SOCK PVDF/FKM 63 D50 |  | 080703 | FIP OTROS MATERIALES PVDF VALV | 1151.57 | UN | CA | 1 |  | 000000486774
VKDDF075F | V.BOL VKDDF SOLD M SOCK PVDF/FKM 75 D65 |  | 080703 | FIP OTROS MATERIALES PVDF VALV | 2858.87 | UN | CA | 1 |  | 000000306911
VKDDF090F | V.BOL VKDDF SOLD M SOCK PVDF/FKM 90 D80 |  | 080703 | FIP OTROS MATERIALES PVDF VALV | 3600.78 | UN | CA | 1 |  | 000000306928
VKDDF110F | V.BOL VKDDF SOLD M SOCK PVDF/FKM 110D100 |  | 080703 | FIP OTROS MATERIALES PVDF VALV | 5248.26 | UN | CA | 1 |  | 000000306935
VKDIF016F | V.BOLA VKDIF SOLD SOCKET PVDF/FKM 16 D10 |  | 080703 | FIP OTROS MATERIALES PVDF VALV | 217.26 | UN | CA | 12 |  | 000000438018
VKDIF020F | V.BOLA VKDIF SOLD SOCKET PVDF/FKM 20 D15 |  | 080703 | FIP OTROS MATERIALES PVDF VALV | 225.7 | UN | CA | 12 |  | 000000442220
VKDIF025F | V.BOLA VKDIF SOLD SOCKET PVDF/FKM 25 D20 |  | 080703 | FIP OTROS MATERIALES PVDF VALV | 281.22 | UN | CA | 10 |  | 000000322218
VKDIF032F | V.BOLA VKDIF SOLD SOCKET PVDF/FKM 32 D25 |  | 080703 | FIP OTROS MATERIALES PVDF VALV | 360.89 | UN | CA | 10 |  | 000000322232
VKDIF040F | V.BOLA VKDIF SOLD SOCKET PVDF/FKM 40 D32 |  | 080703 | FIP OTROS MATERIALES PVDF VALV | 467.31 | UN | CA | 4 |  | 000000322256
VKDIF050F | V.BOLA VKDIF SOLD SOCKET PVDF/FKM 50 D40 |  | 080703 | FIP OTROS MATERIALES PVDF VALV | 673.34 | UN | CA | 4 |  | 000000322270
VKDIF063F | V.BOLA VKDIF SOLD SOCKET PVDF/FKM 63 D50 |  | 080703 | FIP OTROS MATERIALES PVDF VALV | 1001.01 | UN | CA | 4 |  | 000000322294
VKDIF075F | V.BOLA VKDIF SOLD SOCKET PVDF/FKM 75 D65 |  | 080703 | FIP OTROS MATERIALES PVDF VALV | 2599.03 | UN | CA | 1 |  | 000000292450
VKDIF090F | V.BOLA VKDIF SOLD SOCKET PVDF/FKM 90 D80 |  | 080703 | FIP OTROS MATERIALES PVDF VALV | 3273.49 | UN | CA | 1 |  | 000000278614
VKDIF110F | V.BOL VKDIF SOLD SOCK PVDF/FKM 110 D100 |  | 080703 | FIP OTROS MATERIALES PVDF VALV | 4771.06 | UN | CA | 1 |  | 000000296052
VKDOAF012F | V.BOLA VKDOAF C/B.S ANS PVDF/FKM 1/2 D15 |  | 080703 | FIP OTROS MATERIALES PVDF VALV | 497.34 | UN | CA | 8 |  | 000000630726
VKDOAF034F | V.BOLA VKDOAF C/B.S ANS PVDF/FKM 3/4 D20 |  | 080703 | FIP OTROS MATERIALES PVDF VALV | 602.43 | UN | CA | 8 |  | 000000630757
VKDOAF100F | V.BOLA VKDOAF C/B.S ANSI PVDF/FKM 1 D25 |  | 080703 | FIP OTROS MATERIALES PVDF VALV | 777.99 | UN | CA | 4 |  | 000000630788
VKDOAF112F | V.BOL VKDOAF C/B.ANSI PVDF/FKM 1 1/2 D40 |  | 080703 | FIP OTROS MATERIALES PVDF VALV | 1374.87 | UN | CA | 1 |  | 000000422666
VKDOAF114F | V.BOL VKDOAF C/B.ANSI PVDF/FKM 1 1/4 D32 |  | 080703 | FIP OTROS MATERIALES PVDF VALV | 954.55 | UN
VKDOAF200F | V.BOLA VKDOAF C/B.S ANSI PVDF/FKM 2 D50 |  | 080703 | FIP OTROS MATERIALES PVDF VALV | 1856.73 | UN | CA | 1 |  | 000000401302
VKDOF020F | VAL BOLA VKDOF C/BRI DIN PVDF/FKM 20 D15 |  | 080703 | FIP OTROS MATERIALES PVDF VALV | 497.34 | UN | CA | 12 |  | 000000630238
VKDOF025F | VAL BOLA VKDOF C/BRI DIN PVDF/FKM 25 D20 |  | 080703 | FIP OTROS MATERIALES PVDF VALV | 602.43 | UN | CA | 8 |  | 000000630276
VKDOF032F | VAL BOLA VKDOF C/BRI DIN PVDF/FKM 32 D25 |  | 080703 | FIP OTROS MATERIALES PVDF VALV | 777.99 | UN | CA | 8 |  | 000000630306
VKDOF040F | VAL BOLA VKDOF C/BRI DIN PVDF/FKM 40 D32 |  | 080703 | FIP OTROS MATERIALES PVDF VALV | 954.55 | UN | CA | 4 |  | 000000630344
VKDOF050F | VAL BOLA VKDOF C/BRI DIN PVDF/FKM 50 D40 |  | 080703 | FIP OTROS MATERIALES PVDF VALV | 1374.87 | UN | CA | 1 |  | 000000422581
VKDOF063F | VAL BOLA VKDOF C/BRI DIN PVDF/FKM 63 D50 |  | 080703 | FIP OTROS MATERIALES PVDF VALV | 1856.73 | UN | CA | 1 |  | 000000354400
VKDOF075F | V.BOL VKDOF/VKDOAF DIN-ANSI PVDF/FKM 75 |  | 080703 | FIP OTROS MATERIALES PVDF VALV | 3378.76 | UN | CA | 1 |  | 000000306881
VKDOF090F | V.BOL VKDOF/VKDOAF DIN-ANSI PVDF/FKM 90 |  | 080703 | FIP OTROS MATERIALES PVDF VALV | 4255.5 | UN | CA | 1 |  | 000000306898
VKDOF110F | V.BOL. DIN-ANSI PVDF/FKM 110 |  | 080703 | FIP OTROS MATERIALES PVDF VALV | 6202.43 | UN | CA | 1 |  | 000000306904
VKFP025FDEP | VKDIF/CP 25 DN20 PVDF/FKM DE PRISMA |  | 080703 | FIP OTROS MATERIALES PVDF VALV | 947.09 | UN
VKRIF016F | V.BOL REG VKRIF SOLD SOCK PVDF/FKM 16D10 |  | 080703 | FIP OTROS MATERIALES PVDF VALV | 446.4 | UN | CA | 12 |  | 000000727679
VKRIF020F | V.BOL REG VKRIF SOLD SOCK PVDF/FKM 20D15 |  | 080703 | FIP OTROS MATERIALES PVDF VALV | 454.88 | UN | CA | 12 |  | 000000541596
VKRIF025F | V.BOL REG VKRIF SOLD SOCK PVDF/FKM 25D20 |  | 080703 | FIP OTROS MATERIALES PVDF VALV | 518.22 | UN | CA | 10 |  | 000000541619
VKRIF032F | V.BOL REG VKRIF SOLD SOCK PVDF/FKM 32D25 |  | 080703 | FIP OTROS MATERIALES PVDF VALV | 627.66 | UN | CA | 10 |  | 000000541633
VKRIF040F | V.BOL REG VKRIF SOLD SOCK PVDF/FKM 40D32 |  | 080703 | FIP OTROS MATERIALES PVDF VALV | 765.55 | UN | CA | 4 |  | 000000541657
VKRIF050F | V.BOL REG VKRIF SOLD SOCK PVDF/FKM 50D40 |  | 080703 | FIP OTROS MATERIALES PVDF VALV | 1272.75 | UN | CA | 4 |  | 000000541671
VKRIF063F | V.BOL REG VKRIF SOLD SOCK PVDF/FKM 63D50 |  | 080703 | FIP OTROS MATERIALES PVDF VALV | 2142.86 | UN | CA | 4 |  | 000000541695
VKROAF012F | V.BOL REG VKROAF C/B.S ANSI PVDF/FKM 1/2 |  | 080703 | FIP OTROS MATERIALES PVDF VALV | 726.49 | UN | CA | 8 |  | 000000727297
VKROAF034F | V.BOL REG VKROAF C/B.S ANSI PVDF/FKM 3/4 |  | 080703 | FIP OTROS MATERIALES PVDF VALV | 839.4 | UN
VKROAF100F | V.BOL REG VKROAF C/B.S ANSI PVDF/FKM 1 D |  | 080703 | FIP OTROS MATERIALES PVDF VALV | 1044.76 | UN
VKROAF112F | V.BOL REG VKROAF B.ANSI PVDF/FKM 1 1/2 |  | 080703 | FIP OTROS MATERIALES PVDF VALV | 1974.3 | UN
VKROAF114F | V.BOL REG VKROAF B.ANSI PVDF/FKM 1 1/4 |  | 080703 | FIP OTROS MATERIALES PVDF VALV | 1252.79 | UN
VKROAF200F | V.BOL REG VKROAF C/B.S ANSI PVDF/FKM 2 D |  | 080703 | FIP OTROS MATERIALES PVDF VALV | 2998.62 | UN
VKROF020F | V.BOL REG VKROF C/B.S DIN PVDF/FKM 20D15 |  | 080703 | FIP OTROS MATERIALES PVDF VALV | 726.49 | UN | CA | 12 |  | 000000734226
VKROF025F | V.BOL REG VKROF C/B.S DIN PVDF/FKM 25D20 |  | 080703 | FIP OTROS MATERIALES PVDF VALV | 839.4 | UN
VKROF032F | V.BOL REG VKROF C/B.S DIN PVDF/FKM 32D25 |  | 080703 | FIP OTROS MATERIALES PVDF VALV | 1044.76 | UN | CA | 8 |  | 000000675215
VKROF040F | V.BOL REG VKROF C/B.S DIN PVDF/FKM 40D32 |  | 080703 | FIP OTROS MATERIALES PVDF VALV | 1252.79 | UN
VKROF050F | V.BOL REG VKROF C/B.S DIN PVDF/FKM 50D40 |  | 080703 | FIP OTROS MATERIALES PVDF VALV | 1974.3 | UN
VKROF063F | V.BOL REG VKROF C/B.S DIN PVDF/FKM 63D50 |  | 080703 | FIP OTROS MATERIALES PVDF VALV | 2998.62 | UN
CMDCDA020E | V.MEMCOMPCMDC/CP DB EF ENC.MCPVC/E 20 |  | 080801 | FIP VAL,MEMBRANA ACTUADA PP/PV | 245.53 | UN
CMDCDA020F | V.MEMCOMPCMDC/CP DB EF ENC.MCPVC/F 20 |  | 080801 | FIP VAL,MEMBRANA ACTUADA PP/PV | 268.62 | UN
CMDCDA020P | V.MEM COMP CP DB EF ENC.M CPVC/PTFE 20 |  | 080801 | FIP VAL,MEMBRANA ACTUADA PP/PV | 287.42 | UN
CMDCNC020E | V.MEMCOMPCMDC/CP NORMCER ENC.MCPVC/E 20 |  | 080801 | FIP VAL,MEMBRANA ACTUADA PP/PV | 249.88 | UN | CA | 8 |  | 000000733762
CMDCNC020F | V.MEMCOMPCMDC/CP NORMCER ENC.MCPVC/F 20 |  | 080801 | FIP VAL,MEMBRANA ACTUADA PP/PV | 271.51 | UN
CMDCNC020P | V.MEM COMP CP NC ENC.M CPVC/PTFE 20 |  | 080801 | FIP VAL,MEMBRANA ACTUADA PP/PV | 293.22 | UN
CMDCNO020E | V.MEM COMP CP NO ENC. M CPVC/E 20 |  | 080801 | FIP VAL,MEMBRANA ACTUADA PP/PV | 245.53 | UN
CMDCNO020F | V.MEM COMP/CP NA ENC.M CPVC/F 20 |  | 080801 | FIP VAL,MEMBRANA ACTUADA PP/PV | 268.62 | UN
CMDCNO020P | V.MEM COMP/CP NA ENC.M CPVC/PTFE 20 |  | 080801 | FIP VAL,MEMBRANA ACTUADA PP/PV | 287.42 | UN
CMDFDA020E | V.MEM COMP/CP DB EF SOLD M PVDF/EPDM 20 |  | 080801 | FIP VAL,MEMBRANA ACTUADA PP/PV | 309.85 | UN
CMDFDA020F | V.MEM COMP/CP DB EF SOLD M PVDF/FKM 20 |  | 080801 | FIP VAL,MEMBRANA ACTUADA PP/PV | 336.14 | UN
CMDFDA020P | V.MEM COMP/CP DB EF SOLD M PVDF/PTFE 20 |  | 080801 | FIP VAL,MEMBRANA ACTUADA PP/PV | 341.73 | UN
CMDFNC020E | V.MEM COMP/CP NC SOLD M PVDF/EPDM 20 |  | 080801 | FIP VAL,MEMBRANA ACTUADA PP/PV | 315.42 | UN |  |  |  |  | 40 | 20 | 30
CMDFNC020F | V.MEM COMP/CP NC SOLD M PVDF/FKM 20 |  | 080801 | FIP VAL,MEMBRANA ACTUADA PP/PV | 339.88 | UN |  |  |  |  | 40 | 20 | 30
CMDFNC020P | V.MEM COMP/CP NC SOLD M PVDF/PTFE 20 |  | 080801 | FIP VAL,MEMBRANA ACTUADA PP/PV | 347.32 | UN
CMDFNO020E | V.MEM COMP/CP NO SOLD M PVDF/EPDM 20 |  | 080801 | FIP VAL,MEMBRANA ACTUADA PP/PV | 309.85 | UN
CMDFNO020F | V.MEM COMP/CP NO SOLD M PVDF/FKM 20 |  | 080801 | FIP VAL,MEMBRANA ACTUADA PP/PV | 336.14 | UN
CMDFNO020P | V.MEM COMP/CP NO SOLD M PVDF/PTFE 20 |  | 080801 | FIP VAL,MEMBRANA ACTUADA PP/PV | 341.73 | UN
CMDMDA020E | V.MEMCOMPCMDM/CP DB EF SOLD M PVCU/E 20 |  | 080801 | FIP VAL,MEMBRANA ACTUADA PP/PV | 169 | UN |  |  |  |  | 40 | 20 | 30
CMDMDA020F | V.MEM COMP CMDM/CP DB EF SOLD M PFKM 20 |  | 080801 | FIP VAL,MEMBRANA ACTUADA PP/PV | 220.99 | UN
CMDMDA020P | V.MEMCOMPCMDM/CP DB EF SOLD M PPTFE 20 |  | 080801 | FIP VAL,MEMBRANA ACTUADA PP/PV | 251.32 | UN
CMDMNC020E | V.MEM COMP/CP NC SOLD M PVCU/E 20 |  | 080801 | FIP VAL,MEMBRANA ACTUADA PP/PV | 170.44 | UN | CA | 8 |  | 000000733861
CMDMNC020F | V.MEM COMP/CP NC SOLD M PVCU/F 20 |  | 080801 | FIP VAL,MEMBRANA ACTUADA PP/PV | 225.36 | UN
CMDMNC020P | V.MEM COMP/CP NC SOLD M PPTFE 20 |  | 080801 | FIP VAL,MEMBRANA ACTUADA PP/PV | 254.2 | UN
CMDMNO020E | V.MEM COMP/CP NO SOLD M PVCU/E 20 |  | 080801 | FIP VAL,MEMBRANA ACTUADA PP/PV | 169 | UN |  |  |  |  | 40 | 20 | 30
CMDMNO020F | V.MEM COMP/CP NO SOLD M PVCU/F 20 |  | 080801 | FIP VAL,MEMBRANA ACTUADA PP/PV | 220.99 | UN |  |  |  |  | 40 | 20 | 30
CMDMNO020P | V.MEM COMP/CP NO SOLD M PPTFE 20 |  | 080801 | FIP VAL,MEMBRANA ACTUADA PP/PV | 251.32 | UN
CMFFDA012E | V.MEM COMP/CP DB EF R/H PVDF/EPDM 1/2 |  | 080801 | FIP VAL,MEMBRANA ACTUADA PP/PV | 268.52 | UN |  |  |  |  | 40 | 20 | 30
CMFFDA012F | V.MEMCOMPCMFF/CP DB EF R/H PVDF/FKM 1/2 |  | 080801 | FIP VAL,MEMBRANA ACTUADA PP/PV | 306.15 | UN |  |  |  |  | 40 | 20 | 30
CMFFDA012P | V.MEM COMP/CP DB EF R/H PVDF/PTFE 1/2 |  | 080801 | FIP VAL,MEMBRANA ACTUADA PP/PV | 317.43 | UN
CMFFDA038E | V.MEM COMP/CP DB EF R/H PVDF/EPDM 3/8 |  | 080801 | FIP VAL,MEMBRANA ACTUADA PP/PV | 253.46 | UN |  |  |  |  | 40 | 20 | 30
CMFFDA038F | V.MEM COMP/CP DB EF R/H PVDF/FKM 3/8 |  | 080801 | FIP VAL,MEMBRANA ACTUADA PP/PV | 285.44 | UN
CMFFDA038P | V.MEM COMP/CP DB EF R/H PVDF/PTFE 3/8 |  | 080801 | FIP VAL,MEMBRANA ACTUADA PP/PV | 296.72 | UN
CMFFNC012E | V.MEM COMP/CP NC R/H PVDF/EPDM 1/2 |  | 080801 | FIP VAL,MEMBRANA ACTUADA PP/PV | 274.13 | UN
CMFFNC012F | V.MEM COMP/CP NC R/H PVDF/FKM 1/2 |  | 080801 | FIP VAL,MEMBRANA ACTUADA PP/PV | 307.97 | UN
CMFFNC012P | V.MEM COMP/CP NC R/H PVDF/PTFE 1/2 |  | 080801 | FIP VAL,MEMBRANA ACTUADA PP/PV | 321.13 | UN
CMFFNC038E | V.MEM COMP/CP NC R/H PVDF/EPDM 3/8 |  | 080801 | FIP VAL,MEMBRANA ACTUADA PP/PV | 257.24 | UN | CA | 8 |  | 000000733984
CMFFNC038F | V.MEM COMP/CP NC R/H PVDF/FKM 3/8 |  | 080801 | FIP VAL,MEMBRANA ACTUADA PP/PV | 287.3 | UN | CA | 8 |  | 000000733687
CMFFNC038P | V.MEM COMP/CP NC R/H PVDF/PTFE 3/8 |  | 080801 | FIP VAL,MEMBRANA ACTUADA PP/PV | 300.45 | UN
CMFFNO012E | V.MEM COMP/CP NO R/H PVDF/EPDM 1/2 |  | 080801 | FIP VAL,MEMBRANA ACTUADA PP/PV | 268.52 | UN
CMFFNO012F | V.MEM COMP/CP NO R/H PVDF/FKM 1/2 |  | 080801 | FIP VAL,MEMBRANA ACTUADA PP/PV | 306.15 | UN
CMFFNO012P | V.MEM COMP/CP NO R/H PVDF/PTFE 1/2 |  | 080801 | FIP VAL,MEMBRANA ACTUADA PP/PV | 317.43 | UN
CMFFNO038E | V.MEM COMP/CP NO R/H PVDF/EPDM 3/8 |  | 080801 | FIP VAL,MEMBRANA ACTUADA PP/PV | 253.46 | UN |  |  |  |  | 40 | 20 | 30
CMFFNO038F | V.MEM COMP/CP NO R/H PVDF/FKM 3/8 |  | 080801 | FIP VAL,MEMBRANA ACTUADA PP/PV | 285.44 | UN
CMFFNO038P | V.MEM COMP/CP NO R/H PVDF/PTFE 3/8 |  | 080801 | FIP VAL,MEMBRANA ACTUADA PP/PV | 296.72 | UN
CMFMDA012E | V.MEM COMP CMFM/CP DB EF R/H PEPDM 1/2 |  | 080801 | FIP VAL,MEMBRANA ACTUADA PP/PV | 161.76 | UN |  |  |  |  | 40 | 20 | 30
CMFMDA012F | V.MEM COMP CMFM/CP DB EF R/ H PP/FKM 1/2 |  | 080801 | FIP VAL,MEMBRANA ACTUADA PP/PV | 187.77 | UN
CMFMDA012P | V.MEM COMP CMFM/CP DB EF R/H PPTFE 1/2 |  | 080801 | FIP VAL,MEMBRANA ACTUADA PP/PV | 202.22 | UN |  |  |  |  | 40 | 20 | 30
CMFMDA038E | V.MEM COMP /CP DB EF R/H PVCU/E 3/8 |  | 080801 | FIP VAL,MEMBRANA ACTUADA PP/PV | 161.76 | UN
CMFMDA038F | V.MEM COMP CMFM/CP DB EF R/ H PP/FKM 3/8 |  | 080801 | FIP VAL,MEMBRANA ACTUADA PP/PV | 187.77 | UN
CMFMDA038P | V.MEMCOMPCMFM/CP DB EF R/H PPTFE 3/8 D12 |  | 080801 | FIP VAL,MEMBRANA ACTUADA PP/PV | 202.22 | UN
CMFMNC012E | V.MEMCOMPCMFM/CP NORMCER R/H PVCU/E 1/2 |  | 080801 | FIP VAL,MEMBRANA ACTUADA PP/PV | 163.2 | UN | CA | 8 |  | 000000733489 | 40 | 20 | 30
CMFMNC012F | V.MEMCOMPCMFM/CP NORMCER R/H PVCU/F 1/2 |  | 080801 | FIP VAL,MEMBRANA ACTUADA PP/PV | 190.68 | UN
CMFMNC012P | V.MEMCOMPCMFM/CP NORMCER R/H PPTFE 1/2 |  | 080801 | FIP VAL,MEMBRANA ACTUADA PP/PV | 205.12 | UN
CMFMNC038E | V.MEM COMP /CP NC R/H PVCU/E 3/8 |  | 080801 | FIP VAL,MEMBRANA ACTUADA PP/PV | 163.2 | UN | CA | 8 |  | 000000733274 | 40 | 20 | 30
CMFMNC038F | V.MEM COMP /CP NC R/H PVCU/F 3/8 |  | 080801 | FIP VAL,MEMBRANA ACTUADA PP/PV | 190.68 | UN | CA | 8 |  | 000000733908
CMFMNC038P | V.MEM COMP /CP NC R/H PPTFE 3/8 |  | 080801 | FIP VAL,MEMBRANA ACTUADA PP/PV | 205.12 | UN
CMFMNO012E | V.MEM COMP /CP NO R/H PVCU/E 1/2 |  | 080801 | FIP VAL,MEMBRANA ACTUADA PP/PV | 161.76 | UN |  |  |  |  | 40 | 20 | 30
CMFMNO012F | V.MEM COMP /CP NO R/H PVCU/F 1/2 |  | 080801 | FIP VAL,MEMBRANA ACTUADA PP/PV | 187.77 | UN |  |  |  |  | 40 | 20 | 30
CMFMNO012P | V.MEMCOMPCMFM/CP NORM ABT R/H PPTFE 1/2 |  | 080801 | FIP VAL,MEMBRANA ACTUADA PP/PV | 202.22 | UN |  |  |  |  | 40 | 20 | 30
CMFMNO038E | V.MEM COMP /CP NO R/H PVCU/E 3/8 |  | 080801 | FIP VAL,MEMBRANA ACTUADA PP/PV | 161.76 | UN | CA | 8 |  | 000000733786 | 40 | 20 | 30
CMFMNO038F | V.MEM COMP /CP NO R/H PVCU/F 3/8 |  | 080801 | FIP VAL,MEMBRANA ACTUADA PP/PV | 187.77 | UN |  |  |  |  | 40 | 20 | 30
CMFMNO038P | V.MEM COMP /CP NO R/H PPTFE 3/8 |  | 080801 | FIP VAL,MEMBRANA ACTUADA PP/PV | 202.22 | UN
CMIFDA016E | V.MEM COMP/CP DB EF SOCKET PVDF/EPDM 16 |  | 080801 | FIP VAL,MEMBRANA ACTUADA PP/PV | 247.9 | UN
CMIFDA016F | V.MEM COMP/CP DB EF SOCKET PVDF/FKM 16 |  | 080801 | FIP VAL,MEMBRANA ACTUADA PP/PV | 287.3 | UN
CMIFDA016P | V.MEM COMP/CP DB EF SOCKET PVDF/PTFE 16 |  | 080801 | FIP VAL,MEMBRANA ACTUADA PP/PV | 296.72 | UN
CMIFDA020E | V.MEM COMP/CP DB EF SOCKET PVDF/EPDM 20 |  | 080801 | FIP VAL,MEMBRANA ACTUADA PP/PV | 268.52 | UN
CMIFDA020F | V.MEM COMP/CP DB EF SOCKET PVDF/FKM 20 |  | 080801 | FIP VAL,MEMBRANA ACTUADA PP/PV | 306.15 | UN |  |  |  |  | 40 | 20 | 30
CMIFDA020P | V.MEM COMP/CP DB EF SOCKET PVDF/PTFE 20 |  | 080801 | FIP VAL,MEMBRANA ACTUADA PP/PV | 317.43 | UN
CMIFNC016E | V.MEM COMP/CP NC SOCKET PVDF/EPDM 16 |  | 080801 | FIP VAL,MEMBRANA ACTUADA PP/PV | 253.46 | UN
CMIFNC016F | V.MEM COMP/CP NC SOCKET PVDF/FKM 16 |  | 080801 | FIP VAL,MEMBRANA ACTUADA PP/PV | 289.17 | UN
CMIFNC016P | V.MEM COMP/CP NC SOCKET PVDF/PTFE 16 |  | 080801 | FIP VAL,MEMBRANA ACTUADA PP/PV | 300.45 | UN
CMIFNC020E | V.MEM COMP/CP NC SOCKET PVDF/EPDM 20 |  | 080801 | FIP VAL,MEMBRANA ACTUADA PP/PV | 274.13 | UN
CMIFNC020F | V.MEM COMP/CP NC SOCKET PVDF/FKM 20 |  | 080801 | FIP VAL,MEMBRANA ACTUADA PP/PV | 307.97 | UN
CMIFNC020P | V.MEM COMP/CP NC SOCKET PVDF/PTFE 20 |  | 080801 | FIP VAL,MEMBRANA ACTUADA PP/PV | 321.13 | UN
CMIFNO016E | V.MEM COMP/CP NO SOCKET PVDF/EPDM 16 |  | 080801 | FIP VAL,MEMBRANA ACTUADA PP/PV | 247.9 | UN
CMIFNO016F | V.MEM COMP/CP NO SOCKET PVDF/FKM 16 |  | 080801 | FIP VAL,MEMBRANA ACTUADA PP/PV | 287.3 | UN
CMIFNO016P | V.MEM COMP/CP NO SOCKET PVDF/PTFE 16 |  | 080801 | FIP VAL,MEMBRANA ACTUADA PP/PV | 296.72 | UN
CMIFNO020E | V.MEM COMP/CP NO SOCKET PVDF/EPDM 20 |  | 080801 | FIP VAL,MEMBRANA ACTUADA PP/PV | 268.52 | UN |  |  |  |  | 30 | 20 | 20
CMIFNO020F | V.MEM COMP/CP NO SOCKET PVDF/FKM 20 |  | 080801 | FIP VAL,MEMBRANA ACTUADA PP/PV | 306.15 | UN
CMIFNO020P | V.MEM COMP/CP NO SOCKET PVDF/PTFE 20 |  | 080801 | FIP VAL,MEMBRANA ACTUADA PP/PV | 317.43 | UN |  |  |  |  | 40 | 20 | 30
CMIMDA016E | V.MEM COMP/CP DB EF SOCKET PVCU/E 16 |  | 080801 | FIP VAL,MEMBRANA ACTUADA PP/PV | 161.76 | UN
CMIMDA016F | V.MEM COMP/CP DB EF SOCKET PVCU/F 16 D12 |  | 080801 | FIP VAL,MEMBRANA ACTUADA PP/PV | 187.77 | UN
CMIMDA016P | V.MEM COMP/CP DB EF SOCKET PTFE 16 D12 |  | 080801 | FIP VAL,MEMBRANA ACTUADA PP/PV | 202.22 | UN
CMIMDA020E | V.MEM COMP/CP DB EF SOCKET PVCU/E 20 |  | 080801 | FIP VAL,MEMBRANA ACTUADA PP/PV | 161.76 | UN
CMIMDA020F | V.MEM COMP/CP DB EF SOCKET PVCU/F 20 |  | 080801 | FIP VAL,MEMBRANA ACTUADA PP/PV | 187.77 | UN |  |  |  |  | 40 | 30 | 30
CMIMDA020P | V.MEM COMP/CP DB EF SOCKET PTFE 20 |  | 080801 | FIP VAL,MEMBRANA ACTUADA PP/PV | 202.22 | UN
CMIMNC016E | V.MEM COMP/CP NC SOCKET PVCU/E 16 D12 |  | 080801 | FIP VAL,MEMBRANA ACTUADA PP/PV | 163.2 | UN | CA | 8 |  | 000000754996
CMIMNC016F | V.MEM COMP/CP NC SOCKET PVCU/F 16 D12 |  | 080801 | FIP VAL,MEMBRANA ACTUADA PP/PV | 190.68 | UN
CMIMNC016P | V.MEM COMP/CP NC SOCKET PTFE 16 D12 |  | 080801 | FIP VAL,MEMBRANA ACTUADA PP/PV | 205.12 | UN
CMIMNC020E | V.MEM COMP/CP NC SOCKET PVCU/E 20 |  | 080801 | FIP VAL,MEMBRANA ACTUADA PP/PV | 163.2 | UN
CMIMNC020F | V.MEM COMP/CP NC SOCKET PVCU/F 20 |  | 080801 | FIP VAL,MEMBRANA ACTUADA PP/PV | 190.68 | UN
CMIMNC020P | V.MEM COMP/CP NC SOCKET PTFE 20 |  | 080801 | FIP VAL,MEMBRANA ACTUADA PP/PV | 205.12 | UN
CMIMNO016E | V.MEM COMP/CP NO SOCKET PVCU/E 16 D12 |  | 080801 | FIP VAL,MEMBRANA ACTUADA PP/PV | 161.76 | UN
CMIMNO016F | V.MEM COMP/CP NO SOCKET PVCU/F 16 D12 |  | 080801 | FIP VAL,MEMBRANA ACTUADA PP/PV | 187.77 | UN
CMIMNO016P | V.MEM COMP/CP NO SOCKET PTFE 16 D12 |  | 080801 | FIP VAL,MEMBRANA ACTUADA PP/PV | 202.22 | UN
CMIMNO020E | V.MEM COMP/CP NO SOCKET PVCU/E 20 |  | 080801 | FIP VAL,MEMBRANA ACTUADA PP/PV | 161.76 | UN
CMIMNO020F | V.MEM COMP/CP NO SOCKET PVCU/F 20 |  | 080801 | FIP VAL,MEMBRANA ACTUADA PP/PV | 187.77 | UN
CMIMNO020P | V.MEM COMP/CP NO SOCKET PTFE 20 |  | 080801 | FIP VAL,MEMBRANA ACTUADA PP/PV | 202.22 | UN
CMUICDA020E | VAL MEMBRANA COMPACTA CMUIC/CP DB EFECTO |  | 080801 | FIP VAL,MEMBRANA ACTUADA PP/PV | 294.66 | UN
CMUICDA020F | VAL MEMBRANA COMPACTA CMUIC/CP DB EFECTO |  | 080801 | FIP VAL,MEMBRANA ACTUADA PP/PV | 323.52 | UN
CMUICDA020P | VAL MEMBRANA COMPACTA CMUIC/CP DB EFECTO |  | 080801 | FIP VAL,MEMBRANA ACTUADA PP/PV | 348.14 | UN
CMUICNC020E | V.MEM COMP/CP NC C/ENL. ENC.H CPVC/E 20 |  | 080801 | FIP VAL,MEMBRANA ACTUADA PP/PV | 299.01 | UN | CA | 8 |  | 000000733564
CMUICNC020F | V.MEM COMP/CP NC C/ENL. ENC.H CPVC/F 20 |  | 080801 | FIP VAL,MEMBRANA ACTUADA PP/PV | 326.44 | UN
CMUICNC020P | VAL MEMBRANA COMPACTA CMUIC/CP NORMALMEN |  | 080801 | FIP VAL,MEMBRANA ACTUADA PP/PV | 351 | UN
CMUICNO020E | V.MEM COMP/CP NO C/ENL. ENC.H CPVC/E 20 |  | 080801 | FIP VAL,MEMBRANA ACTUADA PP/PV | 294.66 | UN
CMUICNO020F | V.MEM COMP/CP NO C/ENL. ENC.H CPVC/F 20 |  | 080801 | FIP VAL,MEMBRANA ACTUADA PP/PV | 323.52 | UN
CMUICNO020P | VAL MEMBRANA COMPACTA CMUIC/CP NORMALMEN |  | 080801 | FIP VAL,MEMBRANA ACTUADA PP/PV | 348.14 | UN
CMUIFDA020E | VAL MEMBRANA COMPACTA CMUIF/CP DB EFECTO |  | 080801 | FIP VAL,MEMBRANA ACTUADA PP/PV | 369.9 | UN
CMUIFDA020F | V.MEM COMP/CP DB EF C/ENL.H PVDF/FKM 20 |  | 080801 | FIP VAL,MEMBRANA ACTUADA PP/PV | 405.54 | UN
CMUIFDA020P | VAL MEMBRANA COMPACTA CMUIF/CP DB EFECTO |  | 080801 | FIP VAL,MEMBRANA ACTUADA PP/PV | 416.82 | UN
CMUIFNC020E | V.MEM COMP/CP NC C/ENL. H PVDF/EPDM 20 |  | 080801 | FIP VAL,MEMBRANA ACTUADA PP/PV | 371.68 | UN
CMUIFNC020F | V.MEM COMP/CP NC C/ENL. H PVDF/FKM 20 |  | 080801 | FIP VAL,MEMBRANA ACTUADA PP/PV | 407.45 | UN | CA | 8 |  | 000000480871 | 40 | 30 | 30
CMUIFNC020P | V.MEM COMP/CP NC C/ENL. H PVDF/PTFE 20 |  | 080801 | FIP VAL,MEMBRANA ACTUADA PP/PV | 420.6 | UN
CMUIFNO020E | V.MEM COMP/CP NO C/ENL. H PVDF/EPDM 20 |  | 080801 | FIP VAL,MEMBRANA ACTUADA PP/PV | 369.9 | UN
CMUIFNO020F | V.MEM COMP/CP NO C/ENL. H PVDF/FKM 20 |  | 080801 | FIP VAL,MEMBRANA ACTUADA PP/PV | 405.54 | UN | CA | 8 |  | 000000480888 | 40 | 30 | 30
CMUIFNO020P | V.MEM COMP/CP NO C/ENL. H PVDF/PTFE 20 |  | 080801 | FIP VAL,MEMBRANA ACTUADA PP/PV | 416.82 | UN
CMUIMDA020E | V.MEM COMP/CP DB EF C/ENL. H PVCU/E 20 |  | 080801 | FIP VAL,MEMBRANA ACTUADA PP/PV | 236.9 | UN
CMUIMDA020F | V.MEM COMP/CP DB EF C/ENL. H PVCU/F 20 |  | 080801 | FIP VAL,MEMBRANA ACTUADA PP/PV | 267.18 | UN |  |  |  |  | 40 | 30 | 30
CMUIMDA020P | V.MEM COMP/CP DB EF C/ENL. H PTFE 20 |  | 080801 | FIP VAL,MEMBRANA ACTUADA PP/PV | 283.07 | UN
CMUIMNC020E | V.MEM COMP/CP NC C/ENL. H PVCU/E 20 |  | 080801 | FIP VAL,MEMBRANA ACTUADA PP/PV | 239.76 | UN | CA | 8 |  | 000000480901
CMUIMNC020F | V.MEM COMP/CP NC C/ENL. H PVCU/F 20 |  | 080801 | FIP VAL,MEMBRANA ACTUADA PP/PV | 271.51 | UN | CA | 8 |  | 000000480918 | 30 | 20 | 20
CMUIMNC020P | V.MEM COMP/CP NC C/ENL. H PTFE 20 |  | 080801 | FIP VAL,MEMBRANA ACTUADA PP/PV | 285.98 | UN
CMUIMNO020E | V.MEM COMP/CP NO C/ENL. H PVCU/E 20 |  | 080801 | FIP VAL,MEMBRANA ACTUADA PP/PV | 236.9 | UN
CMUIMNO020F | V.MEM COMP/CP NO C/ENL. H PVCU/F 20 |  | 080801 | FIP VAL,MEMBRANA ACTUADA PP/PV | 267.18 | UN
CMUIMNO020P | V.MEM COMP/CP NO C/ENL. H PTFE 20 |  | 080801 | FIP VAL,MEMBRANA ACTUADA PP/PV | 283.07 | UN
DKBDMNC032E | V.MEM DKBDM/CP NORM CER SOLD M PEPDM 32 |  | 080801 | FIP VAL,MEMBRANA ACTUADA PP/PV | 454.64 | UN |  |  |  |  | 30 | 20 | 20
DKBDMNC040E | V.MEM DKBDM/CP NORM CER SOLD M PEPDM 40 |  | 080801 | FIP VAL,MEMBRANA ACTUADA PP/PV | 566.09 | UN |  |  |  |  | 40 | 20 | 30
DKBDMNC050E | V.MEM DKBDM/CP NORM CER SOLD M PEPDM 50 |  | 080801 | FIP VAL,MEMBRANA ACTUADA PP/PV | 591.92 | UN |  |  |  |  | 40 | 20 | 30
DKBDMNC063E | V.MEM DKBDM/CP NORM CER SOLD M PEPDM 63 |  | 080801 | FIP VAL,MEMBRANA ACTUADA PP/PV | 821.4 | UN |  |  |  |  | 40 | 20 | 30
DKBDMNC075E | V.MEM DKBDM/CP NORM CER SOLD M PEPDM 75 |  | 080801 | FIP VAL,MEMBRANA ACTUADA PP/PV | 985.66 | UN |  |  |  |  | 40 | 20 | 30
DKBOAMNC100E | V.MEM DKBOAM/CP NC B.ANSI PEPDM 1 |  | 080801 | FIP VAL,MEMBRANA ACTUADA PP/PV | 532.72 | UN
DKBOAMNC112E | V.MEM DKBOAM/CP NC B.ANSI PEPDM 1 1/2 |  | 080801 | FIP VAL,MEMBRANA ACTUADA PP/PV | 699.45 | UN
DKBOAMNC114E | V.MEM DKBOAM/CP NC B.ANSI PEPDM 1 1/4 |  | 080801 | FIP VAL,MEMBRANA ACTUADA PP/PV | 668.99 | UN
DKBOAMNC200E | V.MEM DKBOAM/CP NC B.ANSI PEPDM 2 |  | 080801 | FIP VAL,MEMBRANA ACTUADA PP/PV | 964.75 | UN
DKBOMNC032E | V.MEM DKBOM/CP NC B.DIN PEPDM 32 |  | 080801 | FIP VAL,MEMBRANA ACTUADA PP/PV | 532.72 | UN
DKBOMNC040E | V.MEM DKBOM/CP NC B.DIN PEPDM 40 |  | 080801 | FIP VAL,MEMBRANA ACTUADA PP/PV | 668.99 | UN
DKBOMNC050E | V.MEM DKBOM/CP NC B.DIN PEPDM 50 |  | 080801 | FIP VAL,MEMBRANA ACTUADA PP/PV | 699.45 | UN
DKBOMNC063E | V.MEM DKBOM/CP NC B.DIN PEPDM 63 |  | 080801 | FIP VAL,MEMBRANA ACTUADA PP/PV | 970.67 | UN
DKBOMNC075E | V.MEM DKBOM/CP NC B.DIN PEPDM 75 |  | 080801 | FIP VAL,MEMBRANA ACTUADA PP/PV | 1261.9 | UN
DKBUIMNC032E | V.MEM/CP NC C/ENL.SOCKET PP/E 32 |  | 080801 | FIP VAL,MEMBRANA ACTUADA PP/PV | 476.56 | UN
DKBUIMNC040E | V.MEM/CP NC C/ENL.SOCKET PP/E 40 |  | 080801 | FIP VAL,MEMBRANA ACTUADA PP/PV | 587.98 | UN
DKBUIMNC050E | V.MEM/CP NC C/ENL.SOCKET PP/E 50 |  | 080801 | FIP VAL,MEMBRANA ACTUADA PP/PV | 613.78 | UN
DKBUIMNC063E | V.MEM/CP NC C/ENL.SOCKET PP/E 63 |  | 080801 | FIP VAL,MEMBRANA ACTUADA PP/PV | 853.66 | UN
DKDCDA020E | V.MEM DKDC/CP DB EF ENC.M CPVC/EPDM 20 |  | 080801 | FIP VAL,MEMBRANA ACTUADA PP/PV | 272.72 | UN
DKDCDA020F | V.MEM DKDC/CP DB EF ENC.M CPVC/FKM 20D15 |  | 080801 | FIP VAL,MEMBRANA ACTUADA PP/PV | 375.9 | UN
DKDCDA020P | V.MEM DKDC/CP DB EF ENC.M CPVC/PTFE 20 |  | 080801 | FIP VAL,MEMBRANA ACTUADA PP/PV | 396.91 | UN
DKDCDA025E | V.MEM DKDC/CP DB EF ENC.M CPVC/EPDM 25 |  | 080801 | FIP VAL,MEMBRANA ACTUADA PP/PV | 291.11 | UN |  |  |  |  | 40 | 20 | 30
DKDCDA025F | V.MEM DKDC/CP DB EF ENC.M CPVC/FKM 25D20 |  | 080801 | FIP VAL,MEMBRANA ACTUADA PP/PV | 395.45 | UN |  |  |  |  | 40 | 20 | 30
DKDCDA025P | V.MEM DKDC/CP DB EF ENC.M CPVC/PTFE 25 |  | 080801 | FIP VAL,MEMBRANA ACTUADA PP/PV | 416.94 | UN
DKDCDA032E | V.MEM DKDC/CP DB EF ENC.M CPVC/EPDM 32 |  | 080801 | FIP VAL,MEMBRANA ACTUADA PP/PV | 393.23 | UN |  |  |  |  | 40 | 20 | 30
DKDCDA032F | V.MEM DKDC/CP DB EF ENC.M CPVC/FKM 32D25 |  | 080801 | FIP VAL,MEMBRANA ACTUADA PP/PV | 465.69 | UN
DKDCDA032P | V.MEM DKDC/CP DB EF ENC.M CPVC/PTFE 32 |  | 080801 | FIP VAL,MEMBRANA ACTUADA PP/PV | 509.16 | UN
DKDCDA040E | V.MEM DKDC/CP DB EF ENC.M CPVC/EPDM 40 |  | 080801 | FIP VAL,MEMBRANA ACTUADA PP/PV | 436.98 | UN
DKDCDA040F | V.MEM DKDC/CP DB EF ENC.M CPVC/FKM 40D32 |  | 080801 | FIP VAL,MEMBRANA ACTUADA PP/PV | 641.79 | UN
DKDCDA040P | V.MEM DKDC/CP DB EF ENC.M CPVC/PTFE 40 |  | 080801 | FIP VAL,MEMBRANA ACTUADA PP/PV | 689.92 | UN
DKDCNC020E | V.MEM DKDC/CP NORM CER ENC.M CPVC/E 20 |  | 080801 | FIP VAL,MEMBRANA ACTUADA PP/PV | 396.55 | UN | CA | 8 |  | 000000965170
DKDCNC020F | V.MEM DKDC/CP NORMCER ENC.MCPVC/F 20 |  | 080801 | FIP VAL,MEMBRANA ACTUADA PP/PV | 499.76 | UN | CA | 8 |  | 000000965194
DKDCNC020P | V.MEM DKDC/CP NORMCER ENC.MCPVC/PTFE 20 |  | 080801 | FIP VAL,MEMBRANA ACTUADA PP/PV | 514.67 | UN | CA | 8 |  | 000000965217
DKDCNC025E | V.MEM DKDC/CP NORM CER ENC.M CPVC/E 25 |  | 080801 | FIP VAL,MEMBRANA ACTUADA PP/PV | 414.99 | UN | CA | 8 |  | 000000965231
DKDCNC025F | V.MEM DKDC/CP NORMCER ENC.MCPVC/F 25 |  | 080801 | FIP VAL,MEMBRANA ACTUADA PP/PV | 519.31 | UN | CA | 8 |  | 000000965255
DKDCNC025P | V.MEM DKDC/CP NORMCER ENC.MCPVC/PTFE 25 |  | 080801 | FIP VAL,MEMBRANA ACTUADA PP/PV | 534.81 | UN | CA | 8 |  | 000000965279
DKDCNC032E | V.MEM DKDC/CP NORM CER ENC.M CPVC/E 32 |  | 080801 | FIP VAL,MEMBRANA ACTUADA PP/PV | 508.44 | UN | CA | 8 |  | 000000747691
DKDCNC032F | V.MEM DKDC/CP NORMCER ENC.MCPVC/F 32 |  | 080801 | FIP VAL,MEMBRANA ACTUADA PP/PV | 634.15 | UN
DKDCNC032P | V.MEM DKDC/CP NORMCER ENC.MCPVC/PTFE 32 |  | 080801 | FIP VAL,MEMBRANA ACTUADA PP/PV | 669.55 | UN | CA | 8 |  | 000000747721
DKDCNC040E | V.MEM DKDC/CP NORM CER ENC.M CPVC/E 40 |  | 080801 | FIP VAL,MEMBRANA ACTUADA PP/PV | 667.32 | UN | CA | 1 |  | 000000747738
DKDCNC040F | V.MEM DKDC/CP NORMCER ENC.MCPVC/F 40 |  | 080801 | FIP VAL,MEMBRANA ACTUADA PP/PV | 850.76 | UN
DKDCNC040P | V.MEM DKDC/CP NORMCER ENC.MCPVC/PTFE 40 |  | 080801 | FIP VAL,MEMBRANA ACTUADA PP/PV | 888.77 | UN
DKDCNC050E | V.MEM DKMDC/CP NORM CER ENC.M CPVC/E 50 |  | 080801 | FIP VAL,MEMBRANA ACTUADA PP/PV | 756.31 | UN
DKDCNC050F | V.MEM DKMDC/CP NORMCER ENC.MCPVC/F 50 |  | 080801 | FIP VAL,MEMBRANA ACTUADA PP/PV | 959.37 | UN
DKDCNC050P | V.MEM/CP NC ENC.M CPVC/PTFE 50 |  | 080801 | FIP VAL,MEMBRANA ACTUADA PP/PV | 959.37 | UN
DKDCNC063E | V.MEM DKMDC/CP NORM CER ENC.M CPVC/E 63 |  | 080801 | FIP VAL,MEMBRANA ACTUADA PP/PV | 1043.78 | UN | CA | 1 |  | 000000747752
DKDCNC063F | V.MEM DKMDC/CP NORMCER ENC.MCPVC/F 63 |  | 080801 | FIP VAL,MEMBRANA ACTUADA PP/PV | 1370.39 | UN
DKDCNC063P | V.MEM/CP NC ENC.M CPVC/PTFE 63 |  | 080801 | FIP VAL,MEMBRANA ACTUADA PP/PV | 1341.37 | UN | CA | 1 |  | 000000747769
DKDCNC075E | V.MEM DKMDC/CP NORM CER ENC.M CPVC/E 75 |  | 080801 | FIP VAL,MEMBRANA ACTUADA PP/PV | 1252.48 | UN
DKDCNC075F | V.MEM DKMDC/CP NORMCER ENC.MCPVC/F 75 |  | 080801 | FIP VAL,MEMBRANA ACTUADA PP/PV | 1644.45 | UN
DKDCNC075P | V.MEM/CP NC ENC.M CPVC/PTFE 75 |  | 080801 | FIP VAL,MEMBRANA ACTUADA PP/PV | 1609.68 | UN
DKDCNO020E | V.MEM DKDC/CP NORM ABT ENC.M CPVC/E 20 |  | 080801 | FIP VAL,MEMBRANA ACTUADA PP/PV | 357.41 | UN | CA | 8 |  | 000000965187
DKDCNO020F | V.MEM DKDC/CP NORM ABT ENC.MCPVC/F 20 |  | 080801 | FIP VAL,MEMBRANA ACTUADA PP/PV | 467.57 | UN | CA | 8 |  | 000000965200
DKDCNO020P | V.MEM/CP NO ENC.M CPVC/PTFE 20 |  | 080801 | FIP VAL,MEMBRANA ACTUADA PP/PV | 501.1 | UN | CA | 8 |  | 000000965224
DKDCNO025E | V.MEM DKDC/CP NORM ABT ENC.M CPVC/E 25 |  | 080801 | FIP VAL,MEMBRANA ACTUADA PP/PV | 377.08 | UN | CA | 8 |  | 000000965248
DKDCNO025F | V.MEM DKDC/CP NORM ABT ENC.MCPVC/F 25 |  | 080801 | FIP VAL,MEMBRANA ACTUADA PP/PV | 488.48 | UN | CA | 8 |  | 000000965262
DKDCNO025P | V.MEM/CP NO ENC.M CPVC/PTFE 25 |  | 080801 | FIP VAL,MEMBRANA ACTUADA PP/PV | 523.24 | UN | CA | 8 |  | 000000965286
DKDCNO032E | V.MEM DKDC/CP NORM ABT ENC.M CPVC/E 32 |  | 080801 | FIP VAL,MEMBRANA ACTUADA PP/PV | 446.02 | UN | CA | 8 |  | 000000965293
DKDCNO032F | V.MEM DKDC/CP NORM ABT ENC.MCPVC/F 32 |  | 080801 | FIP VAL,MEMBRANA ACTUADA PP/PV | 512.22 | UN
DKDCNO032P | V.MEM/CP NO ENC.M CPVC/PTFE 32 |  | 080801 | FIP VAL,MEMBRANA ACTUADA PP/PV | 560.04 | UN
DKDCNO040E | V.MEM DKDC/CP NORM ABT ENC.M CPVC/E 40 |  | 080801 | FIP VAL,MEMBRANA ACTUADA PP/PV | 480.63 | UN
DKDCNO040F | V.MEM DKDC/CP NORM ABT ENC.MCPVC/F 40 |  | 080801 | FIP VAL,MEMBRANA ACTUADA PP/PV | 705.99 | UN
DKDCNO040P | V.MEM/CP NO ENC.M CPVC/PTFE 40 |  | 080801 | FIP VAL,MEMBRANA ACTUADA PP/PV | 758.96 | UN | CA | 1 |  | 000000747745
DKDCNO050E | V.MEM/CP NO-DB EF ENC.M CPVC/E 50 |  | 080801 | FIP VAL,MEMBRANA ACTUADA PP/PV | 560.22 | UN
DKDCNO050F | V.MEM/CP NO-DB EF ENC.M CPVC/F 50 |  | 080801 | FIP VAL,MEMBRANA ACTUADA PP/PV | 803.97 | UN
DKDCNO050P | V.MEM/CP NO-DB EF ENC.M CPVC/PTFE 50 |  | 080801 | FIP VAL,MEMBRANA ACTUADA PP/PV | 803.97 | UN
DKDCNO063E | V.MEM/CP NO-DB EF ENC.M CPVC/E 63 |  | 080801 | FIP VAL,MEMBRANA ACTUADA PP/PV | 713.33 | UN
DKDCNO063F | V.MEM/CP NO-DB EF ENC.M CPVC/F 63 |  | 080801 | FIP VAL,MEMBRANA ACTUADA PP/PV | 1106.25 | UN
DKDCNO063P | V.MEM/CP NO-DB EF ENC.M CPVC/PTFE 63 |  | 080801 | FIP VAL,MEMBRANA ACTUADA PP/PV | 1106.25 | UN
DKDCNO075E | V.MEM/CP NO-DB EF ENC.M CPVC/E 75 |  | 080801 | FIP VAL,MEMBRANA ACTUADA PP/PV | 855.98 | UN
DKDCNO075F | V.MEM/CP NO-DB EF ENC.M CPVC/F 75 |  | 080801 | FIP VAL,MEMBRANA ACTUADA PP/PV | 1327.49 | UN
DKDCNO075P | V.MEM/CP NO-DB EF ENC.M CPVC/PTFE 75 |  | 080801 | FIP VAL,MEMBRANA ACTUADA PP/PV | 1327.49 | UN | CA | 1 |  | 000000747776
DKDFDA020E | V.MEM DKDF/CP DE 20 DN15 PVDF/EPDM |  | 080801 | FIP VAL,MEMBRANA ACTUADA PP/PV | 392.84 | UN
DKDFDA020F | V.MEM DKDF/CP DE 20 DN15 PVDF/FKM |  | 080801 | FIP VAL,MEMBRANA ACTUADA PP/PV | 475.81 | UN
DKDFDA020P | V.MEM DKDF/CP DE 20 DN15 PVDF/PTFE |  | 080801 | FIP VAL,MEMBRANA ACTUADA PP/PV | 506.14 | UN
DKDFDA025E | V.MEM DKDF/CP DE 25 DN20 PVDF/EPDM |  | 080801 | FIP VAL,MEMBRANA ACTUADA PP/PV | 416.82 | UN
DKDFDA025F | V.MEM DKDF/CP DE 25 DN20 PVDF/FKM |  | 080801 | FIP VAL,MEMBRANA ACTUADA PP/PV | 499.76 | UN
DKDFDA025P | V.MEM DKDF/CP DE 25 DN20 PVDF/PTFE |  | 080801 | FIP VAL,MEMBRANA ACTUADA PP/PV | 531.69 | UN
DKDFDA032E | V.MEM DKDF/CP DE 32 DN25 PVDF/EPDM |  | 080801 | FIP VAL,MEMBRANA ACTUADA PP/PV | 648.11 | UN
DKDFDA032F | V.MEM DKDF/CP DE 32 DN25 PVDF/FKM |  | 080801 | FIP VAL,MEMBRANA ACTUADA PP/PV | 780.89 | UN
DKDFDA032P | V.MEM DKDF/CP DE 32 DN25 PVDF/PTFE |  | 080801 | FIP VAL,MEMBRANA ACTUADA PP/PV | 820.03 | UN
DKDFDA040E | V.MEM DKDF/CP DE 40 DN32 PVDF/EPDM |  | 080801 | FIP VAL,MEMBRANA ACTUADA PP/PV | 803.53 | UN
DKDFDA040F | V.MEM DKDF/CP DE 40 DN32 PVDF/FKM |  | 080801 | FIP VAL,MEMBRANA ACTUADA PP/PV | 986.15 | UN
DKDFDA040P | V.MEM DKDF/CP DE 40 DN32 PVDF/PTFE |  | 080801 | FIP VAL,MEMBRANA ACTUADA PP/PV | 1032.47 | UN
DKDFNC020E | V.MEM DKDF/CP NC 20 DN15 PVDF/EPDM |  | 080801 | FIP VAL,MEMBRANA ACTUADA PP/PV | 553.88 | UN | CA | 8 |  | 000000965323
DKDFNC020F | V.MEM DKDF/CP NC 20 DN15 PVDF/FKM |  | 080801 | FIP VAL,MEMBRANA ACTUADA PP/PV | 636.8 | UN | CA | 8 |  | 000000965347
DKDFNC020P | V.MEM DKDF/CP NC 20 DN15 PVDF/PTFE |  | 080801 | FIP VAL,MEMBRANA ACTUADA PP/PV | 667.11 | UN | CA | 8 |  | 000000965361
DKDFNC025E | V.MEM DKDF/CP NC 25 DN20 PVDF/EPDM |  | 080801 | FIP VAL,MEMBRANA ACTUADA PP/PV | 577.81 | UN | CA | 8 |  | 000000965385
DKDFNC025F | V.MEM DKDF/CP NC 25 DN20 PVDF/FKM |  | 080801 | FIP VAL,MEMBRANA ACTUADA PP/PV | 660.72 | UN | CA | 8 |  | 000000965408 | 40 | 20 | 30
DKDFNC025P | V.MEM DKDF/CP NC 25 DN20 PVDF/PTFE |  | 080801 | FIP VAL,MEMBRANA ACTUADA PP/PV | 692.65 | UN | CA | 8 |  | 000000965422
DKDFNC032E | V.MEM DKDF/CP NC 32 DN25 PVDF/EPDM |  | 080801 | FIP VAL,MEMBRANA ACTUADA PP/PV | 711.63 | UN |  |  |  |  | 40 | 20 | 30
DKDFNC032F | V.MEM DKDF/CP NC 32 DN25 PVDF/FKM |  | 080801 | FIP VAL,MEMBRANA ACTUADA PP/PV | 803.64 | UN |  |  |  |  | 40 | 30 | 30
DKDFNC032P | V.MEM DKDF/CP NC 32 DN25 PVDF/PTFE |  | 080801 | FIP VAL,MEMBRANA ACTUADA PP/PV | 841.23 | UN | CA | 8 |  | 000000965484
DKDFNC040E | V.MEM DKDF/CP NC 40 DN32 PVDF/EPDM |  | 080801 | FIP VAL,MEMBRANA ACTUADA PP/PV | 1060.95 | UN
DKDFNC040F | V.MEM DKDF/CP NC 40 DN32 PVDF/FKM |  | 080801 | FIP VAL,MEMBRANA ACTUADA PP/PV | 1218.68 | UN
DKDFNC040P | V.MEM DKDF/CP NC 40 DN32 PVDF/PTFE |  | 080801 | FIP VAL,MEMBRANA ACTUADA PP/PV | 1259.98 | UN | CA | 1 |  | 000000747790
DKDFNC050E | V.MEM DKDF/CP NC 50 DN40 PVDF/EPDM |  | 080801 | FIP VAL,MEMBRANA ACTUADA PP/PV | 1194.39 | UN
DKDFNC050F | V.MEM DKDF/CP NC 50 DN40 PVDF/FKM |  | 080801 | FIP VAL,MEMBRANA ACTUADA PP/PV | 1363.03 | UN
DKDFNC050P | V.MEM DKDF/CP NC 50 DN40 PVDF/PTFE |  | 080801 | FIP VAL,MEMBRANA ACTUADA PP/PV | 1393.54 | UN | CA | 1 |  | 000000747806
DKDFNC063E | V.MEM DKDF/CP NC 63 DN50 PVDF/EPDM |  | 080801 | FIP VAL,MEMBRANA ACTUADA PP/PV | 1631.11 | UN
DKDFNC063F | V.MEM DKDF/CP NC 63 DN50 PVDF/FKM |  | 080801 | FIP VAL,MEMBRANA ACTUADA PP/PV | 1917.65 | UN
DKDFNC063P | V.MEM DKDF/CP NC 63 DN50 PVDF/PTFE |  | 080801 | FIP VAL,MEMBRANA ACTUADA PP/PV | 1913.51 | UN
DKDFNC075E | V.MEM DKDF/CP NC 75 DN65 PVDF/EPDM |  | 080801 | FIP VAL,MEMBRANA ACTUADA PP/PV | 1957.31 | UN
DKDFNC075F | V.MEM DKDF/CP NC 75 DN65 PVDF/FKM |  | 080801 | FIP VAL,MEMBRANA ACTUADA PP/PV | 2301.21 | UN
DKDFNC075P | V.MEM DKDF/CP NC 75 DN65 PVDF/PTFE |  | 080801 | FIP VAL,MEMBRANA ACTUADA PP/PV | 2296.21 | UN
DKDFNO020E | V.MEM DKDF/CP NO 20 DN15 PVDF/EPDM |  | 080801 | FIP VAL,MEMBRANA ACTUADA PP/PV | 473.34 | UN | CA | 8 |  | 000000965330
DKDFNO020F | V.MEM DKDF/CP NO 20 DN15 PVDF/FKM |  | 080801 | FIP VAL,MEMBRANA ACTUADA PP/PV | 556.33 | UN | CA | 8 |  | 000000965354
DKDFNO020P | V.MEM DKDF/CP NO 20 DN15 PVDF/PTFE |  | 080801 | FIP VAL,MEMBRANA ACTUADA PP/PV | 586.62 | UN | CA | 8 |  | 000000965378
DKDFNO025E | V.MEM DKDF/CP NO 25 DN20 PVDF/EPDM |  | 080801 | FIP VAL,MEMBRANA ACTUADA PP/PV | 497.34 | UN | CA | 8 |  | 000000965392
DKDFNO025F | V.MEM DKDF/CP NO 25 DN20 PVDF/FKM |  | 080801 | FIP VAL,MEMBRANA ACTUADA PP/PV | 580.23 | UN | CA | 8 |  | 000000965415
DKDFNO025P | V.MEM DKDF/CP NO 25 DN20 PVDF/PTFE |  | 080801 | FIP VAL,MEMBRANA ACTUADA PP/PV | 612.18 | UN | CA | 8 |  | 000000965439
DKDFNO032E | V.MEM DKDF/CP NO 32 DN25 PVDF/EPDM |  | 080801 | FIP VAL,MEMBRANA ACTUADA PP/PV | 544.82 | UN
DKDFNO032F | V.MEM DKDF/CP NO 32 DN25 PVDF/FKM |  | 080801 | FIP VAL,MEMBRANA ACTUADA PP/PV | 870.45 | UN
DKDFNO032P | V.MEM DKDF/CP NO 32 DN25 PVDF/PTFE |  | 080801 | FIP VAL,MEMBRANA ACTUADA PP/PV | 911.89 | UN
DKDFNO040E | V.MEM DKDF/CP NO 40 DN32 PVDF/EPDM |  | 080801 | FIP VAL,MEMBRANA ACTUADA PP/PV | 883.82 | UN
DKDFNO040F | V.MEM DKDF/CP NO 40 DN32 PVDF/FKM |  | 080801 | FIP VAL,MEMBRANA ACTUADA PP/PV | 1084.78 | UN |  |  |  |  | 40 | 30 | 30
DKDFNO040P | V.MEM DKDF/CP NO 40 DN32 PVDF/PTFE |  | 080801 | FIP VAL,MEMBRANA ACTUADA PP/PV | 1135.73 | UN
DKDFNO050E | V.MEM DKDF/CP NO 50 DN40 PVDF/EPDM |  | 080801 | FIP VAL,MEMBRANA ACTUADA PP/PV | 1005.93 | UN
DKDFNO050F | V.MEM DKDF/CP NO 50 DN40 PVDF/FKM |  | 080801 | FIP VAL,MEMBRANA ACTUADA PP/PV | 1225.91 | UN
DKDFNO050P | V.MEM DKDF/CP NO 50 DN40 PVDF/PTFE |  | 080801 | FIP VAL,MEMBRANA ACTUADA PP/PV | 1286.19 | UN |  |  |  |  | 40 | 20 | 30
DKDFNO063E | V.MEM DKDF/CP NO 63 DN50 PVDF/EPDM |  | 080801 | FIP VAL,MEMBRANA ACTUADA PP/PV | 1296.75 | UN
DKDFNO063F | V.MEM DKDF/CP NO 63 DN50 PVDF/FKM |  | 080801 | FIP VAL,MEMBRANA ACTUADA PP/PV | 1660.77 | UN
DKDFNO063P | V.MEM DKDF/CP NO 63 DN50 PVDF/PTFE |  | 080801 | FIP VAL,MEMBRANA ACTUADA PP/PV | 1655.57 | UN | CA | 1 |  | 000000747813
DKDFNO075E | V.MEM DKDF/CP NO 75 DN65 PVDF/EPDM |  | 080801 | FIP VAL,MEMBRANA ACTUADA PP/PV | 1556.05 | UN
DKDFNO075F | V.MEM DKDF/CP NO 75 DN65 PVDF/FKM |  | 080801 | FIP VAL,MEMBRANA ACTUADA PP/PV | 1992.93 | UN
DKDFNO075P | V.MEM DKDF/CP NO 75 DN65 PVDF/PTFE |  | 080801 | FIP VAL,MEMBRANA ACTUADA PP/PV | 1986.64 | UN
DKDMDA020E | V.MEM DKDM/CP DB EF SOLDM PP/EPDM 20 D15 |  | 080801 | FIP VAL,MEMBRANA ACTUADA PP/PV | 249.39 | UN
DKDMDA020F | V.MEM DKDM/CP DB EF SOLDM PP/FKM 20 D15 |  | 080801 | FIP VAL,MEMBRANA ACTUADA PP/PV | 308.28 | UN
DKDMDA020P | V.MEM DKDM/CP DB EF SOLDM PP/PTFE 20 D15 |  | 080801 | FIP VAL,MEMBRANA ACTUADA PP/PV | 334.08 | UN
DKDMDA025E | V.MEM DKDM/CP DB EF SOLDM PP/EPDM 25 D20 |  | 080801 | FIP VAL,MEMBRANA ACTUADA PP/PV | 271.46 | UN
DKDMDA025F | V.MEM DKDM/CP DB EF SOLDM PP/FKM 25 D20 |  | 080801 | FIP VAL,MEMBRANA ACTUADA PP/PV | 331.64 | UN
DKDMDA025P | V.MEM DKDM/CP DB EF SOLDM PP/PTFE 25 D20 |  | 080801 | FIP VAL,MEMBRANA ACTUADA PP/PV | 354.97 | UN
DKDMDA032E | V.MEM DKDM/CP DB EF SOLDM PP/EPDM 32 D25 |  | 080801 | FIP VAL,MEMBRANA ACTUADA PP/PV | 365.58 | UN
DKDMDA032F | V.MEM DKDM/CP DB EF SOLDM PP/FKM 40 D32 |  | 080801 | FIP VAL,MEMBRANA ACTUADA PP/PV | 466.8 | UN |  |  |  |  | 40 | 30 | 30
DKDMDA032P | V.MEM DKDM/CP DB EF SOLDM PP/PTFE 40 D32 |  | 080801 | FIP VAL,MEMBRANA ACTUADA PP/PV | 497.08 | UN
DKDMDA040E | V.MEM DKDM/CP DB EF SOLDM PP/EPDM 40 D32 |  | 080801 | FIP VAL,MEMBRANA ACTUADA PP/PV | 401.34 | UN
DKDMDA040F | V.MEM DKDM/CP DB EF SOLDM PP/FKM 20 D15 |  | 080801 | FIP VAL,MEMBRANA ACTUADA PP/PV | 543.53 | UN |  |  |  |  | 40 | 30 | 30
DKDMDA040P | V.MEM DKDM/CP DB EF SOLDM PP/PTFE 20 D15 |  | 080801 | FIP VAL,MEMBRANA ACTUADA PP/PV | 580.82 | UN
DKDMNC020E | V.MEM DKDM/CP NORM CER SOLD M PEPDM 20 |  | 080801 | FIP VAL,MEMBRANA ACTUADA PP/PV | 373.22 | UN | CA | 8 |  | 000000965507
DKDMNC020F | V.MEM DKDM/CP CER SOLDARM PP/FKM 20 D15 |  | 080801 | FIP VAL,MEMBRANA ACTUADA PP/PV | 432.14 | UN | CA | 8 |  | 000000965538
DKDMNC020P | V.MEM DKDM/CP NORM CER SOLD M PPTFE 20 |  | 080801 | FIP VAL,MEMBRANA ACTUADA PP/PV | 457.94 | UN | CA | 8 |  | 000000965552
DKDMNC025E | V.MEM DKDM/CP NORM CER SOLD M PEPDM 25 |  | 080801 | FIP VAL,MEMBRANA ACTUADA PP/PV | 395.31 | UN | CA | 8 |  | 000000965583
DKDMNC025F | V.MEM DKDM/CP CER SOLDARM PP/FKM 25 D20 |  | 080801 | FIP VAL,MEMBRANA ACTUADA PP/PV | 455.47 | UN | CA | 8 |  | 000000965606
DKDMNC025P | V.MEM DKDM/CP NORM CER SOLD M PPTFE 25 |  | 080801 | FIP VAL,MEMBRANA ACTUADA PP/PV | 478.8 | UN | CA | 8 |  | 000000965620
DKDMNC032E | V.MEM DKDM/CP NORM CER SOLD M PEPDM 40 |  | 080801 | FIP VAL,MEMBRANA ACTUADA PP/PV | 481.04 | UN | CA | 8 |  | 000000965651
DKDMNC032F | V.MEM DKDM/CP CER SOLDARM PP/FKM 40 D32 |  | 080801 | FIP VAL,MEMBRANA ACTUADA PP/PV | 553.24 | UN |  |  |  |  | 40 | 20 | 30
DKDMNC032P | V.MEM DKDM/CP NORM CER SOLD M PPTFE 40 |  | 080801 | FIP VAL,MEMBRANA ACTUADA PP/PV | 582.08 | UN | CA | 8 |  | 000000965699 | 40 | 20 | 30
DKDMNC040E | V.MEM DKDM/CP NORM CER SOLD M PEPDM 20 |  | 080801 | FIP VAL,MEMBRANA ACTUADA PP/PV | 634.15 | UN
DKDMNC040F | V.MEM DKDM/CP CER SOLDARM PP/FKM 20 D15 |  | 080801 | FIP VAL,MEMBRANA ACTUADA PP/PV | 751.13 | UN
DKDMNC040P | V.MEM DKDM/CP NORM CER SOLD M PPTFE 20 |  | 080801 | FIP VAL,MEMBRANA ACTUADA PP/PV | 782.68 | UN | CA | 1 |  | 000000747844
DKDMNC050E | V.MEM DKMDM/CP NORM CER SOLD M PEPDM 50 |  | 080801 | FIP VAL,MEMBRANA ACTUADA PP/PV | 717.17 | UN | CA | 1 |  | 000000747851
DKDMNC050F | V.MEM DKMDM/CP NORM CER SOLD M PFKM 50 |  | 080801 | FIP VAL,MEMBRANA ACTUADA PP/PV | 848.51 | UN
DKDMNC050P | V.MEM DKMDM/CP NORM CER SOLD M PPTFE 50 |  | 080801 | FIP VAL,MEMBRANA ACTUADA PP/PV | 882.9 | UN | CA | 1 |  | 000000747875
DKDMNC063E | V.MEM DKMDM/CP NORM CER SOLD M PEPDM 63 |  | 080801 | FIP VAL,MEMBRANA ACTUADA PP/PV | 995.32 | UN | CA | 1 |  | 000000747882
DKDMNC063F | V.MEM DKMDM/CP NORM CER SOLD M PFKM 63 |  | 080801 | FIP VAL,MEMBRANA ACTUADA PP/PV | 1245.87 | UN
DKDMNC063P | V.MEM DKMDM/CP NORM CER SOLD M PPTFE 63 |  | 080801 | FIP VAL,MEMBRANA ACTUADA PP/PV | 1209.41 | UN | CA | 1 |  | 000000747899
DKDMNC075E | V.MEM DKMDM/CP NORM CER SOLD M PEPDM 75 |  | 080801 | FIP VAL,MEMBRANA ACTUADA PP/PV | 1111.14 | UN | CA | 1 |  | 0000000937665
DKDMNC075F | V.MEM DKMDM/CP NORM CER SOLD M PFKM 75 |  | 080801 | FIP VAL,MEMBRANA ACTUADA PP/PV | 1495.08 | UN
DKDMNC075P | V.MEM DKMDM/CP NORM CER SOLD M PPTFE 75 |  | 080801 | FIP VAL,MEMBRANA ACTUADA PP/PV | 1451.27 | UN
DKDMNO020E | V.MEM DKDM/CP NORM ABT SOLD M PEPDM 20 |  | 080801 | FIP VAL,MEMBRANA ACTUADA PP/PV | 311.27 | UN | CA | 8 |  | 000000965521
DKDMNO020F | V.MEM DKDM/CP ABI SOLDARM PP/FKM 20 D15 |  | 080801 | FIP VAL,MEMBRANA ACTUADA PP/PV | 370.23 | UN | CA | 8 |  | 000000965545
DKDMNO020P | V.MEM DKDM/CP NORM ABT SOLD M PPTFE 20 |  | 080801 | FIP VAL,MEMBRANA ACTUADA PP/PV | 396.01 | UN | CA | 8 |  | 000000965576
DKDMNO025E | V.MEM DKDM/CP NORM ABT SOLD M PEPDM 25 |  | 080801 | FIP VAL,MEMBRANA ACTUADA PP/PV | 333.39 | UN | CA | 8 |  | 000000965590 | 40 | 20 | 30
DKDMNO025F | V.MEM DKDM/CP ABI SOLDARM PP/FKM 25 D20 |  | 080801 | FIP VAL,MEMBRANA ACTUADA PP/PV | 393.56 | UN | CA | 8 |  | 000000965613
DKDMNO025P | V.MEM DKDM/CP NORM ABT SOLD M PPTFE 25 |  | 080801 | FIP VAL,MEMBRANA ACTUADA PP/PV | 416.92 | UN | CA | 8 |  | 000000965644
DKDMNO032E | V.MEM DKDM/CP NORM ABT SOLD M PEPDM 40 |  | 080801 | FIP VAL,MEMBRANA ACTUADA PP/PV | 416.61 | UN
DKDMNO032F | V.MEM DKDM/CP ABI SOLDARM PP/FKM 40 D32 |  | 080801 | FIP VAL,MEMBRANA ACTUADA PP/PV | 524.92 | UN |  |  |  |  | 40 | 20 | 30
DKDMNO032P | V.MEM DKDM/CP NORM ABT SOLD M PPTFE 40 |  | 080801 | FIP VAL,MEMBRANA ACTUADA PP/PV | 557.13 | UN
DKDMNO040E | V.MEM DKDM/CP NORM ABT SOLD M PEPDM 20 |  | 080801 | FIP VAL,MEMBRANA ACTUADA PP/PV | 441.49 | UN
DKDMNO040F | V.MEM DKDM/CP ABI SOLDARM PP/FKM 20 D15 |  | 080801 | FIP VAL,MEMBRANA ACTUADA PP/PV | 597.89 | UN
DKDMNO040P | V.MEM DKDM/CP NORM ABT SOLD M PPTFE 20 |  | 080801 | FIP VAL,MEMBRANA ACTUADA PP/PV | 638.91 | UN
DKDMNO050E | V.MEM CP NO-DB EF SOLD M PVCU/E 50 |  | 080801 | FIP VAL,MEMBRANA ACTUADA PP/PV | 515.85 | UN
DKDMNO050F | V.MEM CP NO-DB EF SOLD M PVCU/F 50 |  | 080801 | FIP VAL,MEMBRANA ACTUADA PP/PV | 685.14 | UN | CA | 1 |  | 000000747868
DKDMNO050P | V.MEM CP NO-DB EF SOLD M PTFE 50 |  | 080801 | FIP VAL,MEMBRANA ACTUADA PP/PV | 731.45 | UN
DKDMNO063E | V.MEM CP NO-DB EF SOLD M PVCU/E 63 |  | 080801 | FIP VAL,MEMBRANA ACTUADA PP/PV | 660.93 | UN
DKDMNO063F | V.MEM CP NO-DB EF SOLD M PVCU/F 63 |  | 080801 | FIP VAL,MEMBRANA ACTUADA PP/PV | 943.02 | UN
DKDMNO063P | V.MEM CP NO-DB EF SOLD M PTFE 63 |  | 080801 | FIP VAL,MEMBRANA ACTUADA PP/PV | 935.01 | UN
DKDMNO075E | V.MEM CP NO-DB EF SOLD M PVCU/E 75 |  | 080801 | FIP VAL,MEMBRANA ACTUADA PP/PV | 793.08 | UN | CA | 1 |  | 000000747905
DKDMNO075F | V.MEM CP NO-DB EF SOLD M PVCU/F 75 |  | 080801 | FIP VAL,MEMBRANA ACTUADA PP/PV | 1131.64 | UN |  |  |  |  | 40 | 30 | 30
DKDMNO075P | V.MEM CP NO-DB EF SOLD M PTFE 75 |  | 080801 | FIP VAL,MEMBRANA ACTUADA PP/PV | 1122.01 | UN |  |  |  |  | 40 | 30 | 30
DKOACDA012E | V.MEM DKOAC/CP DB EF ANSI CPVC/E 1/2 |  | 080801 | FIP VAL,MEMBRANA ACTUADA PP/PV | 352 | UN
DKOACDA012F | V.MEM DKOAC/CP DB EF ANSI CPVC/FKM 1/2 |  | 080801 | FIP VAL,MEMBRANA ACTUADA PP/PV | 455.14 | UN |  |  |  |  | 40 | 30 | 30
DKOACDA012P | V.MEM DKOAC/CP DB EF ANSI CPVC/PTFE 1/2 |  | 080801 | FIP VAL,MEMBRANA ACTUADA PP/PV | 474.62 | UN |  |  |  |  | 40 | 30 | 30
DKOACDA034E | V.MEM DKOAC/CP DB EF ANSI CPVC/E 3/4 |  | 080801 | FIP VAL,MEMBRANA ACTUADA PP/PV | 374.13 | UN
DKOACDA034F | V.MEM DKOAC/CP DB EF ANSI CPVC/FKM 3/4 |  | 080801 | FIP VAL,MEMBRANA ACTUADA PP/PV | 478.47 | UN |  |  |  |  | 40 | 30 | 30
DKOACDA034P | V.MEM DKOAC/CP DB EF ANSI CPVC/PTFE 3/4 |  | 080801 | FIP VAL,MEMBRANA ACTUADA PP/PV | 498.4 | UN
DKOACDA100E | V.MEM DKOAC/CP DB EF B.ANSI CPVC/EPDM 1 |  | 080801 | FIP VAL,MEMBRANA ACTUADA PP/PV | 501.43 | UN |  |  |  |  | 40 | 30 | 30
DKOACDA100F | V.MEM DKOAC/CP DB EF B.ANSI CPVC/FKM 1 |  | 080801 | FIP VAL,MEMBRANA ACTUADA PP/PV | 567.38 | UN |  |  |  |  | 30 | 20 | 20
DKOACDA100P | V.MEM DKOAC/CP DB EF B.ANSI CPVC/PTFE 1 |  | 080801 | FIP VAL,MEMBRANA ACTUADA PP/PV | 611.72 | UN
DKOACDA114E | V.MEM DKOAC/CP DB EF ANSI CPVC/E 1 1/4 |  | 080801 | FIP VAL,MEMBRANA ACTUADA PP/PV | 570.34 | UN
DKOACDA114F | V.MEM DKOAC/CP DB EF ANSI CPVC/F 1 1/4 |  | 080801 | FIP VAL,MEMBRANA ACTUADA PP/PV | 775.21 | UN |  |  |  |  | 30 | 20 | 20
DKOACDA114P | V.MEM/CP DB EF ANSI CPVC/PTFE 1 1/4 |  | 080801 | FIP VAL,MEMBRANA ACTUADA PP/PV | 824.57 | UN
DKOACNC012E | V.MEM DKOAC/CP NORM CER ANSI CPVC/E 1/2 |  | 080801 | FIP VAL,MEMBRANA ACTUADA PP/PV | 475.86 | UN | CA | 1 |  | 000000741309
DKOACNC012F | V.MEM DKOAC/CP NORMCER ANSI CPVC/F 1/2 |  | 080801 | FIP VAL,MEMBRANA ACTUADA PP/PV | 578.99 | UN |  |  |  |  | 40 | 20 | 30
DKOACNC012P | V.MEM/CP NC ANSI CPVC/PTFE 1/2 |  | 080801 | FIP VAL,MEMBRANA ACTUADA PP/PV | 592.4 | UN | CA | 1 |  | 000000741316 | 40 | 20 | 30
DKOACNC034E | V.MEM DKOAC/CP NORM CER ANSI CPVC/E 3/4 |  | 080801 | FIP VAL,MEMBRANA ACTUADA PP/PV | 497.98 | UN |  |  |  |  | 40 | 20 | 30
DKOACNC034F | V.MEM DKOAC/CP NORMCER ANSI CPVC/F 3/4 |  | 080801 | FIP VAL,MEMBRANA ACTUADA PP/PV | 602.32 | UN |  |  |  |  | 40 | 20 | 30
DKOACNC034P | V.MEM/CP NC ANSI CPVC/PTFE 3/4 |  | 080801 | FIP VAL,MEMBRANA ACTUADA PP/PV | 616.35 | UN
DKOACNC100E | V.MEM DKOAC/CP NORM CER ANSI CPVC/E 1 |  | 080801 | FIP VAL,MEMBRANA ACTUADA PP/PV | 610.1 | UN | CA | 1 |  | 000000748148
DKOACNC100F | V.MEM DKOAC/CP NORM CER ANSI CPVC/FKM 1 |  | 080801 | FIP VAL,MEMBRANA ACTUADA PP/PV | 735.81 | UN
DKOACNC100P | V.MEM DKOAC/CP NORMCER ANSI CPVC/PTFE 1 |  | 080801 | FIP VAL,MEMBRANA ACTUADA PP/PV | 772.17 | UN
DKOACNC114E | V.MEM/CP NC ANSI CPVC/E 1 1/4 |  | 080801 | FIP VAL,MEMBRANA ACTUADA PP/PV | 800.72 | UN
DKOACNC114F | V.MEM/CP NC ANSI CPVC/F 1 1/4 |  | 080801 | FIP VAL,MEMBRANA ACTUADA PP/PV | 984.2 | UN |  |  |  |  | 40 | 30 | 30
DKOACNC114P | V.MEM/CP NC ANSI CPVC/PTFE 1 1/4 |  | 080801 | FIP VAL,MEMBRANA ACTUADA PP/PV | 1023.34 | UN
DKOACNO012E | V.MEM DKOAC/CP NORM ABT ANSI CPVC/E 1/2 |  | 080801 | FIP VAL,MEMBRANA ACTUADA PP/PV | 442.11 | UN
DKOACNO012F | V.MEM DKOAC/CP NORM ABT ANSI CPVC/F 1/2 |  | 080801 | FIP VAL,MEMBRANA ACTUADA PP/PV | 552.23 | UN
DKOACNO012P | V.MEM/CP NO ANSI CPVC/PTFE 1/2 |  | 080801 | FIP VAL,MEMBRANA ACTUADA PP/PV | 586.64 | UN
DKOACNO034E | V.MEM DKOAC/CP NORM ABT ANSI CPVC/E 3/4 |  | 080801 | FIP VAL,MEMBRANA ACTUADA PP/PV | 465.75 | UN
DKOACNO034F | V.MEM DKOAC/CP NORM ABT ANSI CPVC/F 3/4 |  | 080801 | FIP VAL,MEMBRANA ACTUADA PP/PV | 577.14 | UN |  |  |  |  | 30 | 20 | 20
DKOACNO034P | V.MEM/CP NO ANSI CPVC/PTFE 3/4 |  | 080801 | FIP VAL,MEMBRANA ACTUADA PP/PV | 612.9 | UN
DKOACNO100E | V.MEM DKOAC/CP NORM ABT ANSI CPVC/E 1 |  | 080801 | FIP VAL,MEMBRANA ACTUADA PP/PV | 544.59 | UN
DKOACNO100F | V.MEM DKOAC/CP NORM ABT ANSI CPVC/FKM 1 |  | 080801 | FIP VAL,MEMBRANA ACTUADA PP/PV | 605.93 | UN |  |  |  |  | 40 | 20 | 30
DKOACNO100P | V.MEM/CP NO ANSI CPVC/PTFE 1 |  | 080801 | FIP VAL,MEMBRANA ACTUADA PP/PV | 653.28 | UN
DKOACNO114E | V.MEM/CP NO ANSI CPVC/E 1 1/4 |  | 080801 | FIP VAL,MEMBRANA ACTUADA PP/PV | 609.12 | UN |  |  |  |  | 40 | 20 | 30
DKOACNO114F | V.MEM/CP NO ANSI CPVC/F 1 1/4 |  | 080801 | FIP VAL,MEMBRANA ACTUADA PP/PV | 827.89 | UN
DKOACNO114P | V.MEM/CP NO ANSI CPVC/PTFE 1 1/4 |  | 080801 | FIP VAL,MEMBRANA ACTUADA PP/PV | 880.63 | UN
DKOAFDA012E | V.MEM DKOAF/CP DE 1/2" DN15 PVDF/EPDM |  | 080801 | FIP VAL,MEMBRANA ACTUADA PP/PV | 558.96 | UN
DKOAFDA012F | V.MEM DKOAF/CP DE 1/2" DN15 PVDF/FKM |  | 080801 | FIP VAL,MEMBRANA ACTUADA PP/PV | 641.98 | UN
DKOAFDA012P | V.MEM DKOAF/CP DE 1/2" DN15 PVDF/PTFE |  | 080801 | FIP VAL,MEMBRANA ACTUADA PP/PV | 672.31 | UN
DKOAFDA034E | V.MEM DKOAF/CP DE 3/4" DN20 PVDF/EPDM |  | 080801 | FIP VAL,MEMBRANA ACTUADA PP/PV | 590.12 | UN
DKOAFDA034F | V.MEM DKOAF/CP DE 3/4" DN20 PVDF/FKM |  | 080801 | FIP VAL,MEMBRANA ACTUADA PP/PV | 673.08 | UN
DKOAFDA034P | V.MEM DKOAF/CP DE 3/4" DN20 PVDF/PTFE |  | 080801 | FIP VAL,MEMBRANA ACTUADA PP/PV | 705.01 | UN
DKOAFDA100E | V.MEM DKOAF/CP DE 1" DN25 PVDF/EPDM |  | 080801 | FIP VAL,MEMBRANA ACTUADA PP/PV | 867.86 | UN
DKOAFDA100F | V.MEM DKOAF/CP DE 1" DN25 PVDF/FKM |  | 080801 | FIP VAL,MEMBRANA ACTUADA PP/PV | 996.81 | UN
DKOAFDA100P | V.MEM DKOAF/CP DE 1" DN25 PVDF/PTFE |  | 080801 | FIP VAL,MEMBRANA ACTUADA PP/PV | 1034.79 | UN
DKOAFDA114E | V.MEM DKOAF/CP DE 1 1/4" DN32 PVDF/EPDM |  | 080801 | FIP VAL,MEMBRANA ACTUADA PP/PV | 1089.15 | UN
DKOAFDA114F | V.MEM DKOAF/CP DE 1 1/4" DN32 PVDF/FKM |  | 080801 | FIP VAL,MEMBRANA ACTUADA PP/PV | 1266.44 | UN
DKOAFDA114P | V.MEM DKOAF/CP DE 1 1/4" DN32 PVDF/PTFE |  | 080801 | FIP VAL,MEMBRANA ACTUADA PP/PV | 1311.4 | UN
DKOAFNC012E | V.MEM DKOAF/CP NC 1/2" DN15 PVDF/EPDM |  | 080801 | FIP VAL,MEMBRANA ACTUADA PP/PV | 719.97 | UN
DKOAFNC012F | V.MEM DKOAF/CP NC 1/2" DN15 PVDF/FKM |  | 080801 | FIP VAL,MEMBRANA ACTUADA PP/PV | 802.99 | UN
DKOAFNC012P | V.MEM DKOAF/CP NC 1/2" DN15 PVDF/PTFE |  | 080801 | FIP VAL,MEMBRANA ACTUADA PP/PV | 833.32 | UN
DKOAFNC034E | V.MEM DKOAF/CP NC 3/4" DN20 PVDF/EPDM |  | 080801 | FIP VAL,MEMBRANA ACTUADA PP/PV | 751.13 | UN
DKOAFNC034F | V.MEM DKOAF/CP NC 3/4" DN20 PVDF/FKM |  | 080801 | FIP VAL,MEMBRANA ACTUADA PP/PV | 834.09 | UN
DKOAFNC034P | V.MEM DKOAF/CP NC 3/4" DN20 PVDF/PTFE |  | 080801 | FIP VAL,MEMBRANA ACTUADA PP/PV | 866.02 | UN | CA | 1 |  | 000000753791
DKOAFNC100E | V.MEM DKOAF/CP NC 1" DN25 PVDF/EPDM |  | 080801 | FIP VAL,MEMBRANA ACTUADA PP/PV | 898.21 | UN | CA | 1 |  | 000000748216
DKOAFNC100F | V.MEM DKOAF/CP NC 1" DN25 PVDF/FKM |  | 080801 | FIP VAL,MEMBRANA ACTUADA PP/PV | 987.51 | UN | CA | 1 |  | 000000748230
DKOAFNC100P | V.MEM DKOAF/CP NC 1" DN25 PVDF/PTFE |  | 080801 | FIP VAL,MEMBRANA ACTUADA PP/PV | 1024.01 | UN
DKOAFNC114E | V.MEM DKOAF/CP NC 1 1/4" DN32 PVDF/EPDM |  | 080801 | FIP VAL,MEMBRANA ACTUADA PP/PV | 1339.03 | UN |  |  |  |  | 60 | 30 | 40
DKOAFNC114F | V.MEM DKOAF/CP NC 1 1/4" DN32 PVDF/FKM |  | 080801 | FIP VAL,MEMBRANA ACTUADA PP/PV | 1492.19 | UN
DKOAFNC114P | V.MEM DKOAF/CP NC 1 1/4" DN32 PVDF/PTFE |  | 080801 | FIP VAL,MEMBRANA ACTUADA PP/PV | 1530.84 | UN
DKOAFNO012E | V.MEM DKOAF/CP NO 1/2" DN15 PVDF/EPDM |  | 080801 | FIP VAL,MEMBRANA ACTUADA PP/PV | 639.42 | UN
DKOAFNO012F | V.MEM DKOAF/CP NO 1/2" DN15 PVDF/FKM |  | 080801 | FIP VAL,MEMBRANA ACTUADA PP/PV | 722.49 | UN
DKOAFNO012P | V.MEM DKOAF/CP NO 1/2" DN15 PVDF/PTFE |  | 080801 | FIP VAL,MEMBRANA ACTUADA PP/PV | 752.81 | UN
DKOAFNO034E | V.MEM DKOAF/CP NO 3/4" DN20 PVDF/EPDM |  | 080801 | FIP VAL,MEMBRANA ACTUADA PP/PV | 670.63 | UN |  |  |  |  | 60 | 30 | 40
DKOAFNO034F | V.MEM DKOAF/CP NO 3/4" DN20 PVDF/FKM |  | 080801 | FIP VAL,MEMBRANA ACTUADA PP/PV | 753.58 | UN
DKOAFNO034P | V.MEM DKOAF/CP NO 3/4" DN20 PVDF/PTFE |  | 080801 | FIP VAL,MEMBRANA ACTUADA PP/PV | 785.51 | UN | CA | 1 |  | 000000753807
DKOAFNO100E | V.MEM DKOAF/CP NO 1" DN25 PVDF/EPDM |  | 080801 | FIP VAL,MEMBRANA ACTUADA PP/PV | 961.43 | UN | CA | 1 |  | 000000748223
DKOAFNO100F | V.MEM DKOAF/CP NO 1" DN25 PVDF/FKM |  | 080801 | FIP VAL,MEMBRANA ACTUADA PP/PV | 1099.22 | UN
DKOAFNO100P | V.MEM DKOAF/CP NO 1" DN25 PVDF/PTFE |  | 080801 | FIP VAL,MEMBRANA ACTUADA PP/PV | 1139.44 | UN
DKOAFNO114E | V.MEM DKOAF/CP NO 1 1/4" DN32 PVDF/EPDM |  | 080801 | FIP VAL,MEMBRANA ACTUADA PP/PV | 1198.08 | UN
DKOAFNO114F | V.MEM DKOAF/CP NO 1 1/4" DN32 PVDF/FKM |  | 080801 | FIP VAL,MEMBRANA ACTUADA PP/PV | 1393.11 | UN
DKOAFNO114P | V.MEM DKOAF/CP NO 1 1/4" DN32 PVDF/PTFE |  | 080801 | FIP VAL,MEMBRANA ACTUADA PP/PV | 1442.55 | UN
DKOAMDA012E | V.MEM DKOAM/CP DB EF C/B.S ANSI PP/EPDM |  | 080801 | FIP VAL,MEMBRANA ACTUADA PP/PV | 305.34 | UN
DKOAMDA012F | V.MEM DKOAM/CP DB EF C/B.S ANSI PP/FKM 1 |  | 080801 | FIP VAL,MEMBRANA ACTUADA PP/PV | 364.29 | UN
DKOAMDA012P | V.MEM DKOAM/CP DB EF C/B.S ANSI PP/PTFE |  | 080801 | FIP VAL,MEMBRANA ACTUADA PP/PV | 390.06 | UN
DKOAMDA034E | V.MEM DKOAM/CP DB EF C/B.S ANSI PP/EPDM |  | 080801 | FIP VAL,MEMBRANA ACTUADA PP/PV | 330.76 | UN
DKOAMDA034F | V.MEM DKOAM/CP DB EF C/B.S ANSI PP/FKM 3 |  | 080801 | FIP VAL,MEMBRANA ACTUADA PP/PV | 390.94 | UN
DKOAMDA034P | V.MEM DKOAM/CP DB EF C/B.S ANSI PP/PTFE |  | 080801 | FIP VAL,MEMBRANA ACTUADA PP/PV | 414.25 | UN
DKOAMDA100E | V.MEM DKOAM/CP DB EF C/B.S ANSI PP/EPDM |  | 080801 | FIP VAL,MEMBRANA ACTUADA PP/PV | 429.92 | UN
DKOAMDA100F | V.MEM DKOAM/CP DB EF C/B.S ANSI PP/FKM 1 |  | 080801 | FIP VAL,MEMBRANA ACTUADA PP/PV | 528.18 | UN
DKOAMDA100P | V.MEM DKOAM/CP DB EF C/B.S ANSI PP/PTFE |  | 080801 | FIP VAL,MEMBRANA ACTUADA PP/PV | 477.74 | UN
DKOAMDA114E | V.MEM DKOAM/CP DB EF B.ANSI PEPDM 1 1/4 |  | 080801 | FIP VAL,MEMBRANA ACTUADA PP/PV | 482.02 | UN
DKOAMDA114F | V.MEM DKOAM/CP DB EF B.ANSI PFKM 1 1/4 |  | 080801 | FIP VAL,MEMBRANA ACTUADA PP/PV | 620.09 | UN
DKOAMDA114P | V.MEM DKOAM/CP DB EF B.ANSI PPTFE 1 1/4 |  | 080801 | FIP VAL,MEMBRANA ACTUADA PP/PV | 656.24 | UN
DKOAMNC012E | V.MEM DKOAM/CP NORM CER ANSI PVCU/E 1/2 |  | 080801 | FIP VAL,MEMBRANA ACTUADA PP/PV | 429.2 | UN | CA | 1 |  | 000000741323
DKOAMNC012F | V.MEM DKOAM/CP NORM CER B.ANSI PFKM 1/2 |  | 080801 | FIP VAL,MEMBRANA ACTUADA PP/PV | 488.12 | UN
DKOAMNC012P | V.MEM DKOAM/CP NORM CER ANSI PPTFE 1/2 |  | 080801 | FIP VAL,MEMBRANA ACTUADA PP/PV | 513.92 | UN
DKOAMNC034E | V.MEM DKOAM/CP NORM CER ANSI PVCU/E 3/4 |  | 080801 | FIP VAL,MEMBRANA ACTUADA PP/PV | 454.64 | UN | CA | 1 |  | 000000753982 | 60 | 30 | 40
DKOAMNC034F | V.MEM DKOAM/CP NORM CER B.ANSI PFKM 3/4 |  | 080801 | FIP VAL,MEMBRANA ACTUADA PP/PV | 514.77 | UN
DKOAMNC034P | V.MEM DKOAM/CP NORM CER ANSI PPTFE 3/4 |  | 080801 | FIP VAL,MEMBRANA ACTUADA PP/PV | 538.1 | UN
DKOAMNC100E | V.MEM DKOAM/CP NORM CER B.ANSI PEPDM 1 |  | 080801 | FIP VAL,MEMBRANA ACTUADA PP/PV | 536.99 | UN
DKOAMNC100F | VAL MEMBRANA DKOAM/CP NORMALMENTE CERRAD |  | 080801 | FIP VAL,MEMBRANA ACTUADA PP/PV | 607.11 | UN
DKOAMNC100P | V.MEM DKOAM/CP NORM CER B.ANSI PPTFE 1 |  | 080801 | FIP VAL,MEMBRANA ACTUADA PP/PV | 635.18 | UN
DKOAMNC114E | V.MEM/CP NC ANSI PVCU/E 1 1/4 |  | 080801 | FIP VAL,MEMBRANA ACTUADA PP/PV | 707.97 | UN
DKOAMNC114F | V.MEM DKOAM/CP NORM CER ANSI PFKM 1 1/4 |  | 080801 | FIP VAL,MEMBRANA ACTUADA PP/PV | 821.58 | UN
DKOAMNC114P | V.MEM DKOAM/CP NORMCER ANSI PPTFE 1 1/4 |  | 080801 | FIP VAL,MEMBRANA ACTUADA PP/PV | 852.25 | UN
DKOAMNO012E | V.MEM DKOAM/CP NORM ABT ANSI PVCU/E 1/2 |  | 080801 | FIP VAL,MEMBRANA ACTUADA PP/PV | 367.25 | UN
DKOAMNO012F | V.MEM DKOAM/CP NORM ABT B.ANSI PFKM 1/2 |  | 080801 | FIP VAL,MEMBRANA ACTUADA PP/PV | 426.21 | UN
DKOAMNO012P | V.MEM DKOAM/CP NORM ABT ANSI PPTFE 1/2 |  | 080801 | FIP VAL,MEMBRANA ACTUADA PP/PV | 451.99 | UN
DKOAMNO034E | V.MEM DKOAM/CP NORM ABT ANSI PVCU/E 3/4 |  | 080801 | FIP VAL,MEMBRANA ACTUADA PP/PV | 392.69 | UN
DKOAMNO034F | V.MEM DKOAM/CP NORM ABT B.ANSI PFKM 3/4 |  | 080801 | FIP VAL,MEMBRANA ACTUADA PP/PV | 452.87 | UN
DKOAMNO034P | V.MEM DKOAM/CP NORM ABT ANSI PPTFE 3/4 |  | 080801 | FIP VAL,MEMBRANA ACTUADA PP/PV | 476.17 | UN | CA | 1 |  | 000000753999
DKOAMNO100E | V.MEM DKOAM/CP NORM ABT B.ANSI PEPDM 1 |  | 080801 | FIP VAL,MEMBRANA ACTUADA PP/PV | 484.08 | UN
DKOAMNO100F | VAL MEMBRANA DKOAM/CP NORMALMENTE ABIERT |  | 080801 | FIP VAL,MEMBRANA ACTUADA PP/PV | 589.24 | UN
DKOAMNO100P | V.MEM DKOAM/CP NORM ABT B.ANSI PPTFE 1 |  | 080801 | FIP VAL,MEMBRANA ACTUADA PP/PV | 525.51 | UN
DKOAMNO114E | V.MEM/CP NO ANSI PVCU/E 1 1/4 |  | 080801 | FIP VAL,MEMBRANA ACTUADA PP/PV | 530.19 | UN
DKOAMNO114F | V.MEM DKOAM/CP NORM ABT ANSI PFKM 1 1/4 |  | 080801 | FIP VAL,MEMBRANA ACTUADA PP/PV | 682.07 | UN
DKOAMNO114P | V.MEM/CP NO ANSI PTFE 1 1/4 |  | 080801 | FIP VAL,MEMBRANA ACTUADA PP/PV | 721.85 | UN
DKOCDA020E | V.MEM DKOC/CP DB EF C/B.S DIN C-PVC/EPDM |  | 080801 | FIP VAL,MEMBRANA ACTUADA PP/PV | 352 | UN
DKOCDA020F | V.MEM DKOC/CP DB EF C/B.S DIN C-PVC/FKM |  | 080801 | FIP VAL,MEMBRANA ACTUADA PP/PV | 455.14 | UN
DKOCDA020P | V.MEM DKOC/CP DB EF C/B.S DIN C-PVC/PTFE |  | 080801 | FIP VAL,MEMBRANA ACTUADA PP/PV | 474.62 | UN
DKOCDA025E | V.MEM DKOC/CP DB EF C/B.S DIN C-PVC/EPDM |  | 080801 | FIP VAL,MEMBRANA ACTUADA PP/PV | 374.13 | UN
DKOCDA025F | V.MEM DKOC/CP DB EF C/B.S DIN C-PVC/FKM |  | 080801 | FIP VAL,MEMBRANA ACTUADA PP/PV | 478.47 | UN
DKOCDA025P | V.MEM DKOC/CP DB EF C/B.S DIN C-PVC/PTFE |  | 080801 | FIP VAL,MEMBRANA ACTUADA PP/PV | 498.4 | UN
DKOCDA032E | V.MEM DKOC/CP DB EF C/B.S DIN C-PVC/EPDM |  | 080801 | FIP VAL,MEMBRANA ACTUADA PP/PV | 501.43 | UN
DKOCDA032F | V.MEM DKOC/CP DB EF C/B.S DIN C-PVC/FKM |  | 080801 | FIP VAL,MEMBRANA ACTUADA PP/PV | 567.38 | UN
DKOCDA032P | V.MEM DKOC/CP DB EF C/B.S DIN C-PVC/PTFE |  | 080801 | FIP VAL,MEMBRANA ACTUADA PP/PV | 611.72 | UN
DKOCDA040E | V.MEM DKOC/CP DB EF C/B.S DIN C-PVC/EPDM |  | 080801 | FIP VAL,MEMBRANA ACTUADA PP/PV | 570.34 | UN
DKOCDA040F | V.MEM DKOC/CP DB EF C/B.S DIN C-PVC/FKM |  | 080801 | FIP VAL,MEMBRANA ACTUADA PP/PV | 775.21 | UN
DKOCDA040P | V.MEM DKOC/CP DB EF C/B.S DIN C-PVC/PTFE |  | 080801 | FIP VAL,MEMBRANA ACTUADA PP/PV | 824.57 | UN
DKOCNC020F | V.MEM DKOC/CP NORM CER DIN CPVC/FKM 20 |  | 080801 | FIP VAL,MEMBRANA ACTUADA PP/PV | 578.99 | UN | CA | 1 |  | 000000741682
DKOCNC020P | V.MEM DKOC/CP NORM CER DIN CPVC/PTFE 20 |  | 080801 | FIP VAL,MEMBRANA ACTUADA PP/PV | 592.4 | UN
DKOCNC025E | V.MEM DKOC/CP NORM CER DIN CPVC/EPDM 25 |  | 080801 | FIP VAL,MEMBRANA ACTUADA PP/PV | 497.98 | UN | CA | 1 |  | 000000753579
DKOCNC025F | V.MEM DKOC/CP NORM CER DIN CPVC/FKM 25 |  | 080801 | FIP VAL,MEMBRANA ACTUADA PP/PV | 602.32 | UN | CA | 1 |  | 000000753586
DKOCNC025P | V.MEM DKOC/CP NORM CER DIN CPVC/PTFE 25 |  | 080801 | FIP VAL,MEMBRANA ACTUADA PP/PV | 616.35 | UN | CA | 1 |  | 000000753593
DKOCNC032E | V.MEM DKOC/CP NORM CER DIN CPVC/EPDM 32 |  | 080801 | FIP VAL,MEMBRANA ACTUADA PP/PV | 610.1 | UN | CA | 1 |  | 000000747912
DKOCNC032F | V.MEM DKOC/CP NORM CER DIN CPVC/FKM 32 |  | 080801 | FIP VAL,MEMBRANA ACTUADA PP/PV | 735.81 | UN
DKOCNC032P | V.MEM DKOC/CP NORM CER DIN CPVC/PTFE 32 |  | 080801 | FIP VAL,MEMBRANA ACTUADA PP/PV | 772.17 | UN | CA | 1 |  | 000000747929
DKOCNC040E | V.MEM DKOC/CP NORM CER DIN CPVC/EPDM 40 |  | 080801 | FIP VAL,MEMBRANA ACTUADA PP/PV | 800.72 | UN
DKOCNC040F | V.MEM DKOC/CP NORM CER DIN CPVC/FKM 40 |  | 080801 | FIP VAL,MEMBRANA ACTUADA PP/PV | 984.2 | UN
DKOCNC040P | V.MEM DKOC/CP NORM CER DIN CPVC/PTFE 40 |  | 080801 | FIP VAL,MEMBRANA ACTUADA PP/PV | 1023.34 | UN
DKOCNC050E | V.MEM DKMOC/CP NORM CER DIN CPVC/E 50 |  | 080801 | FIP VAL,MEMBRANA ACTUADA PP/PV | 907.58 | UN | CA | 1 |  | 000000750752
DKOCNC050F | V.MEM DKMOC/CP NORM CER DIN CPVC/FKM 50 |  | 080801 | FIP VAL,MEMBRANA ACTUADA PP/PV | 1110.65 | UN
DKOCNC050P | V.MEM DKMOC/CP NORMCER DINCPVC/PTFE 50 |  | 080801 | FIP VAL,MEMBRANA ACTUADA PP/PV | 1110.65 | UN
DKOCNC063E | V.MEM DKMOC/CP NORM CER DIN CPVC/E 63 |  | 080801 | FIP VAL,MEMBRANA ACTUADA PP/PV | 1252.56 | UN | CA | 1 |  | 000000747950
DKOCNC063F | V.MEM DKMOC/CP NORM CER DIN CPVC/FKM 63 |  | 080801 | FIP VAL,MEMBRANA ACTUADA PP/PV | 1579.18 | UN
DKOCNC063P | V.MEM DKMOC/CP NORMCER DINCPVC/PTFE 63 |  | 080801 | FIP VAL,MEMBRANA ACTUADA PP/PV | 1550.08 | UN
DKOCNC075E | VAL MEMBRANA DKMOC-DKMOAC/CP NORMALMENTE |  | 080801 | FIP VAL,MEMBRANA ACTUADA PP/PV | 1503.08 | UN | CA | 1 |  | 000000747967
DKOCNC075F | VAL MEMBRANA DKMOC-DKMOAC/CP NORMALMENTE |  | 080801 | FIP VAL,MEMBRANA ACTUADA PP/PV | 1894.99 | UN
DKOCNC075P | VAL MEMBRANA DKMOC-DKMOAC/CP NORMALMENTE |  | 080801 | FIP VAL,MEMBRANA ACTUADA PP/PV | 1860.08 | UN
DKOCNO020E | V.MEM DKOC/CP NORM ABT DIN CPVC/EPDM 20 |  | 080801 | FIP VAL,MEMBRANA ACTUADA PP/PV | 442.11 | UN
DKOCNO020F | V.MEM DKOC/CP NORM ABT DIN CPVC/FKM 20 |  | 080801 | FIP VAL,MEMBRANA ACTUADA PP/PV | 552.23 | UN
DKOCNO020P | V.MEM DKOC/CP NORM ABT DIN CPVC/PTFE 20 |  | 080801 | FIP VAL,MEMBRANA ACTUADA PP/PV | 586.64 | UN
DKOCNO025E | V.MEM DKOC/CP NORM ABT DIN CPVC/EPDM 25 |  | 080801 | FIP VAL,MEMBRANA ACTUADA PP/PV | 465.75 | UN
DKOCNO025F | V.MEM DKOC/CP NORM ABT DIN CPVC/FKM 25 |  | 080801 | FIP VAL,MEMBRANA ACTUADA PP/PV | 577.14 | UN
DKOCNO025P | V.MEM DKOC/CP NORM ABT DIN CPVC/PTFE 25 |  | 080801 | FIP VAL,MEMBRANA ACTUADA PP/PV | 612.9 | UN
DKOCNO032E | V.MEM DKOC/CP NORM ABT DIN CPVC/EPDM 32 |  | 080801 | FIP VAL,MEMBRANA ACTUADA PP/PV | 479.7 | UN
DKOCNO032F | V.MEM DKOC/CP NORM ABT DIN CPVC/FKM 32 |  | 080801 | FIP VAL,MEMBRANA ACTUADA PP/PV | 624.11 | UN
DKOCNO032P | V.MEM DKOC/CP NORM ABT DIN CPVC/PTFE 32 |  | 080801 | FIP VAL,MEMBRANA ACTUADA PP/PV | 672.9 | UN | CA | 1 |  | 000000747936
DKOCNO040E | V.MEM DKOC/CP NORM ABT DIN CPVC/EPDM 40 |  | 080801 | FIP VAL,MEMBRANA ACTUADA PP/PV | 560.94 | UN
DKOCNO040F | V.MEM DKOC/CP NORM ABT DIN CPVC/FKM 40 |  | 080801 | FIP VAL,MEMBRANA ACTUADA PP/PV | 852.72 | UN
DKOCNO040P | V.MEM DKOC/CP NORM ABT DIN CPVC/PTFE 40 |  | 080801 | FIP VAL,MEMBRANA ACTUADA PP/PV | 907.05 | UN
DKOCNO050E | V.MEM CP NO-DB EF DINCPVC/E 50 |  | 080801 | FIP VAL,MEMBRANA ACTUADA PP/PV | 726.59 | UN
DKOCNO050F | V.MEM CP NO-DB EF DINCPVC/F 50 |  | 080801 | FIP VAL,MEMBRANA ACTUADA PP/PV | 970.39 | UN
DKOCNO050P | V.MEM CP NO-DB EF DINCPVC/PTFE 50 |  | 080801 | FIP VAL,MEMBRANA ACTUADA PP/PV | 970.39 | UN
DKOCNO063E | V.MEM CP NO-DB EF DINCPVC/E 63 |  | 080801 | FIP VAL,MEMBRANA ACTUADA PP/PV | 942.94 | UN
DKOCNO063F | V.MEM CP NO-DB EF DINCPVC/F 63 |  | 080801 | FIP VAL,MEMBRANA ACTUADA PP/PV | 1335.89 | UN
DKOCNO063P | V.MEM CP NO-DB EF DINCPVC/PTFE 63 |  | 080801 | FIP VAL,MEMBRANA ACTUADA PP/PV | 1335.89 | UN
DKOCNO075E | VAL MEMBRANA DKMOC-DKMOAC/CP NORMALMENTE |  | 080801 | FIP VAL,MEMBRANA ACTUADA PP/PV | 1131.51 | UN | CA | 1 |  | 000000747974
DKOCNO075F | VAL MEMBRANA DKMOC-DKMOAC/CP NORMALMENTE |  | 080801 | FIP VAL,MEMBRANA ACTUADA PP/PV | 1603.04 | UN
DKOCNO075P | VAL MEMBRANA DKMOC-DKMOAC/CP NORMALMENTE |  | 080801 | FIP VAL,MEMBRANA ACTUADA PP/PV | 1603.04 | UN
DKOFDA020E | V.MEM DKOF/CP DE 20 DN15 PVDF/EPDM |  | 080801 | FIP VAL,MEMBRANA ACTUADA PP/PV | 558.96 | UN
DKOFDA020F | V.MEM DKOF/CP DE 20 DN15 PVDF/FKM |  | 080801 | FIP VAL,MEMBRANA ACTUADA PP/PV | 641.98 | UN
DKOFDA020P | V.MEM DKOF/CP DE 20 DN15 PVDF/PTFE |  | 080801 | FIP VAL,MEMBRANA ACTUADA PP/PV | 672.31 | UN
DKOFDA025E | V.MEM DKOF/CP DE 25 DN20 PVDF/EPDM |  | 080801 | FIP VAL,MEMBRANA ACTUADA PP/PV | 590.12 | UN
DKOFDA025F | V.MEM DKOF/CP DE 25 DN20 PVDF/FKM |  | 080801 | FIP VAL,MEMBRANA ACTUADA PP/PV | 673.08 | UN
DKOFDA025P | V.MEM DKOF/CP DE 25 DN20 PVDF/PTFE |  | 080801 | FIP VAL,MEMBRANA ACTUADA PP/PV | 705.01 | UN
DKOFDA032E | V.MEM DKOF/CP DE 32 DN25 PVDF/EPDM |  | 080801 | FIP VAL,MEMBRANA ACTUADA PP/PV | 893.89 | UN
DKOFDA032F | V.MEM DKOF/CP DE 32 DN25 PVDF/FKM |  | 080801 | FIP VAL,MEMBRANA ACTUADA PP/PV | 1026.7 | UN
DKOFDA032P | V.MEM DKOF/CP DE 32 DN25 PVDF/PTFE |  | 080801 | FIP VAL,MEMBRANA ACTUADA PP/PV | 1065.82 | UN
DKOFDA040E | V.MEM DKOF/CP DE 40 DN32 PVDF/EPDM |  | 080801 | FIP VAL,MEMBRANA ACTUADA PP/PV | 1121.8 | UN
DKOFDA040F | V.MEM DKOF/CP DE 40 DN32 PVDF/FKM |  | 080801 | FIP VAL,MEMBRANA ACTUADA PP/PV | 1304.42 | UN
DKOFDA040P | V.MEM DKOF/CP DE 40 DN32 PVDF/PTFE |  | 080801 | FIP VAL,MEMBRANA ACTUADA PP/PV | 1350.72 | UN
DKOFNC020E | V.MEM DKOF/CP NC 20 DN15 PVDF/EPDM |  | 080801 | FIP VAL,MEMBRANA ACTUADA PP/PV | 719.97 | UN
DKOFNC020F | V.MEM DKOF/CP NC 20 DN15 PVDF/FKM |  | 080801 | FIP VAL,MEMBRANA ACTUADA PP/PV | 802.99 | UN | CA | 1 |  | 000000741705
DKOFNC020P | V.MEM DKOF/CP NC 20 DN15 PVDF/PTFE |  | 080801 | FIP VAL,MEMBRANA ACTUADA PP/PV | 833.32 | UN | CA | 1 |  | 000000741712
DKOFNC025E | V.MEM DKOF/CP NC 25 DN20 PVDF/EPDM |  | 080801 | FIP VAL,MEMBRANA ACTUADA PP/PV | 751.13 | UN
DKOFNC025F | V.MEM DKOF/CP NC 25 DN20 PVDF/FKM |  | 080801 | FIP VAL,MEMBRANA ACTUADA PP/PV | 834.09 | UN | CA | 1 |  | 000000753760
DKOFNC025P | V.MEM DKOF/CP NC 25 DN20 PVDF/PTFE |  | 080801 | FIP VAL,MEMBRANA ACTUADA PP/PV | 866.02 | UN | CA | 1 |  | 000000753777
DKOFNC032E | V.MEM DKOF/CP NC 32 DN25 PVDF/EPDM |  | 080801 | FIP VAL,MEMBRANA ACTUADA PP/PV | 925.15 | UN
DKOFNC032F | V.MEM DKOF/CP NC 32 DN25 PVDF/FKM |  | 080801 | FIP VAL,MEMBRANA ACTUADA PP/PV | 1017.16 | UN
DKOFNC032P | V.MEM DKOF/CP NC 32 DN25 PVDF/PTFE |  | 080801 | FIP VAL,MEMBRANA ACTUADA PP/PV | 1054.72 | UN | CA | 1 |  | 000000747981
DKOFNC040E | V.MEM DKOF/CP NC 40 DN32 PVDF/EPDM |  | 080801 | FIP VAL,MEMBRANA ACTUADA PP/PV | 1379.17 | UN
DKOFNC040F | V.MEM DKOF/CP NC 40 DN32 PVDF/FKM |  | 080801 | FIP VAL,MEMBRANA ACTUADA PP/PV | 1536.97 | UN
DKOFNC050E | V.MEM DKOF/CP NC 50 DN40 PVDF/EPDM |  | 080801 | FIP VAL,MEMBRANA ACTUADA PP/PV | 1552.76 | UN
DKOFNC050F | V.MEM DKOF/CP NC 50 DN40 PVDF/FKM |  | 080801 | FIP VAL,MEMBRANA ACTUADA PP/PV | 1721.37 | UN
DKOFNC050P | V.MEM DKOF/CP NC 50 DN40 PVDF/PTFE |  | 080801 | FIP VAL,MEMBRANA ACTUADA PP/PV | 1751.91 | UN
DKOFNC063E | V.MEM DKOF/CP NC 63 DN50 PVDF/EPDM |  | 080801 | FIP VAL,MEMBRANA ACTUADA PP/PV | 2120.49 | UN
DKOFNC063F | V.MEM DKOF/CP NC 63 DN50 PVDF/FKM |  | 080801 | FIP VAL,MEMBRANA ACTUADA PP/PV | 2406.99 | UN | CA | 1 |  | 000000748001
DKOFNC063P | V.MEM DKOF/CP NC 63 DN50 PVDF/PTFE |  | 080801 | FIP VAL,MEMBRANA ACTUADA PP/PV | 2402.84 | UN | CA | 1 |  | 000000748018
DKOFNC075E | V.MEM DKOF/CP NC 75 DN65 PVDF/EPDM |  | 080801 | FIP VAL,MEMBRANA ACTUADA PP/PV | 2544.54 | UN
DKOFNC075F | V.MEM DKOF/CP NC 75 DN65 PVDF/FKM |  | 080801 | FIP VAL,MEMBRANA ACTUADA PP/PV | 2888.36 | UN
DKOFNC075P | V.MEM DKOF/CP NC 75 DN65 PVDF/PTFE |  | 080801 | FIP VAL,MEMBRANA ACTUADA PP/PV | 2883.41 | UN
DKOFNO020E | V.MEM DKOF/CP NO 20 DN15 PVDF/EPDM |  | 080801 | FIP VAL,MEMBRANA ACTUADA PP/PV | 639.42 | UN
DKOFNO020F | V.MEM DKOF/CP NO 20 DN15 PVDF/FKM |  | 080801 | FIP VAL,MEMBRANA ACTUADA PP/PV | 722.49 | UN
DKOFNO020P | V.MEM DKOF/CP NO 20 DN15 PVDF/PTFE |  | 080801 | FIP VAL,MEMBRANA ACTUADA PP/PV | 752.81 | UN
DKOFNO025E | V.MEM DKOF/CP NO 25 DN20 PVDF/EPDM |  | 080801 | FIP VAL,MEMBRANA ACTUADA PP/PV | 670.63 | UN
DKOFNO025F | V.MEM DKOF/CP NO 25 DN20 PVDF/FKM |  | 080801 | FIP VAL,MEMBRANA ACTUADA PP/PV | 753.58 | UN
DKOFNO025P | V.MEM DKOF/CP NO 25 DN20 PVDF/PTFE |  | 080801 | FIP VAL,MEMBRANA ACTUADA PP/PV | 785.51 | UN | CA | 1 |  | 000000753784
DKOFNO032E | V.MEM DKOF/CP NO 32 DN25 PVDF/EPDM |  | 080801 | FIP VAL,MEMBRANA ACTUADA PP/PV | 990.27 | UN
DKOFNO032F | V.MEM DKOF/CP NO 32 DN25 PVDF/FKM |  | 080801 | FIP VAL,MEMBRANA ACTUADA PP/PV | 1132.18 | UN
DKOFNO032P | V.MEM DKOF/CP NO 32 DN25 PVDF/PTFE |  | 080801 | FIP VAL,MEMBRANA ACTUADA PP/PV | 1173.63 | UN | CA | 1 |  | 000000747998
DKOFNO040E | V.MEM DKOF/CP NO 40 DN32 PVDF/EPDM |  | 080801 | FIP VAL,MEMBRANA ACTUADA PP/PV | 1233.99 | UN
DKOFNO040F | V.MEM DKOF/CP NO 40 DN32 PVDF/FKM |  | 080801 | FIP VAL,MEMBRANA ACTUADA PP/PV | 1434.87 | UN
DKOFNO040P | V.MEM DKOF/CP NO 40 DN32 PVDF/PTFE |  | 080801 | FIP VAL,MEMBRANA ACTUADA PP/PV | 1485.81 | UN | CA | 1
DKOFNO050E | V.MEM DKOF/CP NO 50 DN40 PVDF/EPDM |  | 080801 | FIP VAL,MEMBRANA ACTUADA PP/PV | 1400.06 | UN
DKOFNO050F | V.MEM DKOF/CP NO 50 DN40 PVDF/FKM |  | 080801 | FIP VAL,MEMBRANA ACTUADA PP/PV | 1620.19 | UN
DKOFNO050P | V.MEM DKOF/CP NO 50 DN40 PVDF/PTFE |  | 080801 | FIP VAL,MEMBRANA ACTUADA PP/PV | 1680.37 | UN
DKOFNO063E | V.MEM DKOF/CP NO 63 DN50 PVDF/EPDM |  | 080801 | FIP VAL,MEMBRANA ACTUADA PP/PV | 1834.98 | UN
DKOFNO063F | V.MEM DKOF/CP NO 63 DN50 PVDF/FKM |  | 080801 | FIP VAL,MEMBRANA ACTUADA PP/PV | 2199.1 | UN
DKOFNO063P | V.MEM DKOF/CP NO 63 DN50 PVDF/PTFE |  | 080801 | FIP VAL,MEMBRANA ACTUADA PP/PV | 2193.83 | UN
DKOFNO075E | V.MEM DKOF/CP NO 75 DN65 PVDF/EPDM |  | 080801 | FIP VAL,MEMBRANA ACTUADA PP/PV | 2201.96 | UN
DKOFNO075F | V.MEM DKOF/CP NO 75 DN65 PVDF/FKM |  | 080801 | FIP VAL,MEMBRANA ACTUADA PP/PV | 2638.91 | UN
DKOFNO075P | V.MEM DKOF/CP NO 75 DN65 PVDF/PTFE |  | 080801 | FIP VAL,MEMBRANA ACTUADA PP/PV | 2632.61 | UN
DKOMDA020E | V.MEM DKOM/CP DB EF C/B.S DIN PP/EPDM 20 |  | 080801 | FIP VAL,MEMBRANA ACTUADA PP/PV | 305.34 | UN
DKOMDA020F | V.MEM DKOM/CP DB EF C/B.S DIN PP/FKM 20 |  | 080801 | FIP VAL,MEMBRANA ACTUADA PP/PV | 364.29 | UN
DKOMDA020P | V.MEM DKOM/CP DB EF C/B.S DIN PP/PTFE 20 |  | 080801 | FIP VAL,MEMBRANA ACTUADA PP/PV | 390.06 | UN
DKOMDA025E | V.MEM DKOM/CP DB EF C/B.S DIN PP/EPDM 25 |  | 080801 | FIP VAL,MEMBRANA ACTUADA PP/PV | 330.76 | UN | CA | 1 |  | 000000753951
DKOMDA025F | V.MEM DKOM/CP DB EF C/B.S DIN PP/FKM 25 |  | 080801 | FIP VAL,MEMBRANA ACTUADA PP/PV | 390.94 | UN
DKOMDA025P | V.MEM DKOM/CP DB EF C/B.S DIN PP/PTFE 25 |  | 080801 | FIP VAL,MEMBRANA ACTUADA PP/PV | 414.25 | UN
DKOMDA032E | V.MEM DKOM/CP DB EF C/B.S DIN PP/EPDM 32 |  | 080801 | FIP VAL,MEMBRANA ACTUADA PP/PV | 442.8 | UN
DKOMDA032F | V.MEM DKOM/CP DB EF C/B.S DIN PP/FKM 32 |  | 080801 | FIP VAL,MEMBRANA ACTUADA PP/PV | 544.03 | UN
DKOMDA032P | V.MEM DKOM/CP DB EF C/B.S DIN PP/PTFE 32 |  | 080801 | FIP VAL,MEMBRANA ACTUADA PP/PV | 492.08 | UN
DKOMDA040E | V.MEM DKOM/CP DB EF C/B.S DIN PP/EPDM 40 |  | 080801 | FIP VAL,MEMBRANA ACTUADA PP/PV | 496.49 | UN
DKOMDA040F | V.MEM DKOM/CP DB EF C/B.S DIN PP/FKM 40 |  | 080801 | FIP VAL,MEMBRANA ACTUADA PP/PV | 638.68 | UN
DKOMDA040P | V.MEM DKOM/CP DB EF C/B.S DIN PP/PTFE 40 |  | 080801 | FIP VAL,MEMBRANA ACTUADA PP/PV | 675.94 | UN
DKOMNC020E | VAL MEMBRANA DKOM/CP NORMALMENTE CERRADA |  | 080801 | FIP VAL,MEMBRANA ACTUADA PP/PV | 429.2 | UN | CA | 1 |  | 000000741729
DKOMNC020F | VAL MEMBRANA DKOM/CP NORMALMENTE CERRADA |  | 080801 | FIP VAL,MEMBRANA ACTUADA PP/PV | 488.12 | UN | CA | 1 |  | 000000743235
DKOMNC020P | VAL MEMBRANA DKOM/CP NORMALMENTE CERRADA |  | 080801 | FIP VAL,MEMBRANA ACTUADA PP/PV | 513.92 | UN | CA | 1 |  | 000000741750
DKOMNC025E | VAL MEMBRANA DKOM/CP NORMALMENTE CERRADA |  | 080801 | FIP VAL,MEMBRANA ACTUADA PP/PV | 454.64 | UN | CA | 1 |  | 000000753968
DKOMNC025F | VAL MEMBRANA DKOM/CP NORMALMENTE CERRADA |  | 080801 | FIP VAL,MEMBRANA ACTUADA PP/PV | 514.77 | UN
DKOMNC025P | VAL MEMBRANA DKOM/CP NORMALMENTE CERRADA |  | 080801 | FIP VAL,MEMBRANA ACTUADA PP/PV | 538.1 | UN | CA | 1 |  | 000000753975
DKOMNC032E | VAL MEMBRANA DKOM/CP NORMALMENTE CERRADA |  | 080801 | FIP VAL,MEMBRANA ACTUADA PP/PV | 553.11 | UN | CA | 1 |  | 000000748025
DKOMNC032F | VAL MEMBRANA DKOM/CP NORMALMENTE CERRADA |  | 080801 | FIP VAL,MEMBRANA ACTUADA PP/PV | 625.34 | UN | CA | 1 |  | 000000748049
DKOMNC040E | VAL MEMBRANA DKOM/CP NORMALMENTE CERRADA |  | 080801 | FIP VAL,MEMBRANA ACTUADA PP/PV | 729.19 | UN | CA | 1 |  | 000000748063
DKOMNC040F | VAL MEMBRANA DKOM/CP NORMALMENTE CERRADA |  | 080801 | FIP VAL,MEMBRANA ACTUADA PP/PV | 846.23 | UN
DKOMNC040P | DK DIA ISO MON.FL. D40 PPH PTFE PNEUM NC |  | 080801 | FIP VAL,MEMBRANA ACTUADA PP/PV | 650.23 | UN | CA | 1
DKOMNC050E | VAL MEMBRANA DKMOM/CP NORMALMENTE CERRAD |  | 080801 | FIP VAL,MEMBRANA ACTUADA PP/PV | 824.75 | UN | CA | 1 |  | 000000748087
DKOMNC050F | VAL MEMBRANA DKMOM/CP NORMALMENTE CERRAD |  | 080801 | FIP VAL,MEMBRANA ACTUADA PP/PV | 956.08 | UN
DKOMNC050P | VAL MEMBRANA DKMOM/CP NORMALMENTE CERRAD |  | 080801 | FIP VAL,MEMBRANA ACTUADA PP/PV | 990.43 | UN
DKOMNC063E | VAL MEMBRANA DKMOM/CP NORMALMENTE CERRAD |  | 080801 | FIP VAL,MEMBRANA ACTUADA PP/PV | 1144.64 | UN | CA | 1 |  | 000000748094
DKOMNC063F | VAL MEMBRANA DKMOM/CP NORMALMENTE CERRAD |  | 080801 | FIP VAL,MEMBRANA ACTUADA PP/PV | 1395.22 | UN | CA | 1 |  | 000000748117
DKOMNC063P | VAL MEMBRANA DKMOM/CP NORMALMENTE CERRAD |  | 080801 | FIP VAL,MEMBRANA ACTUADA PP/PV | 1358.72 | UN | CA | 1 |  | 000000748124
DKOMNC075E | V.MEM /CP NC DIN-ANSI PVCU/E 75 |  | 080801 | FIP VAL,MEMBRANA ACTUADA PP/PV | 1373.61 | UN | CA | 1 |  | 000000748131
DKOMNC075F | V.MEM /CP NC DIN-ANSI PVCU/F 75 |  | 080801 | FIP VAL,MEMBRANA ACTUADA PP/PV | 1674.24 | UN
DKOMNC075P | V.MEM /CP NC DIN-ANSI PPTFE 75 |  | 080801 | FIP VAL,MEMBRANA ACTUADA PP/PV | 1630.47 | UN
DKOMNO020E | VAL MEMBRANA DKOM/CP NORMALMENTE ABIERTA |  | 080801 | FIP VAL,MEMBRANA ACTUADA PP/PV | 367.25 | UN | CA | 1 |  | 000000741743
DKOMNO020F | VAL MEMBRANA DKOM/CP NORMALMENTE ABIERTA |  | 080801 | FIP VAL,MEMBRANA ACTUADA PP/PV | 426.21 | UN
DKOMNO020P | VAL MEMBRANA DKOM/CP NORMALMENTE ABIERTA |  | 080801 | FIP VAL,MEMBRANA ACTUADA PP/PV | 451.99 | UN | CA | 1 |  | 000000741767
DKOMNO025E | VAL MEMBRANA DKOM/CP NORMALMENTE ABIERTA |  | 080801 | FIP VAL,MEMBRANA ACTUADA PP/PV | 392.69 | UN
DKOMNO025F | VAL MEMBRANA DKOM/CP NORMALMENTE ABIERTA |  | 080801 | FIP VAL,MEMBRANA ACTUADA PP/PV | 452.87 | UN
DKOMNO025P | VAL MEMBRANA DKOM/CP NORMALMENTE ABIERTA |  | 080801 | FIP VAL,MEMBRANA ACTUADA PP/PV | 476.17 | UN
DKOMNO032E | VAL MEMBRANA DKOM/CP NORMALMENTE ABIERTA |  | 080801 | FIP VAL,MEMBRANA ACTUADA PP/PV | 498.6 | UN | CA | 1 |  | 000000748032
DKOMNO032F | VAL MEMBRANA DKOM/CP NORMALMENTE ABIERTA |  | 080801 | FIP VAL,MEMBRANA ACTUADA PP/PV | 606.88 | UN
DKOMNO032P | VAL MEMBRANA DKOM/CP NORMALMENTE ABIERTA |  | 080801 | FIP VAL,MEMBRANA ACTUADA PP/PV | 541.3 | UN
DKOMNO040E | VAL MEMBRANA DKOM/CP NORMALMENTE ABIERTA |  | 080801 | FIP VAL,MEMBRANA ACTUADA PP/PV | 546.11 | UN
DKOMNO040F | VAL MEMBRANA DKOM/CP NORMALMENTE ABIERTA |  | 080801 | FIP VAL,MEMBRANA ACTUADA PP/PV | 702.54 | UN
DKOMNO040P | VAL MEMBRANA DKOM/CP NORMALMENTE ABIERTA |  | 080801 | FIP VAL,MEMBRANA ACTUADA PP/PV | 743.54 | UN
DKOMNO050E | V.MEM /CP NO-DB EF DIN PVCU/E 50 |  | 080801 | FIP VAL,MEMBRANA ACTUADA PP/PV | 634.17 | UN
DKOMNO050F | V.MEM /CP NO-DB EF DIN PVCU/F 50 |  | 080801 | FIP VAL,MEMBRANA ACTUADA PP/PV | 803.45 | UN
DKOMNO050P | V.MEM /CP NO-DB EF DIN PPTFE 50 |  | 080801 | FIP VAL,MEMBRANA ACTUADA PP/PV | 849.78 | UN
DKOMNO063E | V.MEM /CP NO-DB EF DIN PVCU/E 63 |  | 080801 | FIP VAL,MEMBRANA ACTUADA PP/PV | 825.13 | UN | CA | 1 |  | 000000748100
DKOMNO063F | V.MEM /CP NO-DB EF DIN PVCU/F 63 |  | 080801 | FIP VAL,MEMBRANA ACTUADA PP/PV | 1107.28 | UN
DKOMNO063P | V.MEM /CP NO-DB EF DIN PPTFE 63 |  | 080801 | FIP VAL,MEMBRANA ACTUADA PP/PV | 1099.27 | UN
DKOMNO075E | V.MEM /CP NO-DB EF DIN-ANSI PVCU/E 75 |  | 080801 | FIP VAL,MEMBRANA ACTUADA PP/PV | 990.14 | UN
DKOMNO075F | V.MEM /CP NO-DB EF DIN-ANSI PVCU/F 75 |  | 080801 | FIP VAL,MEMBRANA ACTUADA PP/PV | 1328.73 | UN
DKOMNO075P | V.MEM /CP NO-DB EF DIN-ANSI PPTFE 75 |  | 080801 | FIP VAL,MEMBRANA ACTUADA PP/PV | 1319.1 | UN
DKUFCDA012E | V.MEM DKUFC/CP DB EFC/ENLR/HCPVC/E 1/2 |  | 080801 | FIP VAL,MEMBRANA ACTUADA PP/PV | 328.6 | UN
DKUFCDA012F | V.MEM DKUFC/CP DB EFC/ENLR/HCPVC/F 1/2 |  | 080801 | FIP VAL,MEMBRANA ACTUADA PP/PV | 385.43 | UN
DKUFCDA012P | V.MEM/CP DB EF C/ENL. R/H CPVC/PTFE 1/2 |  | 080801 | FIP VAL,MEMBRANA ACTUADA PP/PV | 442.02 | UN
DKUFCDA034E | V.MEM DKUFC/CP DB EFC/ENLR/HCPVC/E 3/4 |  | 080801 | FIP VAL,MEMBRANA ACTUADA PP/PV | 350.2 | UN
DKUFCDA034F | V.MEM DKUFC/CP DB EFC/ENLR/HCPVC/F 3/4 |  | 080801 | FIP VAL,MEMBRANA ACTUADA PP/PV | 406.11 | UN
DKUFCDA034P | V.MEM/CP DB EF C/ENL. R/H CPVC/PTFE 3/4 |  | 080801 | FIP VAL,MEMBRANA ACTUADA PP/PV | 464.99 | UN
DKUFCDA100E | V.MEM DKUFC/CP DB EF C/ENL R/H CPVC/E 1 |  | 080801 | FIP VAL,MEMBRANA ACTUADA PP/PV | 465.97 | UN
DKUFCDA100F | V.MEM DKUFC/CP DB EFC/ENLR/HCPVC/F 1 |  | 080801 | FIP VAL,MEMBRANA ACTUADA PP/PV | 538.31 | UN
DKUFCDA100P | V.MEM DKUFC/CP DB EFC/ENLR/HCPVC/PTFE 1 |  | 080801 | FIP VAL,MEMBRANA ACTUADA PP/PV | 636.13 | UN
DKUFCDA114E | V.MEM/CP DB EF C/ENL. R/H CPVC/E 1 1/4 |  | 080801 | FIP VAL,MEMBRANA ACTUADA PP/PV | 523.39 | UN
DKUFCDA114F | V.MEM/CP DB EF C/ENL. R/H CPVC/F 1 1/4 |  | 080801 | FIP VAL,MEMBRANA ACTUADA PP/PV | 748.81 | UN
DKUFCDA114P | VAL MEMBRANA DKUFC/CP DB EFECTO C/ENLACE |  | 080801 | FIP VAL,MEMBRANA ACTUADA PP/PV | 808.91 | UN
DKUFCNC012E | V.MEM/CP NC C/ENL. R/H CPVC/E 1/2 |  | 080801 | FIP VAL,MEMBRANA ACTUADA PP/PV | 452.43 | UN
DKUFCNC012F | V.MEM/CP NC C/ENL. R/H CPVC/F 1/2 |  | 080801 | FIP VAL,MEMBRANA ACTUADA PP/PV | 509.28 | UN
DKUFCNC012P | V.MEM/CP NC C/ENL. R/H CPVC/PTFE 1/2 |  | 080801 | FIP VAL,MEMBRANA ACTUADA PP/PV | 565.88 | UN | CA | 8 |  | 000000966511
DKUFCNC034E | V.MEM/CP NC C/ENL. R/H CPVC/E 3/4 |  | 080801 | FIP VAL,MEMBRANA ACTUADA PP/PV | 474.04 | UN
DKUFCNC034F | V.MEM/CP NC C/ENL. R/H CPVC/F 3/4 |  | 080801 | FIP VAL,MEMBRANA ACTUADA PP/PV | 529.97 | UN
DKUFCNC034P | V.MEM/CP NC C/ENL. R/H CPVC/PTFE 3/4 |  | 080801 | FIP VAL,MEMBRANA ACTUADA PP/PV | 588.8 | UN
DKUFCNC100E | V.MEM DKUFC/CP NORMCERC/ENLR/HCPVC/E 1 |  | 080801 | FIP VAL,MEMBRANA ACTUADA PP/PV | 583.11 | UN
DKUFCNC100F | V.MEM DKUFC/CP NORMCERC/ENLR/HCPVC/F 1 |  | 080801 | FIP VAL,MEMBRANA ACTUADA PP/PV | 719.76 | UN
DKUFCNC100P | V.MEM/CP NC C/ENL. R/H CPVC/PTFE 1 |  | 080801 | FIP VAL,MEMBRANA ACTUADA PP/PV | 767.09 | UN
DKUFCNC112E | V.MEM /CP NC C/ENL. R/HCPVC/E 1 1/2 |  | 080801 | FIP VAL,MEMBRANA ACTUADA PP/PV | 873.13 | UN
DKUFCNC112F | V.MEM /CP NC C/ENL. R/HCPVC/F 1 1/2 |  | 080801 | FIP VAL,MEMBRANA ACTUADA PP/PV | 1096.59 | UN
DKUFCNC112P | V.MEM /CP NC C/ENL. R/HCPVC/PTFE 1 1/2 |  | 080801 | FIP VAL,MEMBRANA ACTUADA PP/PV | 1096.59 | UN
DKUFCNC114E | V.MEM/CP NC C/ENL. R/H CPVC/E 1 1/4 |  | 080801 | FIP VAL,MEMBRANA ACTUADA PP/PV | 770.57 | UN
DKUFCNC114F | V.MEM/CP NC C/ENL. R/H CPVC/F 1 1/4 |  | 080801 | FIP VAL,MEMBRANA ACTUADA PP/PV | 972.37 | UN
DKUFCNC114P | V.MEM/CP NC C/ENL. R/H CPVC/PTFE 1 1/4 |  | 080801 | FIP VAL,MEMBRANA ACTUADA PP/PV | 1020.83 | UN
DKUFCNC200E | V.MEM DKMUFC/CP NORMCERC/ENLR/HCPVC/E 2 |  | 080801 | FIP VAL,MEMBRANA ACTUADA PP/PV | 1213.49 | UN
DKUFCNC200F | V.MEM DKMUFC/CP NORMCERC/ENLR/HCPVC/F 2 |  | 080801 | FIP VAL,MEMBRANA ACTUADA PP/PV | 1771.09 | UN
DKUFCNC200P | V.MEM /CP NC C/ENL. R/HCPVC/PTFE 2 |  | 080801 | FIP VAL,MEMBRANA ACTUADA PP/PV | 1572.71 | UN
DKUFCNO012E | V.MEM/CP NO C/ENL. R/H CPVC/E 1/2 |  | 080801 | FIP VAL,MEMBRANA ACTUADA PP/PV | 417.08 | UN
DKUFCNO012F | V.MEM/CP NO C/ENL. R/H CPVC/F 1/2 |  | 080801 | FIP VAL,MEMBRANA ACTUADA PP/PV | 477.82 | UN
DKUFCNO012P | V.MEM/CP NO C/ENL. R/H CPVC/PTFE 1/2 |  | 080801 | FIP VAL,MEMBRANA ACTUADA PP/PV | 538.23 | UN
DKUFCNO034E | V.MEM/CP NO C/ENL. R/H CPVC/E 3/4 |  | 080801 | FIP VAL,MEMBRANA ACTUADA PP/PV | 440.12 | UN
DKUFCNO034F | V.MEM/CP NO C/ENL. R/H CPVC/F 3/4 |  | 080801 | FIP VAL,MEMBRANA ACTUADA PP/PV | 499.86 | UN
DKUFCNO034P | V.MEM/CP NO C/ENL. R/H CPVC/PTFE 3/4 |  | 080801 | FIP VAL,MEMBRANA ACTUADA PP/PV | 562.74 | UN
DKUFCNO100E | V.MEM DKUFC/CP NORM ABTC/ENLR/HCPVC/E 1 |  | 080801 | FIP VAL,MEMBRANA ACTUADA PP/PV | 523.09 | UN
DKUFCNO100F | V.MEM DKUFC/CP NORM ABTC/ENLR/HCPVC/F 1 |  | 080801 | FIP VAL,MEMBRANA ACTUADA PP/PV | 592.15 | UN
DKUFCNO100P | V.MEM/CP NO C/ENL. R/H CPVC/PTFE 1 |  | 080801 | FIP VAL,MEMBRANA ACTUADA PP/PV | 657.14 | UN
DKUFCNO112E | VAL MEMBRANA DKMUFC/CP NORMALMENTE ABIER |  | 080801 | FIP VAL,MEMBRANA ACTUADA PP/PV | 671.66 | UN
DKUFCNO112F | VAL MEMBRANA DKMUFC/CP NORMALMENTE ABIER |  | 080801 | FIP VAL,MEMBRANA ACTUADA PP/PV | 937.64 | UN
DKUFCNO112P | VAL MEMBRANA DKMUFC/CP NORMALMENTE ABIER |  | 080801 | FIP VAL,MEMBRANA ACTUADA PP/PV | 937.64 | UN
DKUFCNO114E | V.MEM/CP NO C/ENL. R/H CPVC/E 1 1/4 |  | 080801 | FIP VAL,MEMBRANA ACTUADA PP/PV | 575.72 | UN
DKUFCNO114F | V.MEM/CP NO C/ENL. R/H CPVC/F 1 1/4 |  | 080801 | FIP VAL,MEMBRANA ACTUADA PP/PV | 823.72 | UN
DKUFCNO114P | V.MEM/CP NO C/ENL. R/H CPVC/PTFE 1 1/4 |  | 080801 | FIP VAL,MEMBRANA ACTUADA PP/PV | 889.8 | UN
DKUFCNO200E | V.MEM/CP NO DB EF C/ENL.R/H CPVC/E 2 |  | 080801 | FIP VAL,MEMBRANA ACTUADA PP/PV | 866.69 | UN
DKUFCNO200F | V.MEM/CP NO DB EF C/ENL.R/H CPVC/F 2 |  | 080801 | FIP VAL,MEMBRANA ACTUADA PP/PV | 1301.08 | UN
DKUFCNO200P | V.MEM/CP NO DB EF C/ENL.R/H CPVC/PTFE 2 |  | 080801 | FIP VAL,MEMBRANA ACTUADA PP/PV | 1301.08 | UN
DKUICDA020E | V.MEM/CP DB EF C/ENL. ENC.H CPVC/E 20 |  | 080801 | FIP VAL,MEMBRANA ACTUADA PP/PV | 287.42 | UN
DKUICDA020F | V.MEM/CP DB EF C/ENL. ENC.H CPVC/F 20 |  | 080801 | FIP VAL,MEMBRANA ACTUADA PP/PV | 390.61 | UN
DKUICDA020P | V.MEM/CP DB EF C/ENL. ENC.H CPVC/PTFE 20 |  | 080801 | FIP VAL,MEMBRANA ACTUADA PP/PV | 418.44 | UN
DKUICDA025E | V.MEM/CP DB EF C/ENL. ENC.H CPVC/E 25 |  | 080801 | FIP VAL,MEMBRANA ACTUADA PP/PV | 307.09 | UN
DKUICDA025F | V.MEM/CP DB EF C/ENL. ENC.H CPVC/F 25 |  | 080801 | FIP VAL,MEMBRANA ACTUADA PP/PV | 411.46 | UN
DKUICDA025P | V.MEM/CP DB EF C/ENL. ENC.H CPVC/PTFE 25 |  | 080801 | FIP VAL,MEMBRANA ACTUADA PP/PV | 453.15 | UN
DKUICDA032E | V.MEM/CP DB EF C/ENL. ENC.H CPVC/E 32 |  | 080801 | FIP VAL,MEMBRANA ACTUADA PP/PV | 420.65 | UN
DKUICDA032F | V.MEM/CP DB EF C/ENL. ENC.H CPVC/F 32 |  | 080801 | FIP VAL,MEMBRANA ACTUADA PP/PV | 575.29 | UN
DKUICDA032P | V.MEM/CP DB EF C/ENL. ENC.H CPVC/PTFE 32 |  | 080801 | FIP VAL,MEMBRANA ACTUADA PP/PV | 543.1 | UN
DKUICDA040E | V.MEM/CP DB EF C/ENL. ENC.H CPVC/E 40 |  | 080801 | FIP VAL,MEMBRANA ACTUADA PP/PV | 475.84 | UN
DKUICDA040F | V.MEM/CP DB EF C/ENL. ENC.H CPVC/F 40 |  | 080801 | FIP VAL,MEMBRANA ACTUADA PP/PV | 680.76 | UN
DKUICDA040P | V.MEM/CP DB EF C/ENL. ENC.H CPVC/PTFE 40 |  | 080801 | FIP VAL,MEMBRANA ACTUADA PP/PV | 735.4 | UN
DKUICNC020E | V.MEM/CP NC C/ENL. ENC.H CPVC/E 20 |  | 080801 | FIP VAL,MEMBRANA ACTUADA PP/PV | 411.28 | UN | CA | 8 |  | 000000966818
DKUICNC020F | V.MEM/CP NC C/ENL. ENC.H CPVC/F 20 |  | 080801 | FIP VAL,MEMBRANA ACTUADA PP/PV | 514.43 | UN | CA | 8 |  | 000000966849
DKUICNC020P | V.MEM/CP NC C/ENL. ENC.H CPVC/PTFE 20 |  | 080801 | FIP VAL,MEMBRANA ACTUADA PP/PV | 535.91 | UN | CA | 8 |  | 000000966894
DKUICNC025E | V.MEM/CP NC C/ENL. ENC.H CPVC/E 25 |  | 080801 | FIP VAL,MEMBRANA ACTUADA PP/PV | 430.95 | UN | CA | 8 |  | 000000966931
DKUICNC025F | V.MEM/CP NC C/ENL. ENC.H CPVC/F 25 |  | 080801 | FIP VAL,MEMBRANA ACTUADA PP/PV | 535.32 | UN | CA | 8 |  | 000000966962
DKUICNC025P | V.MEM/CP NC C/ENL. ENC.H CPVC/PTFE 25 |  | 080801 | FIP VAL,MEMBRANA ACTUADA PP/PV | 569.69 | UN | CA | 8 |  | 000000966993
DKUICNC032E | V.MEM/CP NC C/ENL. ENC.H CPVC/E 32 |  | 080801 | FIP VAL,MEMBRANA ACTUADA PP/PV | 530.12 | UN | CA | 8 |  | 000000748445
DKUICNC032F | V.MEM/CP NC C/ENL. ENC.H CPVC/F 32 |  | 080801 | FIP VAL,MEMBRANA ACTUADA PP/PV | 654.31 | UN | CA | 8 |  | 000000967020
DKUICNC032P | V.MEM/CP NC C/ENL. ENC.H CPVC/PTFE 32 |  | 080801 | FIP VAL,MEMBRANA ACTUADA PP/PV | 697.34 | UN | CA | 8 |  | 000000967051
DKUICNC040E | V.MEM/CP NC C/ENL. ENC.H CPVC/E 40 |  | 080801 | FIP VAL,MEMBRANA ACTUADA PP/PV | 700.53 | UN | CA | 1 |  | 000000748490
DKUICNC040F | V.MEM/CP NC C/ENL. ENC.H CPVC/F 40 |  | 080801 | FIP VAL,MEMBRANA ACTUADA PP/PV | 883.98 | UN | CA | 1 |  | 000000748506
DKUICNC040P | V.MEM/CP NC C/ENL. ENC.H CPVC/PTFE 40 |  | 080801 | FIP VAL,MEMBRANA ACTUADA PP/PV | 928.03 | UN
DKUICNC050E | V.MEM /CP NC C/ENL. ENC.H CPVC/E 50 |  | 080801 | FIP VAL,MEMBRANA ACTUADA PP/PV | 793.77 | UN | CA | 1 |  | 000000748513
DKUICNC050F | V.MEM /CP NC C/ENL. ENC.H CPVC/F 50 |  | 080801 | FIP VAL,MEMBRANA ACTUADA PP/PV | 996.92 | UN
DKUICNC050P | V.MEM /CP NC C/ENL. ENC.H CPVC/PTFE 50 |  | 080801 | FIP VAL,MEMBRANA ACTUADA PP/PV | 996.92 | UN | CA | 1 |  | 000000748537
DKUICNC063E | V.MEM /CP NC C/ENL. ENC.H CPVC/E 63 |  | 080801 | FIP VAL,MEMBRANA ACTUADA PP/PV | 1103.21 | UN | CA | 1 |  | 000000748544
DKUICNC063F | V.MEM /CP NC C/ENL. ENC.H CPVC/F 63 |  | 080801 | FIP VAL,MEMBRANA ACTUADA PP/PV | 1429.74 | UN
DKUICNC063P | V.MEM /CP NC C/ENL. ENC.H CPVC/PTFE 63 |  | 080801 | FIP VAL,MEMBRANA ACTUADA PP/PV | 1429.74 | UN
DKUICNO020E | V.MEM/CP NO C/ENL. ENC.H CPVC/E 20 |  | 080801 | FIP VAL,MEMBRANA ACTUADA PP/PV | 373.15 | UN | CA | 8 |  | 000000966832
DKUICNO020F | V.MEM/CP NO C/ENL. ENC.H CPVC/F 20 |  | 080801 | FIP VAL,MEMBRANA ACTUADA PP/PV | 483.31 | UN | CA | 8 |  | 000000966870
DKUICNO020P | V.MEM/CP NO C/ENL. ENC.H CPVC/PTFE 20 |  | 080801 | FIP VAL,MEMBRANA ACTUADA PP/PV | 524.68 | UN | CA | 8 |  | 000000966917
DKUICNO025E | V.MEM/CP NO C/ENL. ENC.H CPVC/E 25 |  | 080801 | FIP VAL,MEMBRANA ACTUADA PP/PV | 394.13 | UN | CA | 8 |  | 000000966955
DKUICNO025F | V.MEM/CP NO C/ENL. ENC.H CPVC/F 25 |  | 080801 | FIP VAL,MEMBRANA ACTUADA PP/PV | 505.58 | UN | CA | 8 |  | 000000966986
DKUICNO025P | V.MEM/CP NO C/ENL. ENC.H CPVC/PTFE 25 |  | 080801 | FIP VAL,MEMBRANA ACTUADA PP/PV | 562.26 | UN | CA | 8 |  | 000000967006
DKUICNO032E | V.MEM/CP NO C/ENL. ENC.H CPVC/E 32 |  | 080801 | FIP VAL,MEMBRANA ACTUADA PP/PV | 475.4 | UN | CA | 8 |  | 000000748469
DKUICNO032F | V.MEM/CP NO C/ENL. ENC.H CPVC/F 32 |  | 080801 | FIP VAL,MEMBRANA ACTUADA PP/PV | 538.31 | UN
DKUICNO032P | V.MEM/CP NO C/ENL. ENC.H CPVC/PTFE 32 |  | 080801 | FIP VAL,MEMBRANA ACTUADA PP/PV | 597.38 | UN
DKUICNO040E | V.MEM/CP NO C/ENL. ENC.H CPVC/E 40 |  | 080801 | FIP VAL,MEMBRANA ACTUADA PP/PV | 523.39 | UN
DKUICNO040F | V.MEM/CP NO C/ENL. ENC.H CPVC/F 40 |  | 080801 | FIP VAL,MEMBRANA ACTUADA PP/PV | 748.81 | UN
DKUICNO040P | V.MEM/CP NO C/ENL. ENC.H CPVC/PTFE 40 |  | 080801 | FIP VAL,MEMBRANA ACTUADA PP/PV | 808.86 | UN
DKUICNO050E | V.MEM/CP NO-DB EF C/ENL.ENC.H CPVC/E 50 |  | 080801 | FIP VAL,MEMBRANA ACTUADA PP/PV | 610.58 | UN | CA | 1 |  | 000000748520
DKUICNO050F | V.MEM/CP NO-DB EF C/ENL.ENC.H CPVC/F 50 |  | 080801 | FIP VAL,MEMBRANA ACTUADA PP/PV | 852.38 | UN
DKUICNO050P | VAL MEMBRANA DKMUIC/CP NORMALMENTE ABIER |  | 080801 | FIP VAL,MEMBRANA ACTUADA PP/PV | 852.38 | UN
DKUICNO063E | V.MEM/CP NO-DB EF C/ENL.ENC.H CPVC/E 63 |  | 080801 | FIP VAL,MEMBRANA ACTUADA PP/PV | 787.9 | UN
DKUICNO063F | V.MEM/CP NO-DB EF C/ENL.ENC.H CPVC/F 63 |  | 080801 | FIP VAL,MEMBRANA ACTUADA PP/PV | 1182.78 | UN
DKUICNO063P | VAL MEMBRANA DKMUIC/CP NORMALMENTE ABIER |  | 080801 | FIP VAL,MEMBRANA ACTUADA PP/PV | 1182.78 | UN
DKUIFDA020E | VAL MEMBRANA DKUIF/CP DB EFECTO C/ENLACE |  | 080801 | FIP VAL,MEMBRANA ACTUADA PP/PV | 464.63 | UN
DKUIFDA020F | V.MEM DKUIF/CP DE 20 DN15 PVDF/FKM |  | 080801 | FIP VAL,MEMBRANA ACTUADA PP/PV | 546.05 | UN
DKUIFDA020P | VAL MEMBRANA DKUIF/CP DB EFECTO C/ENLACE |  | 080801 | FIP VAL,MEMBRANA ACTUADA PP/PV | 577.96 | UN |  |  |  | 0000000967136
DKUIFDA025E | VAL MEMBRANA DKUIF/CP DB EFECTO C/ENLACE |  | 080801 | FIP VAL,MEMBRANA ACTUADA PP/PV | 496.54 | UN
DKUIFDA025F | V.MEM DKUIF/CP DE 25 DN20 PVDF/FKM |  | 080801 | FIP VAL,MEMBRANA ACTUADA PP/PV | 579.58 | UN
DKUIFDA032E | VAL MEMBRANA DKUIF/CP DB EFECTO C/ENLACE |  | 080801 | FIP VAL,MEMBRANA ACTUADA PP/PV | 794.7 | UN
DKUIFDA032F | V.MEM DKUIF/CP DE 32 DN25 PVDF/FKM |  | 080801 | FIP VAL,MEMBRANA ACTUADA PP/PV | 928.68 | UN
DKUIFDA032P | VAL MEMBRANA DKUIF/CP DB EFECTO C/ENLACE |  | 080801 | FIP VAL,MEMBRANA ACTUADA PP/PV | 966.71 | UN
DKUIFDA040E | VAL MEMBRANA DKUIF/CP DB EFECTO C/ENLACE |  | 080801 | FIP VAL,MEMBRANA ACTUADA PP/PV | 1017.02 | UN
DKUIFDA040F | V.MEM DKUIF/CP DE 40 DN32 PVDF/FKM |  | 080801 | FIP VAL,MEMBRANA ACTUADA PP/PV | 1201.94 | UN
DKUIFDA040P | VAL MEMBRANA DKUIF/CP DB EFECTO C/ENLACE |  | 080801 | FIP VAL,MEMBRANA ACTUADA PP/PV | 1245.92 | UN
DKUIFNC020E | V.MEM DKUIF/CP NC 20 DN15 PVDF/EPDM |  | 080801 | FIP VAL,MEMBRANA ACTUADA PP/PV | 625.62 | UN | CA | 8 |  | 000000967075
DKUIFNC020F | V.MEM DKUIF/CP NC 20 DN15 PVDF/FKM |  | 080801 | FIP VAL,MEMBRANA ACTUADA PP/PV | 707.07 | UN | CA | 8 |  | 000000967099
DKUIFNC020P | V.MEM DKUIF/CP NC 20 DN15 PVDF/PTFE |  | 080801 | FIP VAL,MEMBRANA ACTUADA PP/PV | 738.95 | UN | CA | 8 |  | 000000967143
DKUIFNC025E | V.MEM DKUIF/CP NC 25 DN20 PVDF/EPDM |  | 080801 | FIP VAL,MEMBRANA ACTUADA PP/PV | 657.53 | UN
DKUIFNC025F | V.MEM DKUIF/CP NC 25 DN20 PVDF/FKM |  | 080801 | FIP VAL,MEMBRANA ACTUADA PP/PV | 740.57 | UN | CA | 8 |  | 000000967198
DKUIFNC025P | V.MEM DKUIF/CP NC 25 DN20 PVDF/PTFE |  | 080801 | FIP VAL,MEMBRANA ACTUADA PP/PV | 772.5 | UN | CA | 8 |  | 000000967242
DKUIFNC032E | V.MEM DKUIF/CP NC 32 DN25 PVDF/EPDM |  | 080801 | FIP VAL,MEMBRANA ACTUADA PP/PV | 831.83 | UN
DKUIFNC032F | V.MEM DKUIF/CP NC 32 DN25 PVDF/FKM |  | 080801 | FIP VAL,MEMBRANA ACTUADA PP/PV | 923.86 | UN | CA | 8 |  | 000000967303
DKUIFNC032P | V.MEM DKUIF/CP NC 32 DN25 PVDF/PTFE |  | 080801 | FIP VAL,MEMBRANA ACTUADA PP/PV | 963.26 | UN | CA | 8 |  | 000000967341
DKUIFNC040E | V.MEM DKUIF/CP NC 40 DN32 PVDF/EPDM |  | 080801 | FIP VAL,MEMBRANA ACTUADA PP/PV | 1243.03 | UN | CA | 1 |  | 000000748582
DKUIFNC040F | V.MEM DKUIF/CP NC 40 DN32 PVDF/FKM |  | 080801 | FIP VAL,MEMBRANA ACTUADA PP/PV | 1400.78 | UN | CA | 1 |  | 000000748599
DKUIFNC040P | V.MEM DKUIF/CP NC 40 DN32 PVDF/PTFE |  | 080801 | FIP VAL,MEMBRANA ACTUADA PP/PV | 1442.1 | UN | CA | 1 |  | 000000748605
DKUIFNC050E | V.MEM DKUIF/CP NC 50 DN40 PVDF/EPDM |  | 080801 | FIP VAL,MEMBRANA ACTUADA PP/PV | 1425.96 | UN | CA | 1 |  | 000000748629
DKUIFNC050F | V.MEM DKUIF/CP NC 50 DN40 PVDF/FKM |  | 080801 | FIP VAL,MEMBRANA ACTUADA PP/PV | 1594.57 | UN | CA | 1 |  | 000000748636
DKUIFNC050P | V.MEM DKUIF/CP NC 50 DN40 PVDF/PTFE |  | 080801 | FIP VAL,MEMBRANA ACTUADA PP/PV | 1627.09 | UN |  |  |  | 0000000937023
DKUIFNC063E | V.MEM DKUIF/CP NC 63 DN50 PVDF/EPDM |  | 080801 | FIP VAL,MEMBRANA ACTUADA PP/PV | 1952.14 | UN |  |  |  | 0000000941648
DKUIFNC063F | V.MEM DKUIF/CP NC 63 DN50 PVDF/FKM |  | 080801 | FIP VAL,MEMBRANA ACTUADA PP/PV | 2238.48 | UN | CA | 1 |  | 000000748643
DKUIFNC063P | V.MEM DKUIF/CP NC 63 DN50 PVDF/PTFE |  | 080801 | FIP VAL,MEMBRANA ACTUADA PP/PV | 2234.41 | UN | CA | 1 |  | 000000748650
DKUIFNO020E | V.MEM DKUIF/CP NO 20 DN15 PVDF/EPDM |  | 080801 | FIP VAL,MEMBRANA ACTUADA PP/PV | 545.08 | UN
DKUIFNO020F | V.MEM DKUIF/CP NO 20 DN15 PVDF/FKM |  | 080801 | FIP VAL,MEMBRANA ACTUADA PP/PV | 626.55 | UN | CA | 8 |  | 000000967112
DKUIFNO020P | V.MEM DKUIF/CP NO 20 DN15 PVDF/PTFE |  | 080801 | FIP VAL,MEMBRANA ACTUADA PP/PV | 658.43 | UN | CA | 8 |  | 000000967181
DKUIFNO025E | V.MEM DKUIF/CP NO 25 DN20 PVDF/EPDM |  | 080801 | FIP VAL,MEMBRANA ACTUADA PP/PV | 577.04 | UN
DKUIFNO025F | V.MEM DKUIF/CP NO 25 DN20 PVDF/FKM |  | 080801 | FIP VAL,MEMBRANA ACTUADA PP/PV | 660.08 | UN | CA | 8 |  | 000000967204
DKUIFNO025P | V.MEM DKUIF/CP NO 25 DN20 PVDF/PTFE |  | 080801 | FIP VAL,MEMBRANA ACTUADA PP/PV | 692.01 | UN | CA | 8 |  | 000000967266
DKUIFNO032E | V.MEM DKUIF/CP NO 32 DN25 PVDF/EPDM |  | 080801 | FIP VAL,MEMBRANA ACTUADA PP/PV | 885.83 | UN
DKUIFNO032F | V.MEM DKUIF/CP NO 32 DN25 PVDF/FKM |  | 080801 | FIP VAL,MEMBRANA ACTUADA PP/PV | 1029.07 | UN
DKUIFNO032P | V.MEM DKUIF/CP NO 32 DN25 PVDF/PTFE |  | 080801 | FIP VAL,MEMBRANA ACTUADA PP/PV | 1069.19 | UN | CA | 8 |  | 000000967372
DKUIFNO040E | V.MEM DKUIF/CP NO 40 DN32 PVDF/EPDM |  | 080801 | FIP VAL,MEMBRANA ACTUADA PP/PV | 1118.68 | UN
DKUIFNO040F | V.MEM DKUIF/CP NO 40 DN32 PVDF/FKM |  | 080801 | FIP VAL,MEMBRANA ACTUADA PP/PV | 1322.11 | UN | CA | 1 |  | 000000753388
DKUIFNO040P | V.MEM DKUIF/CP NO 40 DN32 PVDF/PTFE |  | 080801 | FIP VAL,MEMBRANA ACTUADA PP/PV | 1370.52 | UN | CA | 1 |  | 000000748612
DKUIFNO050E | VAL MEMBRANA DKMUIF/CP NORMALMENTE ABIER |  | 080801 | FIP VAL,MEMBRANA ACTUADA PP/PV | 1304.55 | UN
DKUIFNO050F | VAL MEMBRANA DKMUIF/CP NORMALMENTE ABIER |  | 080801 | FIP VAL,MEMBRANA ACTUADA PP/PV | 1524.59 | UN
DKUIFNO050P | VAL MEMBRANA DKMUIF/CP NORMALMENTE ABIER |  | 080801 | FIP VAL,MEMBRANA ACTUADA PP/PV | 1585.07 | UN
DKUIFNO063E | VAL MEMBRANA DKMUIF/CP NORMALMENTE ABIER |  | 080801 | FIP VAL,MEMBRANA ACTUADA PP/PV | 1707.93 | UN
DKUIFNO063F | VAL MEMBRANA DKMUIF/CP NORMALMENTE ABIER |  | 080801 | FIP VAL,MEMBRANA ACTUADA PP/PV | 2074.61 | UN
DKUIFNO063P | VAL MEMBRANA DKMUIF/CP NORMALMENTE ABIER |  | 080801 | FIP VAL,MEMBRANA ACTUADA PP/PV | 2069.48 | UN
DKUIMDA020E | V.MEM CP DB EF C/ENL.SOCKET PVCU/E 20 |  | 080801 | FIP VAL,MEMBRANA ACTUADA PP/PV | 266.56 | UN | CA | 8 |  | 000000967396
DKUIMDA020F | V.MEM CP DB EF C/ENL.SOCKET PVCU/F 20 |  | 080801 | FIP VAL,MEMBRANA ACTUADA PP/PV | 326.75 | UN
DKUIMDA020P | V.MEM CP DB EF C/ENL.SOCKET PTFE 20 |  | 080801 | FIP VAL,MEMBRANA ACTUADA PP/PV | 352.52 | UN
DKUIMDA025E | V.MEM CP DB EF C/ENL.SOCKET PVCU/E 25 |  | 080801 | FIP VAL,MEMBRANA ACTUADA PP/PV | 289.92 | UN | CA | 8 |  | 000000967532
DKUIMDA025F | V.MEM CP DB EF C/ENL.SOCKET PVCU/F 25 |  | 080801 | FIP VAL,MEMBRANA ACTUADA PP/PV | 326.75 | UN
DKUIMDA025P | V.MEM CP DB EF C/ENL.SOCKET PTFE 25 |  | 080801 | FIP VAL,MEMBRANA ACTUADA PP/PV | 373.41 | UN
DKUIMDA032E | V.MEM CP DB EF C/ENL.SOCKET PVCU/E 32 |  | 080801 | FIP VAL,MEMBRANA ACTUADA PP/PV | 389.22 | UN
DKUIMDA032F | V.MEM CP DB EF C/ENL.SOCKET PVCU/F 32 |  | 080801 | FIP VAL,MEMBRANA ACTUADA PP/PV | 478.69 | UN
DKUIMDA032P | V.MEM CP DB EF C/ENL.SOCKET PTFE 32 |  | 080801 | FIP VAL,MEMBRANA ACTUADA PP/PV | 520.7 | UN
DKUIMDA040E | V.MEM CP DB EF C/ENL.SOCKET PVCU/E 40 |  | 080801 | FIP VAL,MEMBRANA ACTUADA PP/PV | 430.13 | UN | CA | 1 |  | 000000748711
DKUIMDA040F | V.MEM CP DB EF C/ENL.SOCKET PVCU/F 40 |  | 080801 | FIP VAL,MEMBRANA ACTUADA PP/PV | 572.32 | UN
DKUIMDA040P | V.MEM CP DB EF C/ENL.SOCKET PTFE 40 |  | 080801 | FIP VAL,MEMBRANA ACTUADA PP/PV | 609.55 | UN
DKUIMNC020E | V.MEM CP NC C/ENL.SOCKET PPH/E 20 |  | 080801 | FIP VAL,MEMBRANA ACTUADA PP/PV | 390.4 | UN | CA | 8 |  | 000000967402
DKUIMNC020F | V.MEM CP NC C/ENL.SOCKET PVCU/F 20 |  | 080801 | FIP VAL,MEMBRANA ACTUADA PP/PV | 450.6 | UN | CA | 8 |  | 000000967457
DKUIMNC020P | V.MEM CP NC C/ENL.SOCKET PTFE 20 |  | 080801 | FIP VAL,MEMBRANA ACTUADA PP/PV | 476.41 | UN | CA | 8 |  | 000000967495
DKUIMNC025E | V.MEM CP NC C/ENL.SOCKET PVCU/E 25 |  | 080801 | FIP VAL,MEMBRANA ACTUADA PP/PV | 413.75 | UN | CA | 8 |  | 000000967549
DKUIMNC025F | V.MEM CP NC C/ENL.SOCKET PVCU/F 25 |  | 080801 | FIP VAL,MEMBRANA ACTUADA PP/PV | 450.6 | UN | CA | 8 |  | 000000967594
DKUIMNC025P | V.MEM CP NC C/ENL.SOCKET PTFE 25 |  | 080801 | FIP VAL,MEMBRANA ACTUADA PP/PV | 497.23 | UN | CA | 8 |  | 000000967624
DKUIMNC032E | VAL. MEM DKUIM/NC Ø 32 DN25 PP/EPDM |  | 080801 | FIP VAL,MEMBRANA ACTUADA PP/PV | 504.11 | UN | CA | 8 |  | 000000967655
DKUIMNC032F | V.MEM CP NC C/ENL.SOCKET PVCU/F 32 |  | 080801 | FIP VAL,MEMBRANA ACTUADA PP/PV | 576.34 | UN | CA | 8 |  | 000000967709
DKUIMNC032P | V.MEM CP NC C/ENL.SOCKET PTFE 32 |  | 080801 | FIP VAL,MEMBRANA ACTUADA PP/PV | 605.26 | UN | CA | 8 |  | 000000967808
DKUIMNC040E | V.MEM DKUIM/CP NC 40 DN32 PP/EPDM |  | 080801 | FIP VAL,MEMBRANA ACTUADA PP/PV | 658.69 | UN | CA | 1 |  | 000000748728
DKUIMNC040F | V.MEM CP NC C/ENL.SOCKET PVCU/F 40 |  | 080801 | FIP VAL,MEMBRANA ACTUADA PP/PV | 775.64 | UN | CA | 1 |  | 000000748742
DKUIMNC040P | V.MEM CP NC C/ENL.SOCKET PTFE 40 |  | 080801 | FIP VAL,MEMBRANA ACTUADA PP/PV | 808.86 | UN | CA | 1 |  | 000000748759
DKUIMNC050E | V.MEM/CP NC C/ENL.SOCKET PVCU/E 50 |  | 080801 | FIP VAL,MEMBRANA ACTUADA PP/PV | 743.76 | UN | CA | 1 |  | 000000748766
DKUIMNC050F | V.MEM/CP NC C/ENL.SOCKET PVCU/F 50 |  | 080801 | FIP VAL,MEMBRANA ACTUADA PP/PV | 875.04 | UN | CA | 1 |  | 000000748773
DKUIMNC050P | V.MEM/CP NC C/ENL.SOCKET PTFE 50 |  | 080801 | FIP VAL,MEMBRANA ACTUADA PP/PV | 909.42 | UN | CA | 1 |  | 000000748780
DKUIMNC063E | VAL. MEM DKUIM/NC Ø 63 DN50 PP/EPDM |  | 080801 | FIP VAL,MEMBRANA ACTUADA PP/PV | 1034.41 | UN | CA | 1 |  | 000000748803
DKUIMNC063F | V.MEM/CP NC C/ENL.SOCKET PVCU/F 63 |  | 080801 | FIP VAL,MEMBRANA ACTUADA PP/PV | 1254.69 | UN | CA | 1 |  | 000000748827
DKUIMNC063P | V.MEM/CP NC C/ENL.SOCKET PTFE 63 |  | 080801 | FIP VAL,MEMBRANA ACTUADA PP/PV | 1248.44 | UN | CA | 1 |  | 000000748834
DKUIMNO020E | V.MEM CP NO C/ENL.SOCKET PVCU/E 20 |  | 080801 | FIP VAL,MEMBRANA ACTUADA PP/PV | 328.5 | UN | CA | 8 |  | 000000967440
DKUIMNO020F | V.MEM CP NO C/ENL.SOCKET PVCU/F 20 |  | 080801 | FIP VAL,MEMBRANA ACTUADA PP/PV | 388.67 | UN
DKUIMNO020P | V.MEM CP NO C/ENL.SOCKET PTFE 20 |  | 080801 | FIP VAL,MEMBRANA ACTUADA PP/PV | 414.47 | UN | CA | 8 |  | 000000967518
DKUIMNO025E | V.MEM CP NO C/ENL.SOCKET PVCU/E 25 |  | 080801 | FIP VAL,MEMBRANA ACTUADA PP/PV | 351.85 | UN | CA | 8 |  | 000000967570
DKUIMNO025F | V.MEM CP NO C/ENL.SOCKET PVCU/F 25 |  | 080801 | FIP VAL,MEMBRANA ACTUADA PP/PV | 388.67 | UN | CA | 8 |  | 000000967617
DKUIMNO025P | V.MEM CP NO C/ENL.SOCKET PTFE 25 |  | 080801 | FIP VAL,MEMBRANA ACTUADA PP/PV | 435.31 | UN | CA | 8 |  | 000000967631
DKUIMNO032E | V.MEM CP NO C/ENL.SOCKET PVCU/E 32 |  | 080801 | FIP VAL,MEMBRANA ACTUADA PP/PV | 441.69 | UN | CA | 8 |  | 000000967686
DKUIMNO032F | V.MEM CP NO C/ENL.SOCKET PVCU/F 32 |  | 080801 | FIP VAL,MEMBRANA ACTUADA PP/PV | 538.31 | UN
DKUIMNO032P | V.MEM CP NO C/ENL.SOCKET PTFE 32 |  | 080801 | FIP VAL,MEMBRANA ACTUADA PP/PV | 491.72 | UN | CA | 8 |  | 000000967853
DKUIMNO040E | V.MEM CP NO C/ENL.SOCKET PVCU/E 40 |  | 080801 | FIP VAL,MEMBRANA ACTUADA PP/PV | 473.13 | UN | CA | 1 |  | 000000748735
DKUIMNO040F | V.MEM CP NO C/ENL.SOCKET PVCU/F 40 |  | 080801 | FIP VAL,MEMBRANA ACTUADA PP/PV | 629.57 | UN
DKUIMNO040P | V.MEM CP NO C/ENL.SOCKET PTFE 40 |  | 080801 | FIP VAL,MEMBRANA ACTUADA PP/PV | 670.51 | UN
DKUIMNO050E | VAL MEMBRANA DKMUIM/CP NORMALMENTE ABIER |  | 080801 | FIP VAL,MEMBRANA ACTUADA PP/PV | 550.07 | UN
DKUIMNO050F | VAL MEMBRANA DKMUIM/CP NORMALMENTE ABIER |  | 080801 | FIP VAL,MEMBRANA ACTUADA PP/PV | 719.4 | UN
DKUIMNO050P | V.MEM/CP NO-DB EF C/ENL.SOCKET PTFE 50 |  | 080801 | FIP VAL,MEMBRANA ACTUADA PP/PV | 765.68 | UN | CA | 1 |  | 000000748797
DKUIMNO063E | VAL MEMBRANA DKMUIM/CP NORMALMENTE ABIER |  | 080801 | FIP VAL,MEMBRANA ACTUADA PP/PV | 713.33 | UN | CA | 1 |  | 000000748810
DKUIMNO063F | VAL MEMBRANA DKMUIM/CP NORMALMENTE ABIER |  | 080801 | FIP VAL,MEMBRANA ACTUADA PP/PV | 993.38 | UN
DKUIMNO063P | V.MEM/CP NO-DB EF C/ENL.SOCKET PTFE 63 |  | 080801 | FIP VAL,MEMBRANA ACTUADA PP/PV | 987.34 | UN
VCPBF016P | VAL RETENEDORA DE PRESION VCP SOLDARM TE |  | 080801 | FIP VAL,MEMBRANA ACTUADA PP/PV | 1804.18 | UN
VCPBF020P | VAL RETENEDORA DE PRESION VCP SOLDARM TE |  | 080801 | FIP VAL,MEMBRANA ACTUADA PP/PV | 1826.14 | UN
VCPBF025P | VAL RETENEDORA DE PRESION VCP SOLDARM TE |  | 080801 | FIP VAL,MEMBRANA ACTUADA PP/PV | 2530.56 | UN
VCPBF032P | VAL RETENEDORA DE PRESION VCP SOLDARM TE |  | 080801 | FIP VAL,MEMBRANA ACTUADA PP/PV | 2827.61 | UN
VCPBF040P | VAL RETENEDORA DE PRESION VCP SOLDARM TE |  | 080801 | FIP VAL,MEMBRANA ACTUADA PP/PV | 4333.73 | UN
VCPBF050P | VAL RETENEDORA DE PRESION VCP SOLDARM TE |  | 080801 | FIP VAL,MEMBRANA ACTUADA PP/PV | 5624.47 | UN
VCPBF063P | VAL RETENEDORA DE PRESION VCP SOLDARM TE |  | 080801 | FIP VAL,MEMBRANA ACTUADA PP/PV | 5624.47 | UN
VCPBM016E | VAL RETENEDORA DE PRESION VCP SOLDARM TE |  | 080801 | FIP VAL,MEMBRANA ACTUADA PP/PV | 423.74 | UN
VCPBM016P | VAL RETENEDORA DE PRESION VCP SOLDARM TE |  | 080801 | FIP VAL,MEMBRANA ACTUADA PP/PV | 459.57 | UN
VCPBM020E | VAL RETENEDORA DE PRESION VCP SOLDARM TE |  | 080801 | FIP VAL,MEMBRANA ACTUADA PP/PV | 423.74 | UN
VCPBM020P | VAL RETENEDORA DE PRESION VCP SOLDARM TE |  | 080801 | FIP VAL,MEMBRANA ACTUADA PP/PV | 459.57 | UN
VCPBM025E | VAL RETENEDORA DE PRESION VCP SOLDARM TE |  | 080801 | FIP VAL,MEMBRANA ACTUADA PP/PV | 566.55 | UN
VCPBM025P | VAL RETENEDORA DE PRESION VCP SOLDARM TE |  | 080801 | FIP VAL,MEMBRANA ACTUADA PP/PV | 606.65 | UN
VCPBM032E | VAL RETENEDORA DE PRESION VCP SOLDARM TE |  | 080801 | FIP VAL,MEMBRANA ACTUADA PP/PV | 608.58 | UN
VCPBM032P | VAL RETENEDORA DE PRESION VCP SOLDARM TE |  | 080801 | FIP VAL,MEMBRANA ACTUADA PP/PV | 657.63 | UN
VCPBM040E | VAL RETENEDORA DE PRESION VCP SOLDARM TE |  | 080801 | FIP VAL,MEMBRANA ACTUADA PP/PV | 775.95 | UN
VCPBM040P | VAL RETENEDORA DE PRESION VCP SOLDARM TE |  | 080801 | FIP VAL,MEMBRANA ACTUADA PP/PV | 816.02 | UN
VCPBM050E | VAL RETENEDORA DE PRESION VCP SOLDARM TE |  | 080801 | FIP VAL,MEMBRANA ACTUADA PP/PV | 1197.46 | UN
VCPBM050P | VAL RETENEDORA DE PRESION VCP SOLDARM TE |  | 080801 | FIP VAL,MEMBRANA ACTUADA PP/PV | 1241.44 | UN
VCPBM063E | VAL RETENEDORA DE PRESION VCP SOLDARM TE |  | 080801 | FIP VAL,MEMBRANA ACTUADA PP/PV | 1566.66 | UN
VCPBM063P | VAL RETENEDORA DE PRESION VCP SOLDARM TE |  | 080801 | FIP VAL,MEMBRANA ACTUADA PP/PV | 1602.56 | UN
VMDCDA090E | V.MEM VMDC/CP DB EF ENC.M CPVC/EPDM 90 |  | 080801 | FIP VAL,MEMBRANA ACTUADA PP/PV | 1621.07 | UN | CA | 1 |  | 000000515177
VMDCDA090F | V.MEM VMDC/CP DB EF ENC.M CPVC/FKM 90D80 |  | 080801 | FIP VAL,MEMBRANA ACTUADA PP/PV | 2398.28 | UN
VMDCDA090P | V.MEM VMDC/CP DB EF ENC.M CPVC/PTFE 90 |  | 080801 | FIP VAL,MEMBRANA ACTUADA PP/PV | 2196.78 | UN
VMDCDA110E | V.MEM VMDC/CP DB EF ENC.M CPVC/E 110 0 |  | 080801 | FIP VAL,MEMBRANA ACTUADA PP/PV | 2159.03 | UN
VMDCDA110F | V.MEM VMDC/CP DB EF ENC.M CPVC/FKM 110 0 |  | 080801 | FIP VAL,MEMBRANA ACTUADA PP/PV | 2773.05 | UN
VMDCDA110P | V.MEM VMDC/CP DB EF ENC.MCPVC/PTFE 110 0 |  | 080801 | FIP VAL,MEMBRANA ACTUADA PP/PV | 2451.09 | UN
VMDCNC090E | V.MEM VMDC/CP NORM CER ENC.M CPVC/E 90 |  | 080801 | FIP VAL,MEMBRANA ACTUADA PP/PV | 1893.53 | UN | CA | 1 |  | 000000297707
VMDCNC090F | V.MEM VMDC/CP NORMCER ENC.MCPVC/F 90 |  | 080801 | FIP VAL,MEMBRANA ACTUADA PP/PV | 2521.83 | UN
VMDCNC090P | V.MEM VMDC/CP NORMCER ENC.MCPVC/PTFE 90 |  | 080801 | FIP VAL,MEMBRANA ACTUADA PP/PV | 2189.63 | UN | CA | 1 |  | 000000678612
VMDCNC110E | V.MEM VMDC/CP NORMCER ENC.MCPVC/E 110 0 |  | 080801 | FIP VAL,MEMBRANA ACTUADA PP/PV | 2298.5 | UN | CA | 1 |  | 000000294416
VMDCNC110F | V.MEM VMDC/CP NORMCER ENC.MCPVC/F 110 0 |  | 080801 | FIP VAL,MEMBRANA ACTUADA PP/PV | 2915.91 | UN
VMDCNC110P | V.MEM CP NC ENC.M CPVC/PTFE 110 0 |  | 080801 | FIP VAL,MEMBRANA ACTUADA PP/PV | 2589.3 | UN
VMDCNO090E | V.MEM VMDC/CP NORM ABT ENC.M CPVC/E 90 |  | 080801 | FIP VAL,MEMBRANA ACTUADA PP/PV | 1336.01 | UN | CA | 1 |  | 000000447805
VMDCNO090F | V.MEM VMDC/CP NORM ABT ENC.MCPVC/F 90 |  | 080801 | FIP VAL,MEMBRANA ACTUADA PP/PV | 2113.2 | UN
VMDCNO090P | V.MEM CP NO ENC.M CPVC/PTFE 90 |  | 080801 | FIP VAL,MEMBRANA ACTUADA PP/PV | 1911.73 | UN
VMDCNO110E | V.MEM VMDC/CP NORM ABT ENC.MCPVC/E 110 0 |  | 080801 | FIP VAL,MEMBRANA ACTUADA PP/PV | 2029.18 | UN
VMDCNO110F | V.MEM VMDC/CP NORM ABT ENC.MCPVC/F 110 0 |  | 080801 | FIP VAL,MEMBRANA ACTUADA PP/PV | 2443.42 | UN
VMDCNO110P | V.MEM CP NO ENC.M CPVC/PTFE 110 0 |  | 080801 | FIP VAL,MEMBRANA ACTUADA PP/PV | 2133.01 | UN
VMDFDA090E | V.MEM VMDF/CP DB EF SOLD M PVDF/EPDM 90 |  | 080801 | FIP VAL,MEMBRANA ACTUADA PP/PV | 3738.52 | UN
VMDFDA090F | V.MEM VMDF/CP DB EF SOLDM PVDF/FKM 90D80 |  | 080801 | FIP VAL,MEMBRANA ACTUADA PP/PV | 4610.26 | UN
VMDFDA090P | V.MEM VMDF/CP DB EF SOLD M PVDF/PTFE 90 |  | 080801 | FIP VAL,MEMBRANA ACTUADA PP/PV | 4143.59 | UN
VMDFDA110E | V.MEM CP DB EF SOLD M PVDF/EPDM 110 0 |  | 080801 | FIP VAL,MEMBRANA ACTUADA PP/PV | 4702.08 | UN
VMDFDA110F | V.MEM CP DB EF SOLD M PVDF/FKM 110 0 |  | 080801 | FIP VAL,MEMBRANA ACTUADA PP/PV | 5241.82 | UN
VMDFDA110P | V.MEM CP DB EF SOLD M PVDF/PTFE 110 0 |  | 080801 | FIP VAL,MEMBRANA ACTUADA PP/PV | 5338.75 | UN
VMDFNC090E | V.MEM CP NC SOLD M PVDF/EPDM 90 |  | 080801 | FIP VAL,MEMBRANA ACTUADA PP/PV | 3830.47 | UN
VMDFNC090F | V.MEM CP NC SOLD M PVDF/FKM 90 |  | 080801 | FIP VAL,MEMBRANA ACTUADA PP/PV | 4579.64 | UN
VMDFNC090P | V.MEM CP NC SOLD M PVDF/PTFE 90 |  | 080801 | FIP VAL,MEMBRANA ACTUADA PP/PV | 4179.67 | UN | CA | 1 |  | 000000969130
VMDFNC110E | V.MEM CP NC SOLD M PVDF/EPDM 110 0 |  | 080801 | FIP VAL,MEMBRANA ACTUADA PP/PV | 4817.62 | UN
VMDFNC110F | V.MEM CP NC SOLD M PVDF/FKM 110 0 |  | 080801 | FIP VAL,MEMBRANA ACTUADA PP/PV | 5532.32 | UN
VMDFNC110P | V.MEM CP NC SOLD M PVDF/PTFE 110 0 |  | 080801 | FIP VAL,MEMBRANA ACTUADA PP/PV | 5385.28 | UN | CA | 1 |  | 000000969147
VMDFNO090E | V.MEM CP NO SOLD M PVDF/EPDM 90 |  | 080801 | FIP VAL,MEMBRANA ACTUADA PP/PV | 3367.95 | UN
VMDFNO090F | V.MEM CP NO SOLD M PVDF/FKM 90 |  | 080801 | FIP VAL,MEMBRANA ACTUADA PP/PV | 4239.69 | UN
VMDFNO090P | V.MEM CP NO SOLD M PVDF/PTFE 90 |  | 080801 | FIP VAL,MEMBRANA ACTUADA PP/PV | 3772.94 | UN
VMDFNO110E | V.MEM CP NO SOLD M PVDF/EPDM 110 0 |  | 080801 | FIP VAL,MEMBRANA ACTUADA PP/PV | 4235.96 | UN
VMDFNO110F | V.MEM CP NO SOLD M PVDF/FKM 110 0 |  | 080801 | FIP VAL,MEMBRANA ACTUADA PP/PV | 4820.4 | UN
VMDFNO110P | V.MEM CP NO SOLD M PVDF/PTFE 110 0 |  | 080801 | FIP VAL,MEMBRANA ACTUADA PP/PV | 4861.29 | UN
VMDMDA090E | V.MEM VMDM/CP DB EF SOLDM PP/EPDM 90 D80 |  | 080801 | FIP VAL,MEMBRANA ACTUADA PP/PV | 1538.13 | UN
VMDMDA090F | V.MEM VMDM/CP DB EF SOLDM PP/FKM 90 D80 |  | 080801 | FIP VAL,MEMBRANA ACTUADA PP/PV | 2210.36 | UN | CA | 1 |  | 000000451192
VMDMDA090P | V.MEM VMDM/CP DB EF SOLDM PP/PTFE 90 D80 |  | 080801 | FIP VAL,MEMBRANA ACTUADA PP/PV | 1851.35 | UN
VMDMDA110E | V.MEM VMDM/CP DB EF SOLDM PP/EPDM 110 D1 |  | 080801 | FIP VAL,MEMBRANA ACTUADA PP/PV | 2056.4 | UN
VMDMDA110F | V.MEM VMDM/CP DB EF SOLDM PP/FKM 110D100 |  | 080801 | FIP VAL,MEMBRANA ACTUADA PP/PV | 2581.59 | UN
VMDMDA110P | V.MEM VMDM/CP DB EF SOLDM PP/PTFE 110 D1 |  | 080801 | FIP VAL,MEMBRANA ACTUADA PP/PV | 2230.03 | UN
VMDMNC090E | V.MEM VMDM/CP NORM CER SOLD M PEPDM 90 |  | 080801 | FIP VAL,MEMBRANA ACTUADA PP/PV | 1806.91 | UN | CA | 1 |  | 000000293778
VMDMNC090F | V.MEM VMDM/CP CER SOLDAR M PP/FKM 90 D80 |  | 080801 | FIP VAL,MEMBRANA ACTUADA PP/PV | 2383.16 | UN | CA | 1 |  | 000000344210
VMDMNC090P | V.MEM VMDM/CP NORM CER SOLD M PPTFE 90 |  | 080801 | FIP VAL,MEMBRANA ACTUADA PP/PV | 2075.5 | UN | CA | 1 |  | 000000317870
VMDMNC110E | V.MEM CP NC SOLD M PVCU/E 110 0 |  | 080801 | FIP VAL,MEMBRANA ACTUADA PP/PV | 2246.48 | UN | CA | 1 |  | 000000293792
VMDMNC110F | V.MEM VMDM/CP NORM CER SOLD M PFKM 110 0 |  | 080801 | FIP VAL,MEMBRANA ACTUADA PP/PV | 2798.72 | UN | CA | 1 |  | 000000293815
VMDMNC110P | V.MEM VMDM/CP NORMCER SOLD M PPTFE 110 0 |  | 080801 | FIP VAL,MEMBRANA ACTUADA PP/PV | 2500.05 | UN | CA | 1 |  | 000000688536
VMDMNO090E | V.MEM VMDM/CP NORM ABT SOLD M PEPDM 90 |  | 080801 | FIP VAL,MEMBRANA ACTUADA PP/PV | 1253.08 | UN | CA | 1 |  | 000000293785
VMDMNO090F | V.MEM VMDM/CP ABI SOLDAR M PP/FKM 90 D80 |  | 080801 | FIP VAL,MEMBRANA ACTUADA PP/PV | 1925.28 | UN
VMDMNO090P | V.MEM VMDM/CP NORM ABT SOLD M PPTFE 90 |  | 080801 | FIP VAL,MEMBRANA ACTUADA PP/PV | 1566.3 | UN | CA | 1 |  | 000000296076
VMDMNO110E | V.MEM CP NO SOLD M PVCU/E 110 0 |  | 080801 | FIP VAL,MEMBRANA ACTUADA PP/PV | 1782.7 | UN | CA | 1 |  | 000000293808
VMDMNO110F | V.MEM VMDM/CP NORM ABT SOLD M PFKM 110 0 |  | 080801 | FIP VAL,MEMBRANA ACTUADA PP/PV | 2509.42 | UN
VMDMNO110P | V.MEM CP NO SOLD M PTFE 110 0 |  | 080801 | FIP VAL,MEMBRANA ACTUADA PP/PV | 1886.58 | UN | CA | 1 |  | 000000344180
VMOACDA300E | V.MEM VMOAC/CP DB EF B.ANSI CPVC/EPDM 3 |  | 080801 | FIP VAL,MEMBRANA ACTUADA PP/PV | 1905.09 | UN
VMOACDA300F | V.MEM VMOAC/CP DB EF B.ANSI CPVC/FKM 3 |  | 080801 | FIP VAL,MEMBRANA ACTUADA PP/PV | 2682.36 | UN
VMOACDA300P | V.MEM VMOAC/CP DB EF B.ANSI CPVC/PTFE 3 |  | 080801 | FIP VAL,MEMBRANA ACTUADA PP/PV | 2480.84 | UN
VMOACNC300E | V.MEM VMOAC/CP NORM CER ANSI CPVC/E 3 |  | 080801 | FIP VAL,MEMBRANA ACTUADA PP/PV | 2177.57 | UN | CA | 1 |  | 000000757218
VMOACNC300F | V.MEM VMOAC/CP NORM CER ANSI CPVC/FKM 3 |  | 080801 | FIP VAL,MEMBRANA ACTUADA PP/PV | 2805.87 | UN | CA | 1 |  | 000000757225
VMOACNC300P | V.MEM VMOAC/CP NORMCER ANSI CPVC/PTFE 3 |  | 080801 | FIP VAL,MEMBRANA ACTUADA PP/PV | 2473.7 | UN
VMOACNO300E | V.MEM VMOAC/CP NORM ABT ANSI CPVC/E 3 |  | 080801 | FIP VAL,MEMBRANA ACTUADA PP/PV | 1620.04 | UN
VMOACNO300F | V.MEM VMOAC/CP NORM ABT ANSI CPVC/FKM 3 |  | 080801 | FIP VAL,MEMBRANA ACTUADA PP/PV | 2397.22 | UN
VMOACNO300P | V.MEM VMOAC/CP NO ANSI CPVC/PTFE 3 |  | 080801 | FIP VAL,MEMBRANA ACTUADA PP/PV | 2195.75 | UN
VMOAFDA300E | V.MEM VMOAF/CP DB EF B.ANSI PVDF/EPDM 3 |  | 080801 | FIP VAL,MEMBRANA ACTUADA PP/PV | 4428.02 | UN
VMOAFDA300F | V.MEM VMOAF/CP DB EF B.ANSI PVDF/FKM 3 |  | 080801 | FIP VAL,MEMBRANA ACTUADA PP/PV | 5299.74 | UN
VMOAFDA300P | V.MEM VMOAF/CP DB EF B.ANSI PVDF/PTFE 3 |  | 080801 | FIP VAL,MEMBRANA ACTUADA PP/PV | 4833.02 | UN
VMOAFNC300E | V.MEM VMOAF/CP NORMCER ANSI PVDF/EPDM 3 |  | 080801 | FIP VAL,MEMBRANA ACTUADA PP/PV | 4519.93 | UN
VMOAFNC300F | V.MEM VMOAF/CP NORM CER ANSI PVDF/FKM 3 |  | 080801 | FIP VAL,MEMBRANA ACTUADA PP/PV | 5269.05 | UN | CA | 1 |  | 000000757256
VMOAFNC300P | V.MEM VMOAF/CP NORMCER ANSI PVDF/PTFE 3 |  | 080801 | FIP VAL,MEMBRANA ACTUADA PP/PV | 4869.12 | UN
VMOAFNO300E | V.MEM VMOAF/CP NO ANSI PVDF/EPDM 3 |  | 080801 | FIP VAL,MEMBRANA ACTUADA PP/PV | 4057.41 | UN
VMOAFNO300F | V.MEM VMOAF/CP NORM ABT ANSI PVDF/FKM 3 |  | 080801 | FIP VAL,MEMBRANA ACTUADA PP/PV | 4929.17 | UN
VMOAFNO300P | V.MEM VMOAF/CP NO ANSI PVDF/PTFE 3 |  | 080801 | FIP VAL,MEMBRANA ACTUADA PP/PV | 4462.45 | UN
VMOAMDA300E | V.MEM VMOAM/CP DB EF C/B.S ANSI PP/EPDM |  | 080801 | FIP VAL,MEMBRANA ACTUADA PP/PV | 1809.17 | UN
VMOAMDA300F | V.MEM VMOAM/CP DB EF C/B.S ANSI PP/FKM 3 |  | 080801 | FIP VAL,MEMBRANA ACTUADA PP/PV | 2481.37 | UN
VMOAMDA300P | V.MEM VMOAM/CP DB EF C/B.S ANSI PP/PTFE |  | 080801 | FIP VAL,MEMBRANA ACTUADA PP/PV | 2122.42 | UN
VMOAMNC300E | V.MEM VMOAM/CP NORM CER B.ANSI PEPDM 3 |  | 080801 | FIP VAL,MEMBRANA ACTUADA PP/PV | 2077.92 | UN
VMOAMNC300F | VAL MEMBRANA VMOAM/CP NORMALMENTE CERRAD |  | 080801 | FIP VAL,MEMBRANA ACTUADA PP/PV | 2654.19 | UN | CA | 1 |  | 000000757287
VMOAMNC300P | V.MEM VMOAM/CP NORM CER B.ANSI PPTFE 3 |  | 080801 | FIP VAL,MEMBRANA ACTUADA PP/PV | 2346.58 | UN
VMOAMNO300E | V.MEM VMOAM/CP NORM ABT B.ANSI PEPDM 3 |  | 080801 | FIP VAL,MEMBRANA ACTUADA PP/PV | 1524.09 | UN
VMOAMNO300F | VAL MEMBRANA VMOAM/CP NORMALMENTE ABIERT |  | 080801 | FIP VAL,MEMBRANA ACTUADA PP/PV | 2196.25 | UN
VMOAMNO300P | V.MEM VMOAM/CP NORM ABT B.ANSI PPTFE 3 |  | 080801 | FIP VAL,MEMBRANA ACTUADA PP/PV | 1837.31 | UN
VMOCDA090E | V.MEM VMOC/CP DB EF C/B.S DIN C-PVC/EPDM |  | 080801 | FIP VAL,MEMBRANA ACTUADA PP/PV | 1905.09 | UN
VMOCDA090F | V.MEM VMOC/CP DB EF C/B.S DIN C-PVC/FKM |  | 080801 | FIP VAL,MEMBRANA ACTUADA PP/PV | 2682.36 | UN
VMOCDA090P | V.MEM VMOC/CP DB EF C/B.S DIN C-PVC/PTFE |  | 080801 | FIP VAL,MEMBRANA ACTUADA PP/PV | 2480.84 | UN
VMOCDA110E | VAL MEMBRANA VMOC-VMOAC/CP DB EFECTO C/B |  | 080801 | FIP VAL,MEMBRANA ACTUADA PP/PV | 2408.74 | UN
VMOCDA110F | VAL MEMBRANA VMOC-VMOAC/CP DB EFECTO C/B |  | 080801 | FIP VAL,MEMBRANA ACTUADA PP/PV | 3116.5 | UN
VMOCDA110P | VAL MEMBRANA VMOC-VMOAC/CP DB EFECTO C/B |  | 080801 | FIP VAL,MEMBRANA ACTUADA PP/PV | 2700.81 | UN
VMOCNC090E | V.MEM VMOC/CP NORM CER DIN CPVC/EPDM 90 |  | 080801 | FIP VAL,MEMBRANA ACTUADA PP/PV | 2177.57 | UN
VMOCNC090F | V.MEM VMOC/CP NORM CER DIN CPVC/FKM 90 |  | 080801 | FIP VAL,MEMBRANA ACTUADA PP/PV | 2805.87 | UN
VMOCNC090P | V.MEM VMOC/CP NORM CER DIN CPVC/PTFE 90 |  | 080801 | FIP VAL,MEMBRANA ACTUADA PP/PV | 2473.7 | UN | CA | 1 |  | 000000757034
VMOCNC110E | VAL MEMBRANA VMOC-VMOAC/CP NORMALMENTE C |  | 080801 | FIP VAL,MEMBRANA ACTUADA PP/PV | 2643.32 | UN | CA | 1 |  | 000000757041
VMOCNC110F | VAL MEMBRANA VMOC-VMOAC/CP NORMALMENTE C |  | 080801 | FIP VAL,MEMBRANA ACTUADA PP/PV | 3260 | UN | CA | 1 |  | 000000757058
VMOCNC110P | VAL MEMBRANA VMOC-VMOAC/CP NORMALMENTE C |  | 080801 | FIP VAL,MEMBRANA ACTUADA PP/PV | 2933.93 | UN
VMOCNO090E | V.MEM VMOC/CP NORM ABT DIN CPVC/EPDM 90 |  | 080801 | FIP VAL,MEMBRANA ACTUADA PP/PV | 1620.04 | UN
VMOCNO090F | V.MEM VMOC/CP NORM ABT DIN CPVC/FKM 90 |  | 080801 | FIP VAL,MEMBRANA ACTUADA PP/PV | 2397.22 | UN
VMOCNO090P | V.MEM VMOC/CP NORM ABT DIN CPVC/PTFE 90 |  | 080801 | FIP VAL,MEMBRANA ACTUADA PP/PV | 2195.75 | UN
VMOCNO110E | VAL MEMBRANA VMOC-VMOAC/CP NORMALMENTE A |  | 080801 | FIP VAL,MEMBRANA ACTUADA PP/PV | 2295.56 | UN
VMOCNO110F | VAL MEMBRANA VMOC-VMOAC/CP NORMALMENTE A |  | 080801 | FIP VAL,MEMBRANA ACTUADA PP/PV | 2785.25 | UN
VMOCNO110P | VAL MEMBRANA VMOC-VMOAC/CP NORMALMENTE A |  | 080801 | FIP VAL,MEMBRANA ACTUADA PP/PV | 2390.45 | UN
VMOFDA090E | V.MEM VMOF/CP DB EF C/B.S DIN PVDF/EPDM |  | 080801 | FIP VAL,MEMBRANA ACTUADA PP/PV | 4428.02 | UN
VMOFDA090F | V.MEM VMOF/CP DB EF C/B.S DIN PVDF/FKM 9 |  | 080801 | FIP VAL,MEMBRANA ACTUADA PP/PV | 5299.74 | UN
VMOFDA090P | V.MEM VMOF/CP DB EF C/B.S DIN PVDF/PTFE |  | 080801 | FIP VAL,MEMBRANA ACTUADA PP/PV | 4833.02 | UN
VMOFDA110E | VAL MEMBRANA VMOF-VMOAF/CP DB EFECTO C/B |  | 080801 | FIP VAL,MEMBRANA ACTUADA PP/PV | 5569.26 | UN
VMOFDA110F | VAL MEMBRANA VMOF-VMOAF/CP DB EFECTO C/B |  | 080801 | FIP VAL,MEMBRANA ACTUADA PP/PV | 5854.71 | UN
VMOFDA110P | VAL MEMBRANA VMOF-VMOAF/CP DB EFECTO C/B |  | 080801 | FIP VAL,MEMBRANA ACTUADA PP/PV | 6205.63 | UN
VMOFNC090E | V.MEM VMOF/CP NORM CER DIN PVDF/EPDM 90 |  | 080801 | FIP VAL,MEMBRANA ACTUADA PP/PV | 4519.93 | UN | CA | 1 |  | 000000756983
VMOFNC090F | V.MEM VMOF/CP NORM CER DIN PVDF/FKM 90 |  | 080801 | FIP VAL,MEMBRANA ACTUADA PP/PV | 5269.05 | UN
VMOFNC090P | V.MEM VMOF/CP NORM CER DIN PVDF/PTFE 90 |  | 080801 | FIP VAL,MEMBRANA ACTUADA PP/PV | 4869.12 | UN | CA | 1 |  | 000000756990
VMOFNC110E | VAL MEMBRANA VMOF-VMOAF/CP NORMALMENTE C |  | 080801 | FIP VAL,MEMBRANA ACTUADA PP/PV | 5684.86 | UN
VMOFNC110F | VAL MEMBRANA VMOF-VMOAF/CP NORMALMENTE C |  | 080801 | FIP VAL,MEMBRANA ACTUADA PP/PV | 6398.21 | UN | CA | 1 |  | 000000757089
VMOFNC110P | VAL MEMBRANA VMOF-VMOAF/CP NORMALMENTE C |  | 080801 | FIP VAL,MEMBRANA ACTUADA PP/PV | 6252 | UN | CA | 1 |  | 000000757096
VMOFNO090E | V.MEM VMOF/CP NORM ABT DIN PVDF/EPDM 90 |  | 080801 | FIP VAL,MEMBRANA ACTUADA PP/PV | 4057.41 | UN
VMOFNO090F | V.MEM VMOF/CP NORM ABT DIN PVDF/FKM 90 |  | 080801 | FIP VAL,MEMBRANA ACTUADA PP/PV | 4929.17 | UN
VMOFNO090P | V.MEM VMOF/CP NORM ABT DIN PVDF/PTFE 90 |  | 080801 | FIP VAL,MEMBRANA ACTUADA PP/PV | 4462.45 | UN
VMOFNO110E | VAL MEMBRANA VMOF-VMOAF/CP NORMALMENTE A |  | 080801 | FIP VAL,MEMBRANA ACTUADA PP/PV | 5103.06 | UN
VMOFNO110F | VAL MEMBRANA VMOF-VMOAF/CP NORMALMENTE A |  | 080801 | FIP VAL,MEMBRANA ACTUADA PP/PV | 5445.3 | UN
VMOFNO110P | VAL MEMBRANA VMOF-VMOAF/CP NORMALMENTE A |  | 080801 | FIP VAL,MEMBRANA ACTUADA PP/PV | 5729.79 | UN
VMOMDA090E | V.MEM VMOM/CP DB EF C/B.S DIN PP/EPDM 90 |  | 080801 | FIP VAL,MEMBRANA ACTUADA PP/PV | 1809.17 | UN
VMOMDA090F | V.MEM VMOM/CP DB EF C/B.S DIN PP/FKM 90 |  | 080801 | FIP VAL,MEMBRANA ACTUADA PP/PV | 2481.37 | UN
VMOMDA090P | V.MEM VMOM/CP DB EF C/B.S DIN PP/PTFE 90 |  | 080801 | FIP VAL,MEMBRANA ACTUADA PP/PV | 2122.42 | UN
VMOMDA110E | VAL MEMBRANA VMOM-VMOAM/CP DB EFECTO C/B |  | 080801 | FIP VAL,MEMBRANA ACTUADA PP/PV | 2302.87 | UN
VMOMDA110F | VAL MEMBRANA VMOM-VMOAM/CP DB EFECTO C/B |  | 080801 | FIP VAL,MEMBRANA ACTUADA PP/PV | 2930.64 | UN
VMOMDA110P | VAL MEMBRANA VMOM-VMOAM/CP DB EFECTO C/B |  | 080801 | FIP VAL,MEMBRANA ACTUADA PP/PV | 2565.71 | UN
VMOMNC090E | VAL MEMBRANA VMOM/CP NORMALMENTE CERRADA |  | 080801 | FIP VAL,MEMBRANA ACTUADA PP/PV | 2077.92 | UN | CA | 1 |  | 000000757102
VMOMNC090F | V.MEM VMOM/CP CER C/B.S DIN PP/FKM 90D80 |  | 080801 | FIP VAL,MEMBRANA ACTUADA PP/PV | 2654.19 | UN | CA | 1 |  | 000000757119
VMOMNC090P | VAL MEMBRANA VMOM/CP NORMALMENTE CERRADA |  | 080801 | FIP VAL,MEMBRANA ACTUADA PP/PV | 2346.58 | UN | CA | 1 |  | 000000757126
VMOMNC110E | VAL MEMBRANA VMOM-VMOAM/CP NORMALMENTE C |  | 080801 | FIP VAL,MEMBRANA ACTUADA PP/PV | 2583.45 | UN | CA | 1 |  | 000000757133
VMOMNC110F | VAL MEMBRANA VMOM-VMOAM/CP NORMALMENTE C |  | 080801 | FIP VAL,MEMBRANA ACTUADA PP/PV | 3134.78 | UN | CA | 1 |  | 000000757140
VMOMNC110P | VAL MEMBRANA VMOM-VMOAM/CP NORMALMENTE C |  | 080801 | FIP VAL,MEMBRANA ACTUADA PP/PV | 2836.7 | UN | CA | 1 |  | 000000757157
VMOMNO090E | VAL MEMBRANA VMOM/CP NORMALMENTE ABIERTA |  | 080801 | FIP VAL,MEMBRANA ACTUADA PP/PV | 1524.09 | UN
VMOMNO090F | V.MEM VMOM/CP ABI C/B.S DIN PP/FKM 90D80 |  | 080801 | FIP VAL,MEMBRANA ACTUADA PP/PV | 2196.25 | UN
VMOMNO090P | VAL MEMBRANA VMOM/CP NORMALMENTE ABIERTA |  | 080801 | FIP VAL,MEMBRANA ACTUADA PP/PV | 1837.31 | UN
VMOMNO110E | VAL MEMBRANA VMOM-VMOAM/CP NORMALMENTE A |  | 080801 | FIP VAL,MEMBRANA ACTUADA PP/PV | 2029.15 | UN
VMOMNO110F | VAL MEMBRANA VMOM-VMOAM/CP NORMALMENTE A |  | 080801 | FIP VAL,MEMBRANA ACTUADA PP/PV | 2593.93 | UN
VMOMNO110P | VAL MEMBRANA VMOM-VMOAM/CP NORMALMENTE A |  | 080801 | FIP VAL,MEMBRANA ACTUADA PP/PV | 2221.04 | UN
VPRBF016F | VAL REDUCTORA DE PRESION VPR SOLDARM TES |  | 080801 | FIP VAL,MEMBRANA ACTUADA PP/PV | 2157.06 | UN
VPRBF020F | VAL REDUCTORA DE PRESION VPR SOLDARM TES |  | 080801 | FIP VAL,MEMBRANA ACTUADA PP/PV | 2314.13 | UN
VPRBF025F | VAL REDUCTORA DE PRESION VPR SOLDARM TES |  | 080801 | FIP VAL,MEMBRANA ACTUADA PP/PV | 3219.37 | UN
VPRBF032F | VAL REDUCTORA DE PRESION VPR SOLDARM TES |  | 080801 | FIP VAL,MEMBRANA ACTUADA PP/PV | 3655.88 | UN
VPRBF040F | VAL REDUCTORA DE PRESION VPR SOLDARM TES |  | 080801 | FIP VAL,MEMBRANA ACTUADA PP/PV | 3989.32 | UN
VPRBF050F | VAL REDUCTORA DE PRESION VPR SOLDARM TES |  | 080801 | FIP VAL,MEMBRANA ACTUADA PP/PV | 4299.46 | UN
VPRBF063F | VAL REDUCTORA DE PRESION VPR SOLDARM TES |  | 080801 | FIP VAL,MEMBRANA ACTUADA PP/PV | 14527.12 | UN
VPRBM016E | VAL REDUCTORA DE PRESION VPR SOLDARM TES |  | 080801 | FIP VAL,MEMBRANA ACTUADA PP/PV | 1183.47 | UN
VPRBM016F | VAL REDUCTORA DE PRESION VPR SOLDARM TES |  | 080801 | FIP VAL,MEMBRANA ACTUADA PP/PV | 1226.92 | UN
VPRBM020E | VAL REDUCTORA DE PRESION VPR SOLDARM TES |  | 080801 | FIP VAL,MEMBRANA ACTUADA PP/PV | 1183.47 | UN
VPRBM020F | VAL REDUCTORA DE PRESION VPR SOLDARM TES |  | 080801 | FIP VAL,MEMBRANA ACTUADA PP/PV | 1226.92 | UN
VPRBM025E | VAL REDUCTORA DE PRESION VPR SOLDARM TES |  | 080801 | FIP VAL,MEMBRANA ACTUADA PP/PV | 1510.39 | UN
VPRBM025F | VAL REDUCTORA DE PRESION VPR SOLDARM TES |  | 080801 | FIP VAL,MEMBRANA ACTUADA PP/PV | 1576.52 | UN
VPRBM032E | VAL REDUCTORA DE PRESION VPR SOLDARM TES |  | 080801 | FIP VAL,MEMBRANA ACTUADA PP/PV | 1510.39 | UN
VPRBM032F | VAL REDUCTORA DE PRESION VPR SOLDARM TES |  | 080801 | FIP VAL,MEMBRANA ACTUADA PP/PV | 1576.52 | UN
VPRBM040E | VAL REDUCTORA DE PRESION VPR SOLDARM TES |  | 080801 | FIP VAL,MEMBRANA ACTUADA PP/PV | 1818.39 | UN
VPRBM040F | VAL REDUCTORA DE PRESION VPR SOLDARM TES |  | 080801 | FIP VAL,MEMBRANA ACTUADA PP/PV | 1900.38 | UN
VPRBM050E | VAL REDUCTORA DE PRESION VPR SOLDARM TES |  | 080801 | FIP VAL,MEMBRANA ACTUADA PP/PV | 1818.39 | UN
VPRBM050F | VAL REDUCTORA DE PRESION VPR SOLDARM TES |  | 080801 | FIP VAL,MEMBRANA ACTUADA PP/PV | 1900.38 | UN
VPRBM063E | VAL REDUCTORA DE PRESION VPR SOLDARM TES |  | 080801 | FIP VAL,MEMBRANA ACTUADA PP/PV | 2571.34 | UN
VPRBM063F | VAL REDUCTORA DE PRESION VPR SOLDARM TES |  | 080801 | FIP VAL,MEMBRANA ACTUADA PP/PV | 2651.79 | UN
VPRDF016F | VAL REDUCTORA DE PRESION VPR SOLDARM SOC |  | 080801 | FIP VAL,MEMBRANA ACTUADA PP/PV | 2157.06 | UN
VPRDF020F | VAL REDUCTORA DE PRESION VPR SOLDARM SOC |  | 080801 | FIP VAL,MEMBRANA ACTUADA PP/PV | 2314.13 | UN
VPRDF025F | VAL REDUCTORA DE PRESION VPR SOLDARM SOC |  | 080801 | FIP VAL,MEMBRANA ACTUADA PP/PV | 3219.37 | UN
VPRDF032F | VAL REDUCTORA DE PRESION VPR SOLDARM SOC |  | 080801 | FIP VAL,MEMBRANA ACTUADA PP/PV | 3655.88 | UN
VPRDF040F | VAL REDUCTORA DE PRESION VPR SOLDARM SOC |  | 080801 | FIP VAL,MEMBRANA ACTUADA PP/PV | 3989.32 | UN
VPRDF050F | VAL REDUCTORA DE PRESION VPR SOLDARM SOC |  | 080801 | FIP VAL,MEMBRANA ACTUADA PP/PV | 4299.46 | UN
VPRDF063F | VAL REDUCTORA DE PRESION VPR SOLDARM SOC |  | 080801 | FIP VAL,MEMBRANA ACTUADA PP/PV | 14527.12 | UN
VPRDM016E | VAL REDUCTORA DE PRESION VPR SOLDARM SOC |  | 080801 | FIP VAL,MEMBRANA ACTUADA PP/PV | 1183.47 | UN
VPRDM016F | VAL REDUCTORA DE PRESION VPR SOLDARM SOC |  | 080801 | FIP VAL,MEMBRANA ACTUADA PP/PV | 1226.92 | UN
VPRDM020E | VAL REDUCTORA DE PRESION VPR SOLDARM SOC |  | 080801 | FIP VAL,MEMBRANA ACTUADA PP/PV | 1183.47 | UN
VPRDM020F | VAL REDUCTORA DE PRESION VPR SOLDARM SOC |  | 080801 | FIP VAL,MEMBRANA ACTUADA PP/PV | 1226.92 | UN
VPRDM025E | VAL REDUCTORA DE PRESION VPR SOLDARM SOC |  | 080801 | FIP VAL,MEMBRANA ACTUADA PP/PV | 1510.39 | UN
VPRDM025F | VAL REDUCTORA DE PRESION VPR SOLDARM SOC |  | 080801 | FIP VAL,MEMBRANA ACTUADA PP/PV | 1576.52 | UN
VPRDM032E | VAL REDUCTORA DE PRESION VPR SOLDARM SOC |  | 080801 | FIP VAL,MEMBRANA ACTUADA PP/PV | 1510.39 | UN
VPRDM032F | VAL REDUCTORA DE PRESION VPR SOLDARM SOC |  | 080801 | FIP VAL,MEMBRANA ACTUADA PP/PV | 1576.52 | UN
VPRDM040E | VAL REDUCTORA DE PRESION VPR SOLDARM SOC |  | 080801 | FIP VAL,MEMBRANA ACTUADA PP/PV | 1818.39 | UN
VPRDM040F | VAL REDUCTORA DE PRESION VPR SOLDARM SOC |  | 080801 | FIP VAL,MEMBRANA ACTUADA PP/PV | 1900.38 | UN
VPRDM050E | VAL REDUCTORA DE PRESION VPR SOLDARM SOC |  | 080801 | FIP VAL,MEMBRANA ACTUADA PP/PV | 1818.39 | UN
VPRDM050F | VAL REDUCTORA DE PRESION VPR SOLDARM SOC |  | 080801 | FIP VAL,MEMBRANA ACTUADA PP/PV | 1900.38 | UN
VPRDM063E | VAL REDUCTORA DE PRESION VPR SOLDARM SOC |  | 080801 | FIP VAL,MEMBRANA ACTUADA PP/PV | 2571.34 | UN
VPRDM063F | VAL REDUCTORA DE PRESION VPR SOLDARM SOC |  | 080801 | FIP VAL,MEMBRANA ACTUADA PP/PV | 2651.79 | UN
VSFBF016P | VAL ALIVIO VSF SOLD.M PVDF/PTFE d16 DN10 |  | 080801 | FIP VAL,MEMBRANA ACTUADA PP/PV | 2039.48 | UN
VSFBF020P | VAL ALIVIO VSF SOLD.M PVDF/PTFE d20 DN15 |  | 080801 | FIP VAL,MEMBRANA ACTUADA PP/PV | 2083.12 | UN
VSFBF032P | VAL ALIVIO VSF SOLD.M PVDF/PTFE d32 DN25 |  | 080801 | FIP VAL,MEMBRANA ACTUADA PP/PV | 3296.88 | UN
VSFBF040P | VAL ALIVIO VSF SOLD.M PVDF/PTFE d40 DN32 |  | 080801 | FIP VAL,MEMBRANA ACTUADA PP/PV | 5044.94 | UN
VSFBF050P | VAL ALIVIO VSF SOLD.M PVDF/PTFE d50 DN40 |  | 080801 | FIP VAL,MEMBRANA ACTUADA PP/PV | 6056.4 | UN
VSFBF063P | VAL ALIVIO VSF SOLD.M PVDF/PTFE d63 DN50 |  | 080801 | FIP VAL,MEMBRANA ACTUADA PP/PV | 6471.52 | UN
VSFBM016E | VAL ALIVIO VSF SOLD.M PP/EPDM d16 DN10 |  | 080801 | FIP VAL,MEMBRANA ACTUADA PP/PV | 464.12 | UN
VSFBM016P | VAL ALIVIO VSF SOLD.M PP/PTFE d16 DN10 |  | 080801 | FIP VAL,MEMBRANA ACTUADA PP/PV | 526.52 | UN
VSFBM020E | VAL ALIVIO VSF SOLD.M PP/EPDM d20 DN15 |  | 080801 | FIP VAL,MEMBRANA ACTUADA PP/PV | 546.55 | UN
VSFBM020P | VAL ALIVIO VSF SOLD.M PP/PTFE d20 DN15 |  | 080801 | FIP VAL,MEMBRANA ACTUADA PP/PV | 562.02 | UN
VSFBM025E | VAL ALIVIO VSF SOLD.M PP/EPDM d25 DN20 |  | 080801 | FIP VAL,MEMBRANA ACTUADA PP/PV | 602.53 | UN
VSFBM025P | VAL ALIVIO VSF SOLD.M PP/PTFE d25 DN20 |  | 080801 | FIP VAL,MEMBRANA ACTUADA PP/PV | 644.06 | UN
VSFBM032E | VAL ALIVIO VSF SOLD.M PP/EPDM d32 DN25 |  | 080801 | FIP VAL,MEMBRANA ACTUADA PP/PV | 637.62 | UN
VSFBM032P | VAL ALIVIO VSF SOLD.M PP/PTFE d32 DN25 |  | 080801 | FIP VAL,MEMBRANA ACTUADA PP/PV | 673.21 | UN
VSFBM040E | VAL ALIVIO VSF SOLD.M PP/EPDM d40 DN32 |  | 080801 | FIP VAL,MEMBRANA ACTUADA PP/PV | 804.72 | UN
VSFBM040P | VAL ALIVIO VSF SOLD.M PP/PTFE d40 DN32 |  | 080801 | FIP VAL,MEMBRANA ACTUADA PP/PV | 860.67 | UN
VSFBM050E | VAL ALIVIO VSF SOLD.M PP/EPDM d50 DN40 |  | 080801 | FIP VAL,MEMBRANA ACTUADA PP/PV | 1340.42 | UN
VSFBM050P | VAL ALIVIO VSF SOLD.M PP/PTFE d50 DN40 |  | 080801 | FIP VAL,MEMBRANA ACTUADA PP/PV | 1400.78 | UN
VSFBM063E | VAL ALIVIO VSF SOLD.M PP/EPDM d63 DN50 |  | 080801 | FIP VAL,MEMBRANA ACTUADA PP/PV | 1800.23 | UN
VSFBM063P | VAL ALIVIO VSF SOLD.M PP/PTFE d63 DN50 |  | 080801 | FIP VAL,MEMBRANA ACTUADA PP/PV | 1818.72 | UN
CMDVDA020E | V.MEMCOMPCMDV/CP DB EF ENC.M PVCU/E 20 |  | 080802 | FIP VAL,MEMBRANA ACTUADA PVC | 163.2 | UN
CMDVDA020F | V.MEMCOMPCMDV/CP DB EF ENC.M PVCU/F 20 |  | 080802 | FIP VAL,MEMBRANA ACTUADA PVC | 186.33 | UN
CMDVDA020P | V.MEM COMP CP DB EF ENC.M PVCU/PTFE 20 |  | 080802 | FIP VAL,MEMBRANA ACTUADA PVC | 205.12 | UN
CMDVNC020E | V.MEM COMP CP NC ENC.M PVCU/E 20 |  | 080802 | FIP VAL,MEMBRANA ACTUADA PVC | 166.07 | UN | CA | 8 |  | 000000733151
CMDVNC020F | V.MEM COMP CP NC ENC.M PVCU/F 20 |  | 080802 | FIP VAL,MEMBRANA ACTUADA PVC | 189.21 | UN | CA | 8 |  | 000000733809
CMDVNC020P | V.MEM COMP CP NC ENC.M PVCU/PTFE 20 |  | 080802 | FIP VAL,MEMBRANA ACTUADA PVC | 209.43 | UN |  |  |  | 0000000769037
CMDVNO020E | V.MEM COMP CP NO ENC.M PVCU/E 20 |  | 080802 | FIP VAL,MEMBRANA ACTUADA PVC | 163.2 | UN |  |  |  | 0000000924887
CMDVNO020F | V.MEM COMP CP NO ENC.M PVCU/F 20 |  | 080802 | FIP VAL,MEMBRANA ACTUADA PVC | 186.33 | UN
CMDVNO020P | V.MEM COMP CP NO ENC.M PVCU/PTFE 20 |  | 080802 | FIP VAL,MEMBRANA ACTUADA PVC | 205.12 | UN
CMFVDA012E | V.MEM COMP CMFV/CP DB EF R/H PVCU/E 1/2 |  | 080802 | FIP VAL,MEMBRANA ACTUADA PVC | 154.58 | UN | CA | 8 |  | 000000733601
CMFVDA012F | V.MEM COMP CMFV/CP DB EF R/H PVCU/F 1/2 |  | 080802 | FIP VAL,MEMBRANA ACTUADA PVC | 179.12 | UN
CMFVDA012P | V.MEM COMP CP DB EF R/H PVCU/PTFE 1/2 |  | 080802 | FIP VAL,MEMBRANA ACTUADA PVC | 194.96 | UN
CMFVDA038E | V.MEM COMP CP DB EF R/H PVCU/E 3/8 D12 |  | 080802 | FIP VAL,MEMBRANA ACTUADA PVC | 154.58 | UN
CMFVDA038F | V.MEM COMP CP DB EF R/H PVCU/F 3/8 D12 |  | 080802 | FIP VAL,MEMBRANA ACTUADA PVC | 179.12 | UN
CMFVDA038P | V.MEM COMP CP DB EF R/H PVCU/PTFE 3/8 |  | 080802 | FIP VAL,MEMBRANA ACTUADA PVC | 194.96 | UN
CMFVNC012E | V.MEMCOMPCMFV/CP NORMCER R/H PVCU/E 1/2 |  | 080802 | FIP VAL,MEMBRANA ACTUADA PVC | 155.99 | UN | CA | 8 |  | 000000733250
CMFVNC012F | V.MEMCOMPCMFV/CP NORMCER R/H PVCU/F 1/2 |  | 080802 | FIP VAL,MEMBRANA ACTUADA PVC | 184.92 | UN | CA | 8 |  | 000000691239
CMFVNC012P | V.MEM COMP CP NC R/H PVCU/PTFE 1/2 |  | 080802 | FIP VAL,MEMBRANA ACTUADA PVC | 197.86 | UN
CMFVNC038E | V.MEM COMP CP NC R/H PVCU/E 3/8 D12 |  | 080802 | FIP VAL,MEMBRANA ACTUADA PVC | 155.99 | UN | CA | 8 |  | 000000733236
CMFVNC038F | V.MEM COMP CP NC R/H PVCU/F 3/8 D12 |  | 080802 | FIP VAL,MEMBRANA ACTUADA PVC | 184.92 | UN | CA | 8 |  | 000000691260
CMFVNC038P | V.MEM COMP CP NC R/H PVCU/PTFE 3/8 D12 |  | 080802 | FIP VAL,MEMBRANA ACTUADA PVC | 197.86 | UN
CMFVNO012E | V.MEM COMP CP NO R/H PVCU/E 1/2 |  | 080802 | FIP VAL,MEMBRANA ACTUADA PVC | 154.58 | UN | CA | 8 |  | 000000733748
CMFVNO012F | V.MEM COMP CP NO R/H PVCU/F 1/2 |  | 080802 | FIP VAL,MEMBRANA ACTUADA PVC | 179.12 | UN
CMFVNO012P | V.MEM COMP CP NO R/H PVCU/PTFE 1/2 |  | 080802 | FIP VAL,MEMBRANA ACTUADA PVC | 194.96 | UN
CMFVNO038E | V.MEM COMP CP NO R/H PVCU/E 3/8 D12 |  | 080802 | FIP VAL,MEMBRANA ACTUADA PVC | 154.58 | UN
CMFVNO038F | V.MEM COMP CP NO R/H PVCU/F 3/8 D12 |  | 080802 | FIP VAL,MEMBRANA ACTUADA PVC | 179.12 | UN
CMFVNO038P | V.MEM COMP CP NO R/H PVCU/PTFE 3/8 D12 |  | 080802 | FIP VAL,MEMBRANA ACTUADA PVC | 194.96 | UN
CMIVDA016E | V.MEM COMP CP DB EF ENC.H PVCU/E 16 D12 |  | 080802 | FIP VAL,MEMBRANA ACTUADA PVC | 154.58 | UN
CMIVDA016F | V.MEM COMP CP DB EF ENC.H PVCU/F 16 D12 |  | 080802 | FIP VAL,MEMBRANA ACTUADA PVC | 179.12 | UN
CMIVDA016P | V.MEM COMP CP DB EF ENC.H PVCU/PTFE 16 |  | 080802 | FIP VAL,MEMBRANA ACTUADA PVC | 194.96 | UN
CMIVDA020E | V.MEMCOMPCMIV/CP DB EF ENC.H PVCU/E 20 |  | 080802 | FIP VAL,MEMBRANA ACTUADA PVC | 154.58 | UN
CMIVDA020F | V.MEMCOMPCMIV/CP DB EF ENC.H PVCU/F 20 |  | 080802 | FIP VAL,MEMBRANA ACTUADA PVC | 179.12 | UN
CMIVDA020P | V.MEM COMP CP DB EF ENC.H PVCU/PTFE 20 |  | 080802 | FIP VAL,MEMBRANA ACTUADA PVC | 194.96 | UN
CMIVNC016E | V.MEM COMP CP NC ENC.H PVCU/E 16 D12 |  | 080802 | FIP VAL,MEMBRANA ACTUADA PVC | 155.99 | UN | CA | 8 |  | 000000734141
CMIVNC016F | V.MEM COMP CP NC ENC.H PVCU/F 16 D12 |  | 080802 | FIP VAL,MEMBRANA ACTUADA PVC | 184.92 | UN
CMIVNC016P | V.MEM COMP CP NC ENC.H PVCU/PTFE 16 D12 |  | 080802 | FIP VAL,MEMBRANA ACTUADA PVC | 197.86 | UN
CMIVNC020E | V.MEM COMP CP NC ENC.H PVCU/E 20 |  | 080802 | FIP VAL,MEMBRANA ACTUADA PVC | 155.99 | UN | CA | 8 |  | 000000733175
CMIVNC020F | V.MEM COMP CP NC ENC.H PVCU/F 20 |  | 080802 | FIP VAL,MEMBRANA ACTUADA PVC | 184.92 | UN
CMIVNC020P | V.MEM COMP CP NC ENC.H PVCU/PTFE 20 |  | 080802 | FIP VAL,MEMBRANA ACTUADA PVC | 197.86 | UN | CA | 8 |  | 0000000768979
CMIVNO016E | V.MEM COMP CP NO ENC.H PVCU/E 16 D12 |  | 080802 | FIP VAL,MEMBRANA ACTUADA PVC | 154.58 | UN
CMIVNO016F | V.MEM COMP CP NO ENC.H PVCU/F 16 D12 |  | 080802 | FIP VAL,MEMBRANA ACTUADA PVC | 179.12 | UN
CMIVNO016P | V.MEM COMP CP NO ENC.H PVCU/PTFE 16 D12 |  | 080802 | FIP VAL,MEMBRANA ACTUADA PVC | 194.96 | UN
CMIVNO020E | V.MEM COMP CP NO ENC.H PVCU/E 20 |  | 080802 | FIP VAL,MEMBRANA ACTUADA PVC | 154.58 | UN | CA | 8 |  | 000000734004
CMIVNO020F | V.MEM COMP CP NO ENC.H PVCU/F 20 |  | 080802 | FIP VAL,MEMBRANA ACTUADA PVC | 179.12 | UN
CMIVNO020P | V.MEM COMP CP NO ENC.H PVCU/PTFE 20 |  | 080802 | FIP VAL,MEMBRANA ACTUADA PVC | 194.96 | UN
CMUIVDA020E | V.MEM COMP CP DB EF C/ENC.H PVCU/E 20 |  | 080802 | FIP VAL,MEMBRANA ACTUADA PVC | 212.37 | UN | CA | 8 |  | 000000733625
CMUIVDA020F | V.MEM COMP CP DB EF C/ENC.H PVCU/F 20 |  | 080802 | FIP VAL,MEMBRANA ACTUADA PVC | 231.11 | UN
CMUIVDA020P | VAL MEMBRANA COMPACTA CMUIV/CP DB EFECTO |  | 080802 | FIP VAL,MEMBRANA ACTUADA PVC | 251.32 | UN
CMUIVNC020E | V.MEM COMP CP NC C/ENC.H PVCU/E 20 |  | 080802 | FIP VAL,MEMBRANA ACTUADA PVC | 213.81 | UN | CA | 8 |  | 000000503563
CMUIVNC020F | V.MEM COMP CP NC C/ENC.H PVCU/F 20 |  | 080802 | FIP VAL,MEMBRANA ACTUADA PVC | 235.46 | UN | CA | 8 |  | 000000497282
CMUIVNC020P | V.MEM COMP CP NC C/ENC.H PVCU/PTFE 20 |  | 080802 | FIP VAL,MEMBRANA ACTUADA PVC | 254.2 | UN | CA | 8 |  | 0000000769150
CMUIVNO020E | V.MEM COMP CP NO C/ENC.H PVCU/E 20 |  | 080802 | FIP VAL,MEMBRANA ACTUADA PVC | 212.37 | UN | CA | 8 |  | 000000733199
CMUIVNO020F | V.MEM COMP CP NO C/ENC.H PVCU/F 20 |  | 080802 | FIP VAL,MEMBRANA ACTUADA PVC | 231.11 | UN | CA | 8 |  | 000000733649
CMUIVNO020P | V.MEM COMP CP NO C/ENC.H PVCU/PTFE 20 |  | 080802 | FIP VAL,MEMBRANA ACTUADA PVC | 251.32 | UN
DKBDVNC032E | V.MEM DKBDV/CP NC 32 DN25 PVC-U/EPDM |  | 080802 | FIP VAL,MEMBRANA ACTUADA PVC | 419.16 | UN
DKBDVNC040E | V.MEM DKBDV/CP NC 40 DN32 PVC-U/EPDM |  | 080802 | FIP VAL,MEMBRANA ACTUADA PVC | 527.41 | UN
DKBDVNC050E | V.MEM DKBDV/CP NC 50 DN40 PVC-U/EPDM |  | 080802 | FIP VAL,MEMBRANA ACTUADA PVC | 553.24 | UN
DKBDVNC063E | V.MEM DKBDV/CP NC 63 DN50 PVC-U/EPDM |  | 080802 | FIP VAL,MEMBRANA ACTUADA PVC | 774.97 | UN
DKBDVNC075E | V.MEM DKBDV/CP NC 75 DN65 PVC-U/EPDM |  | 080802 | FIP VAL,MEMBRANA ACTUADA PVC | 929.97 | UN | CA | 1 |  | 000000750974
DKBOVNC032E | V.MEM DKBOV/CP NC 32 DN25 PVC-U/EPDM |  | 080802 | FIP VAL,MEMBRANA ACTUADA PVC | 491.13 | UN
DKBOVNC040E | V.MEM DKBOV/CP NC 40 DN32 PVC-U/EPDM |  | 080802 | FIP VAL,MEMBRANA ACTUADA PVC | 623.25 | UN
DKBOVNC050E | V.MEM DKBOV/CP NC 50 DN40 PVC-U/EPDM |  | 080802 | FIP VAL,MEMBRANA ACTUADA PVC | 653.77 | UN
DKBOVNC063E | V.MEM DKBOV/CP NC 63 DN50 PVC-U/EPDM |  | 080802 | FIP VAL,MEMBRANA ACTUADA PVC | 915.88 | UN
DKBOVNC075E | V.MEM DKBOV/CP NC 75 DN65 PVC-U/EPDM |  | 080802 | FIP VAL,MEMBRANA ACTUADA PVC | 1190.63 | UN
DKBUFVNC100E | V.MEM DKBUFV/CP NC 1" DN25 PVC-U/EPDM |  | 080802 | FIP VAL,MEMBRANA ACTUADA PVC | 427.35 | UN
DKBUFVNC112E | V.MEM DKBUFV/CP NC 1 1/2" DN40 PVCU/EPDM |  | 080802 | FIP VAL,MEMBRANA ACTUADA PVC | 573.79 | UN
DKBUFVNC114E | V.MEM DKBUFV/CP NC 1 1/4" DN32 PVCU/EPDM |  | 080802 | FIP VAL,MEMBRANA ACTUADA PVC | 536.48 | UN
DKBUFVNC200E | V.MEM DKBUFV/CP NC 2" DN50 PVC-U/EPDM |  | 080802 | FIP VAL,MEMBRANA ACTUADA PVC | 796.89 | UN
DKBUIVNC032E | V.MEM DKBUIV/CP NC 32 DN25 PVC-U/EPDM |  | 080802 | FIP VAL,MEMBRANA ACTUADA PVC | 427.35 | UN | CA | 8 |  | 000000969079
DKBUIVNC040E | V.MEM DKBUIV/CP NC 40 DN32 PVC-U/EPDM |  | 080802 | FIP VAL,MEMBRANA ACTUADA PVC | 536.48 | UN | CA | 1 |  | 000000750943
DKBUIVNC050E | V.MEM DKBUIV/CP NC 50 DN40 PVC-U/EPDM |  | 080802 | FIP VAL,MEMBRANA ACTUADA PVC | 573.79 | UN | CA | 1 |  | 000000750950
DKBUIVNC063E | V.MEM DKBUIV/CP NC 63 DN50 PVC-U/EPDM |  | 080802 | FIP VAL,MEMBRANA ACTUADA PVC | 796.89 | UN | CA | 1 |  | 000000750967
DKDDVNO020E | V.MEM DKDDV/CP NO 20 DN15 PVC-U/EPDM |  | 080802 | FIP VAL,MEMBRANA ACTUADA PVC | 95.28 | UN | CA | 12 |  | 000000689359
DKDDVNO025E | V.MEM DKDDV/CP NO 25 DN20 PVC-U/EPDM |  | 080802 | FIP VAL,MEMBRANA ACTUADA PVC | 111.24 | UN | CA | 12 |  | 000000689649
DKDDVNO032E | V.MEM DKDDV/CP NO 32 DN25 PVC-U/EPDM |  | 080802 | FIP VAL,MEMBRANA ACTUADA PVC | 122.78 | UN | CA | 8 |  | 000000679824
DKDDVNO040E | V.MEM DKDDV/CP NO 40 DN32 PVC-U/EPDM |  | 080802 | FIP VAL,MEMBRANA ACTUADA PVC | 141.55 | UN | CA | 8 |  | 000000678926
DKDDVNO050E | V.MEM DKDDV/CP NO 50 DN40 PVC-U/EPDM |  | 080802 | FIP VAL,MEMBRANA ACTUADA PVC | 173.3 | UN | CA | 8 |  | 000000680264
DKDDVNO063E | V.MEM DKDDV/CP NO 63 DN50 PVC-U/EPDM |  | 080802 | FIP VAL,MEMBRANA ACTUADA PVC | 186.33 | UN | CA | 1 |  | 000000676823
DKDDVNO075E | V.MEM DKDDV/CP NO 75 DN65 PVC-U/EPDM |  | 080802 | FIP VAL,MEMBRANA ACTUADA PVC | 223.59 | UN | CA | 1 |  | 000000676861
DKDUFVNO012E | V.MEM DKDUFV/CP NO 1/2" DN15 PVC-U/EPDM |  | 080802 | FIP VAL,MEMBRANA ACTUADA PVC | 122.78 | UN | CA | 12 |  | 000000727884
DKDUFVNO034E | V.MEM DKDUFV/CP NO 3/4" DN20 PVC-U/EPDM |  | 080802 | FIP VAL,MEMBRANA ACTUADA PVC | 140.13 | UN | CA | 12 |  | 000000729222
DKDUFVNO100E | V.MEM DKDUFV/CP NO 1" DN25 PVC-U/EPDM |  | 080802 | FIP VAL,MEMBRANA ACTUADA PVC | 160.32 | UN | CA | 8 |  | 000000681728
DKDUFVNO112E | V.MEM DKDUFV/CP NO 1 1/2" DN40 PVCU/EPDM |  | 080802 | FIP VAL,MEMBRANA ACTUADA PVC | 254.2 | UN | CA | 8 |  | 000000677677
DKDUFVNO114E | V.MEM DKDUFV/CP NO 1 1/4" DN32 PVCU/EPDM |  | 080802 | FIP VAL,MEMBRANA ACTUADA PVC | 206.55 | UN | CA | 8 |  | 000000732925
DKDUFVNO200E | V.MEM DKDUFV/CP NO 2" DN50 PVC-U/EPDM |  | 080802 | FIP VAL,MEMBRANA ACTUADA PVC | 278.77 | UN | CA | 1 |  | 000000676915
DKDUIVNO020E | V.MEM DKDUIV/CP NO 20 DN15 PVC-U/EPDM |  | 080802 | FIP VAL,MEMBRANA ACTUADA PVC | 112.66 | UN | CA | 12 |  | 000000674898
DKDUIVNO025E | V.MEM DKDUIV/CP NO 25 DN20 PVC-U/EPDM |  | 080802 | FIP VAL,MEMBRANA ACTUADA PVC | 129.97 | UN | CA | 12 |  | 000000728591
DKDUIVNO032E | V.MEM DKDUIV/CP NO 32 DN25 PVC-U/EPDM |  | 080802 | FIP VAL,MEMBRANA ACTUADA PVC | 147.34 | UN | CA | 8 |  | 000000674584
DKDUIVNO040E | V.MEM DKDUIV/CP NO 40 DN32 PVC-U/EPDM |  | 080802 | FIP VAL,MEMBRANA ACTUADA PVC | 176.26 | UN | CA | 8 |  | 000000730877
DKDUIVNO050E | V.MEM DKDUIV/CP NO 50 DN40 PVC-U/EPDM |  | 080802 | FIP VAL,MEMBRANA ACTUADA PVC | 235.59 | UN | CA | 8 |  | 000000680257
DKDUIVNO063E | V.MEM DKDUIV/CP NO 63 DN50 PVC-U/EPDM |  | 080802 | FIP VAL,MEMBRANA ACTUADA PVC | 242.62 | UN | CA | 1 |  | 000000680844
DKDVDA020E | V.MEM DKDV/CP DE 20 DN15 PVC-U/EPDM |  | 080802 | FIP VAL,MEMBRANA ACTUADA PVC | 221.12 | UN
DKDVDA020F | V.MEM DKDV/CP DE 20 DN15 PVC-U/FKM |  | 080802 | FIP VAL,MEMBRANA ACTUADA PVC | 280.11 | UN
DKDVDA020P | V.MEM DKDV/CP DE 20 DN15 PVC-U/PTFE |  | 080802 | FIP VAL,MEMBRANA ACTUADA PVC | 304.62 | UN
DKDVDA025E | V.MEM DKDV/CP DE 25 DN20 PVC-U/EPDM |  | 080802 | FIP VAL,MEMBRANA ACTUADA PVC | 238.32 | UN
DKDVDA025F | V.MEM DKDV/CP DE 25 DN20 PVC-U/FKM |  | 080802 | FIP VAL,MEMBRANA ACTUADA PVC | 299.76 | UN
DKDVDA025P | V.MEM DKDV/CP DE 25 DN20 PVC-U/PTFE |  | 080802 | FIP VAL,MEMBRANA ACTUADA PVC | 325.51 | UN
DKDVDA032E | V.MEM DKDV/CP DE 32 DN25 PVC-U/EPDM |  | 080802 | FIP VAL,MEMBRANA ACTUADA PVC | 325.3 | UN
DKDVDA032F | V.MEM DKDV/CP DE 32 DN25 PVC-U/FKM |  | 080802 | FIP VAL,MEMBRANA ACTUADA PVC | 427.17 | UN
DKDVDA032P | V.MEM DKDV/CP DE 32 DN25 PVC-U/PTFE |  | 080802 | FIP VAL,MEMBRANA ACTUADA PVC | 458.64 | UN
DKDVDA040E | V.MEM DKDV/CP DE 40 DN32 PVC-U/EPDM |  | 080802 | FIP VAL,MEMBRANA ACTUADA PVC | 353.91 | UN
DKDVDA040F | V.MEM DKDV/CP DE 40 DN32 PVC-U/FKM |  | 080802 | FIP VAL,MEMBRANA ACTUADA PVC | 496.15 | UN
DKDVDA040P | V.MEM DKDV/CP DE 40 DN32 PVC-U/PTFE |  | 080802 | FIP VAL,MEMBRANA ACTUADA PVC | 533.39 | UN
DKDVNC020E | V.MEM DKDV/CP NC 20 DN15 PVC-U/EPDM |  | 080802 | FIP VAL,MEMBRANA ACTUADA PVC | 344.95 | UN | CA | 8 |  | 000000965729
DKDVNC020F | V.MEM DKDV/CP NC 20 DN15 PVC-U/FKM |  | 080802 | FIP VAL,MEMBRANA ACTUADA PVC | 403.97 | UN | CA | 8 |  | 000000965767
DKDVNC020P | V.MEM DKDV/CP NC 20 DN15 PVC-U/PTFE |  | 080802 | FIP VAL,MEMBRANA ACTUADA PVC | 428.46 | UN | CA | 8 |  | 000000965781
DKDVNC025E | V.MEM DKDV/CP NC 25 DN20 PVC-U/EPDM |  | 080802 | FIP VAL,MEMBRANA ACTUADA PVC | 362.18 | UN | CA | 8 |  | 000000965811
DKDVNC025F | V.MEM DKDV/CP NC 25 DN20 PVC-U/FKM |  | 080802 | FIP VAL,MEMBRANA ACTUADA PVC | 423.59 | UN | CA | 8 |  | 000000965859
DKDVNC025P | V.MEM DKDV/CP NC 25 DN20 PVC-U/PTFE |  | 080802 | FIP VAL,MEMBRANA ACTUADA PVC | 449.34 | UN | CA | 8 |  | 000000965873
DKDVNC032E | V.MEM DKDV/CP NC 32 DN25 PVC-U/EPDM |  | 080802 | FIP VAL,MEMBRANA ACTUADA PVC | 443.47 | UN | CA | 8 |  | 000000965903
DKDVNC032F | V.MEM DKDV/CP NC 32 DN25 PVC-U/FKM |  | 080802 | FIP VAL,MEMBRANA ACTUADA PVC | 517.11 | UN
DKDVNC032P | V.MEM DKDV/CP NC 32 DN25 PVC-U/PTFE |  | 080802 | FIP VAL,MEMBRANA ACTUADA PVC | 546 | UN | CA | 8 |  | 000000965958
DKDVNC040E | V.MEM DKDV/CP NC 40 DN32 PVC-U/EPDM |  | 080802 | FIP VAL,MEMBRANA ACTUADA PVC | 590.79 | UN | CA | 1 |  | 000000746373
DKDVNC040F | V.MEM DKDV/CP NC 40 DN32 PVC-U/FKM |  | 080802 | FIP VAL,MEMBRANA ACTUADA PVC | 712.09 | UN
DKDVNC040P | V.MEM DKDV/CP NC 40 DN32 PVC-U/PTFE |  | 080802 | FIP VAL,MEMBRANA ACTUADA PVC | 743.92 | UN | CA | 1 |  | 000000746397
DKDVNC050E | V.MEM DKDV/CP NC 50 DN40 PVC-U/EPDM |  | 080802 | FIP VAL,MEMBRANA ACTUADA PVC | 670.38 | UN | CA | 1 |  | 000000746410
DKDVNC050F | V.MEM DKDV/CP NC 50 DN40 PVC-U/FKM |  | 080802 | FIP VAL,MEMBRANA ACTUADA PVC | 801.58 | UN
DKDVNC050P | V.MEM DKDV/CP NC 50 DN40 PVC-U/PTFE |  | 080802 | FIP VAL,MEMBRANA ACTUADA PVC | 837.52 | UN | CA | 1 |  | 000000746434
DKDVNC063E | V.MEM DKDV/CP NC 63 DN50 PVC-U/EPDM |  | 080802 | FIP VAL,MEMBRANA ACTUADA PVC | 939.08 | UN | CA | 1 |  | 000000746458
DKDVNC063F | V.MEM DKDV/CP NC 63 DN50 PVC-U/FKM |  | 080802 | FIP VAL,MEMBRANA ACTUADA PVC | 1162.51 | UN | CA | 1 |  | 000000746472
DKDVNC063P | V.MEM DKDV/CP NC 63 DN50 PVC-U/PTFE |  | 080802 | FIP VAL,MEMBRANA ACTUADA PVC | 1156.28 | UN | CA | 1 |  | 000000746496
DKDVNC075E | V.MEM DKDV/CP NC 75 DN65 PVC-U/EPDM |  | 080802 | FIP VAL,MEMBRANA ACTUADA PVC | 1126.87 | UN | CA | 1 |  | 000000746502
DKDVNC075F | V.MEM DKDV/CP NC 75 DN65 PVC-U/FKM |  | 080802 | FIP VAL,MEMBRANA ACTUADA PVC | 1395.01 | UN
DKDVNC075P | V.MEM DKDV/CP NC 75 DN65 PVC-U/PTFE |  | 080802 | FIP VAL,MEMBRANA ACTUADA PVC | 1387.56 | UN
DKDVNO020E | V.MEM DKDV/CP NO 20 DN15 PVC-U/EPDM |  | 080802 | FIP VAL,MEMBRANA ACTUADA PVC | 283.02 | UN | CA | 8 |  | 000000965750
DKDVNO020F | V.MEM DKDV/CP NO 20 DN15 PVC-U/FKM |  | 080802 | FIP VAL,MEMBRANA ACTUADA PVC | 342.01 | UN | CA | 8 |  | 000000965774
DKDVNO020P | V.MEM DKDV/CP NO 20 DN15 PVC-U/PTFE |  | 080802 | FIP VAL,MEMBRANA ACTUADA PVC | 366.56 | UN | CA | 8 |  | 000000965798
DKDVNO025E | V.MEM DKDV/CP NO 25 DN20 PVC-U/EPDM |  | 080802 | FIP VAL,MEMBRANA ACTUADA PVC | 300.22 | UN | CA | 8 |  | 000000965842
DKDVNO025F | V.MEM DKDV/CP NO 25 DN20 PVC-U/FKM |  | 080802 | FIP VAL,MEMBRANA ACTUADA PVC | 361.63 | UN | CA | 8 |  | 000000965866
DKDVNO025P | V.MEM DKDV/CP NO 25 DN20 PVC-U/PTFE |  | 080802 | FIP VAL,MEMBRANA ACTUADA PVC | 387.38 | UN | CA | 8 |  | 000000965880
DKDVNO032E | V.MEM DKDV/CP NO 32 DN25 PVC-U/EPDM |  | 080802 | FIP VAL,MEMBRANA ACTUADA PVC | 373.99 | UN | CA | 8 |  | 000000965927
DKDVNO032F | V.MEM DKDV/CP NO 32 DN25 PVC-U/FKM |  | 080802 | FIP VAL,MEMBRANA ACTUADA PVC | 482.95 | UN
DKDVNO032P | V.MEM DKDV/CP NO 32 DN25 PVC-U/PTFE |  | 080802 | FIP VAL,MEMBRANA ACTUADA PVC | 516.24 | UN
DKDVNO040E | V.MEM DKDV/CP NO 40 DN32 PVC-U/EPDM |  | 080802 | FIP VAL,MEMBRANA ACTUADA PVC | 389.34 | UN | CA | 1 |  | 000000746380
DKDVNO040F | V.MEM DKDV/CP NO 40 DN32 PVC-U/FKM |  | 080802 | FIP VAL,MEMBRANA ACTUADA PVC | 545.8 | UN
DKDVNO040P | V.MEM DKDV/CP NO 40 DN32 PVC-U/PTFE |  | 080802 | FIP VAL,MEMBRANA ACTUADA PVC | 586.74 | UN
DKDVNO050E | V.MEM DKDV/CP NO 50 DN40 PVC-U/EPDM |  | 080802 | FIP VAL,MEMBRANA ACTUADA PVC | 444.1 | UN | CA | 1 |  | 000000746427
DKDVNO050F | V.MEM DKDV/CP NO 50 DN40 PVC-U/FKM |  | 080802 | FIP VAL,MEMBRANA ACTUADA PVC | 624.67 | UN
DKDVNO050P | V.MEM DKDV/CP NO 50 DN40 PVC-U/PTFE |  | 080802 | FIP VAL,MEMBRANA ACTUADA PVC | 670.99 | UN
DKDVNO063E | V.MEM DKDV/CP NO 63 DN50 PVC-U/EPDM |  | 080802 | FIP VAL,MEMBRANA ACTUADA PVC | 590.43 | UN | CA | 1 |  | 000000746465
DKDVNO063F | V.MEM DKDV/CP NO 63 DN50 PVC-U/FKM |  | 080802 | FIP VAL,MEMBRANA ACTUADA PVC | 872.51 | UN | CA | 1 |  | 000000746489
DKDVNO063P | V.MEM DKDV/CP NO 63 DN50 PVC-U/PTFE |  | 080802 | FIP VAL,MEMBRANA ACTUADA PVC | 864.43 | UN
DKDVNO075E | V.MEM DKDV/CP NO 75 DN65 PVC-U/EPDM |  | 080802 | FIP VAL,MEMBRANA ACTUADA PVC | 708.49 | UN | CA | 1 |  | 000000746519
DKDVNO075F | V.MEM DKDV/CP NO 75 DN65 PVC-U/FKM |  | 080802 | FIP VAL,MEMBRANA ACTUADA PVC | 1047 | UN
DKDVNO075P | V.MEM DKDV/CP NO 75 DN65 PVC-U/PTFE |  | 080802 | FIP VAL,MEMBRANA ACTUADA PVC | 1037.29 | UN
DKOAVDA012E | V.MEM DKOAV/CP DE 1/2" DN15 PVC-U/EPDM |  | 080802 | FIP VAL,MEMBRANA ACTUADA PVC | 272.85 | UN | CA | 1 |  | 000000752879
DKOAVDA012F | V.MEM DKOAV/CP DE 1/2" DN15 PVC-U/FKM |  | 080802 | FIP VAL,MEMBRANA ACTUADA PVC | 331.81 | UN
DKOAVDA012P | V.MEM DKOAV/CP DE 1/2" DN15 PVC-U/PTFE |  | 080802 | FIP VAL,MEMBRANA ACTUADA PVC | 356.38 | UN
DKOAVDA034E | V.MEM DKOAV/CP DE 3/4" DN20 PVC-U/EPDM |  | 080802 | FIP VAL,MEMBRANA ACTUADA PVC | 292.65 | UN
DKOAVDA034F | V.MEM DKOAV/CP DE 3/4" DN20 PVC-U/FKM |  | 080802 | FIP VAL,MEMBRANA ACTUADA PVC | 354.06 | UN
DKOAVDA034P | V.MEM DKOAV/CP DE 3/4" DN20 PVC-U/PTFE |  | 080802 | FIP VAL,MEMBRANA ACTUADA PVC | 379.81 | UN
DKOAVDA100E | V.MEM DKOAV/CP DE 1" DN25 PVC-U/EPDM |  | 080802 | FIP VAL,MEMBRANA ACTUADA PVC | 396.81 | UN
DKOAVDA100F | V.MEM DKOAV/CP DE 1" DN25 PVC-U/FKM |  | 080802 | FIP VAL,MEMBRANA ACTUADA PVC | 498.62 | UN
DKOAVDA100P | V.MEM DKOAV/CP DE 1" DN25 PVC-U/PTFE |  | 080802 | FIP VAL,MEMBRANA ACTUADA PVC | 530.09 | UN
DKOAVDA114E | V.MEM DKOAV/CP DE 1 1/4" DN32 PVC-U/EPDM |  | 080802 | FIP VAL,MEMBRANA ACTUADA PVC | 442.54 | UN
DKOAVDA114F | V.MEM DKOAV/CP DE 1 1/4" DN32 PVC-U/FKM |  | 080802 | FIP VAL,MEMBRANA ACTUADA PVC | 584.76 | UN
DKOAVDA114P | V.MEM DKOAV/CP DE 1 1/4" DN32 PVC-U/PTFE |  | 080802 | FIP VAL,MEMBRANA ACTUADA PVC | 621.97 | UN
DKOAVNC012E | V.MEM DKOAV/CP NC 1/2" DN15 PVC-U/EPDM |  | 080802 | FIP VAL,MEMBRANA ACTUADA PVC | 396.7 | UN
DKOAVNC012F | V.MEM DKOAV/CP NC 1/2" DN15 PVC-U/FKM |  | 080802 | FIP VAL,MEMBRANA ACTUADA PVC | 455.67 | UN
DKOAVNC012P | V.MEM DKOAV/CP NC 1/2" DN15 PVC-U/PTFE |  | 080802 | FIP VAL,MEMBRANA ACTUADA PVC | 480.22 | UN
DKOAVNC034E | V.MEM DKOAV/CP NC 3/4" DN20 PVC-U/EPDM |  | 080802 | FIP VAL,MEMBRANA ACTUADA PVC | 416.48 | UN | CA | 1 |  | 000000754163
DKOAVNC034F | V.MEM DKOAV/CP NC 3/4" DN20 PVC-U/FKM |  | 080802 | FIP VAL,MEMBRANA ACTUADA PVC | 477.9 | UN
DKOAVNC034P | V.MEM DKOAV/CP NC 3/4" DN20 PVC-U/PTFE |  | 080802 | FIP VAL,MEMBRANA ACTUADA PVC | 503.65 | UN | CA | 1 |  | 000000754316
DKOAVNC100E | V.MEM DKOAV/CP NC 1" DN25 PVC-U/EPDM |  | 080802 | FIP VAL,MEMBRANA ACTUADA PVC | 510 | UN | CA | 1 |  | 000000746632
DKOAVNC100F | V.MEM DKOAV/CP NC 1" DN25 PVC-U/FKM |  | 080802 | FIP VAL,MEMBRANA ACTUADA PVC | 583.63 | UN
DKOAVNC100P | V.MEM DKOAV/CP NC 1" DN25 PVC-U/PTFE |  | 080802 | FIP VAL,MEMBRANA ACTUADA PVC | 612.49 | UN
DKOAVNC114E | V.MEM DKOAV/CP NC 1 1/4" DN32 PVC-U/EPDM |  | 080802 | FIP VAL,MEMBRANA ACTUADA PVC | 679.42 | UN
DKOAVNC114F | V.MEM DKOAV/CP NC 1 1/4" DN32 PVC-U/FKM |  | 080802 | FIP VAL,MEMBRANA ACTUADA PVC | 800.67 | UN
DKOAVNC114P | V.MEM DKOAV/CP NC 1 1/4" DN32 PVC-U/PTFE |  | 080802 | FIP VAL,MEMBRANA ACTUADA PVC | 832.53 | UN
DKOAVNO012E | V.MEM DKOAV/CP NO 1/2" DN15 PVC-U/EPDM |  | 080802 | FIP VAL,MEMBRANA ACTUADA PVC | 334.75 | UN | CA | 1 |  | 000000741330
DKOAVNO012F | V.MEM DKOAV/CP NO 1/2" DN15 PVC-U/FKM |  | 080802 | FIP VAL,MEMBRANA ACTUADA PVC | 393.72 | UN
DKOAVNO012P | V.MEM DKOAV/CP NO 1/2" DN15 PVC-U/PTFE |  | 080802 | FIP VAL,MEMBRANA ACTUADA PVC | 418.31 | UN
DKOAVNO034E | V.MEM DKOAV/CP NO 3/4" DN20 PVC-U/EPDM |  | 080802 | FIP VAL,MEMBRANA ACTUADA PVC | 354.58 | UN
DKOAVNO034F | V.MEM DKOAV/CP NO 3/4" DN20 PVC-U/FKM |  | 080802 | FIP VAL,MEMBRANA ACTUADA PVC | 415.97 | UN
DKOAVNO034P | V.MEM DKOAV/CP NO 3/4" DN20 PVC-U/PTFE |  | 080802 | FIP VAL,MEMBRANA ACTUADA PVC | 441.75 | UN
DKOAVNO100E | V.MEM DKOAV/CP NO 1" DN25 PVC-U/EPDM |  | 080802 | FIP VAL,MEMBRANA ACTUADA PVC | 449.88 | UN
DKOAVNO100F | V.MEM DKOAV/CP NO 1" DN25 PVC-U/FKM |  | 080802 | FIP VAL,MEMBRANA ACTUADA PVC | 558.78 | UN
DKOAVNO100P | V.MEM DKOAV/CP NO 1" DN25 PVC-U/PTFE |  | 080802 | FIP VAL,MEMBRANA ACTUADA PVC | 486.68 | UN
DKOAVNO114E | V.MEM DKOAV/CP NO 1 1/4" DN32 PVC-U/EPDM |  | 080802 | FIP VAL,MEMBRANA ACTUADA PVC | 486.81 | UN
DKOAVNO114F | V.MEM DKOAV/CP NO 1 1/4" DN32 PVC-U/FKM |  | 080802 | FIP VAL,MEMBRANA ACTUADA PVC | 643.21 | UN
DKOAVNO114P | V.MEM DKOAV/CP NO 1 1/4" DN32 PVC-U/PTFE |  | 080802 | FIP VAL,MEMBRANA ACTUADA PVC | 684.16 | UN
DKOFNC040P | V.MEM DKOF/CP NC 40 DN32 PVDF/PTFE |  | 080802 | FIP VAL,MEMBRANA ACTUADA PVC | 1578.22 | UN
DKOVDA020E | V.MEM DKOV/CP DE 20 DN15 PVC-U/EPDM |  | 080802 | FIP VAL,MEMBRANA ACTUADA PVC | 272.85 | UN
DKOVDA020F | V.MEM DKOV/CP DE 20 DN15 PVC-U/FKM |  | 080802 | FIP VAL,MEMBRANA ACTUADA PVC | 331.81 | UN | CA | 1 |  | 000000751346
DKOVDA020P | V.MEM DKOV/CP DE 20 DN15 PVC-U/PTFE |  | 080802 | FIP VAL,MEMBRANA ACTUADA PVC | 356.38 | UN
DKOVDA025E | V.MEM DKOV/CP DE 25 DN20 PVC-U/EPDM |  | 080802 | FIP VAL,MEMBRANA ACTUADA PVC | 292.65 | UN
DKOVDA025F | V.MEM DKOV/CP DE 25 DN20 PVC-U/FKM |  | 080802 | FIP VAL,MEMBRANA ACTUADA PVC | 354.06 | UN
DKOVDA025P | V.MEM DKOV/CP DE 25 DN20 PVC-U/PTFE |  | 080802 | FIP VAL,MEMBRANA ACTUADA PVC | 379.81 | UN
DKOVDA032E | V.MEM DKOV/CP DE 32 DN25 PVC-U/EPDM |  | 080802 | FIP VAL,MEMBRANA ACTUADA PVC | 396.81 | UN
DKOVDA032F | V.MEM DKOV/CP DE 32 DN25 PVC-U/FKM |  | 080802 | FIP VAL,MEMBRANA ACTUADA PVC | 498.62 | UN
DKOVDA032P | V.MEM DKOV/CP DE 32 DN25 PVC-U/PTFE |  | 080802 | FIP VAL,MEMBRANA ACTUADA PVC | 530.09 | UN
DKOVDA040E | V.MEM DKOV/CP DE 40 DN32 PVC-U/EPDM |  | 080802 | FIP VAL,MEMBRANA ACTUADA PVC | 442.54 | UN
DKOVDA040F | V.MEM DKOV/CP DE 40 DN32 PVC-U/FKM |  | 080802 | FIP VAL,MEMBRANA ACTUADA PVC | 584.76 | UN
DKOVDA040P | V.MEM DKOV/CP DE 40 DN32 PVC-U/PTFE |  | 080802 | FIP VAL,MEMBRANA ACTUADA PVC | 621.97 | UN
DKOVNC020E | V.MEM DKOV/CP NC 20 DN15 PVC-U/EPDM |  | 080802 | FIP VAL,MEMBRANA ACTUADA PVC | 396.7 | UN | CA | 1 |  | 000000741774
DKOVNC020F | V.MEM DKOV/CP NC 20 DN15 PVC-U/FKM |  | 080802 | FIP VAL,MEMBRANA ACTUADA PVC | 455.67 | UN
DKOVNC020P | V.MEM DKOV/CP NC 20 DN15 PVC-U/PTFE |  | 080802 | FIP VAL,MEMBRANA ACTUADA PVC | 480.22 | UN | CA | 1 |  | 000000741811
DKOVNC025E | V.MEM DKOV/CP NC 25 DN20 PVC-U/EPDM |  | 080802 | FIP VAL,MEMBRANA ACTUADA PVC | 416.48 | UN | CA | 1 |  | 000000754125
DKOVNC025F | V.MEM DKOV/CP NC 25 DN20 PVC-U/FKM |  | 080802 | FIP VAL,MEMBRANA ACTUADA PVC | 477.9 | UN
DKOVNC025P | V.MEM DKOV/CP NC 25 DN20 PVC-U/PTFE |  | 080802 | FIP VAL,MEMBRANA ACTUADA PVC | 503.65 | UN | CA | 1 |  | 000000754156
DKOVNC032E | V.MEM DKOV/CP NC 32 DN25 PVC-U/EPDM |  | 080802 | FIP VAL,MEMBRANA ACTUADA PVC | 510 | UN | CA | 1 |  | 000000939485
DKOVNC032F | V.MEM DKOV/CP NC 32 DN25 PVC-U/FKM |  | 080802 | FIP VAL,MEMBRANA ACTUADA PVC | 583.63 | UN
DKOVNC032P | V.MEM DKOV/CP NC 32 DN25 PVC-U/PTFE |  | 080802 | FIP VAL,MEMBRANA ACTUADA PVC | 612.49 | UN | CA | 1 |  | 000000746533
DKOVNC040E | V.MEM DKOV/CP NC 40 DN32 PVC-U/EPDM |  | 080802 | FIP VAL,MEMBRANA ACTUADA PVC | 679.42 | UN
DKOVNC040F | V.MEM DKOV/CP NC 40 DN32 PVC-U/FKM |  | 080802 | FIP VAL,MEMBRANA ACTUADA PVC | 800.67 | UN
DKOVNC040P | V.MEM DKOV/CP NC 40 DN32 PVC-U/PTFE |  | 080802 | FIP VAL,MEMBRANA ACTUADA PVC | 832.53 | UN
DKOVNC050E | V.MEM DKOV/CP NC 50 DN40 PVC-U/EPDM |  | 080802 | FIP VAL,MEMBRANA ACTUADA PVC | 770.96 | UN | CA | 1 |  | 000000746540
DKOVNC050F | V.MEM DKOV/CP NC 50 DN40 PVC-U/FKM |  | 080802 | FIP VAL,MEMBRANA ACTUADA PVC | 902.18 | UN
DKOVNC050P | V.MEM DKOV/CP NC 50 DN40 PVC-U/PTFE |  | 080802 | FIP VAL,MEMBRANA ACTUADA PVC | 938.1 | UN | CA | 1 |  | 000000746557
DKOVNC063E | V.MEM DKOV/CP NC 63 DN50 PVC-U/EPDM |  | 080802 | FIP VAL,MEMBRANA ACTUADA PVC | 1079.96 | UN | CA | 1 |  | 000000746564
DKOVNC063F | V.MEM DKOV/CP NC 63 DN50 PVC-U/FKM |  | 080802 | FIP VAL,MEMBRANA ACTUADA PVC | 1303.41 | UN
DKOVNC063P | V.MEM DKOV/CP NC 63 DN50 PVC-U/PTFE |  | 080802 | FIP VAL,MEMBRANA ACTUADA PVC | 1297.16 | UN | CA | 1 |  | 000000746571
DKOVNC075E | V.MEM DKOV/CP NC 75 DN65 PVC-U/EPDM |  | 080802 | FIP VAL,MEMBRANA ACTUADA PVC | 1295.95 | UN | CA | 1 |  | 000000746595
DKOVNC075F | V.MEM DKOV/CP NC 75 DN65 PVC-U/FKM |  | 080802 | FIP VAL,MEMBRANA ACTUADA PVC | 1564.09 | UN | CA | 1 |  | 000000746618
DKOVNC075P | V.MEM DKOV/CP NC 75 DN65 PVC-U/PTFE |  | 080802 | FIP VAL,MEMBRANA ACTUADA PVC | 1556.59 | UN
DKOVNO020E | V.MEM DKOV/CP NO 20 DN15 PVC-U/EPDM |  | 080802 | FIP VAL,MEMBRANA ACTUADA PVC | 334.75 | UN | CA | 1 |  | 000000741798
DKOVNO020F | V.MEM DKOV/CP NO 20 DN15 PVC-U/FKM |  | 080802 | FIP VAL,MEMBRANA ACTUADA PVC | 393.72 | UN
DKOVNO020P | V.MEM DKOV/CP NO 20 DN15 PVC-U/PTFE |  | 080802 | FIP VAL,MEMBRANA ACTUADA PVC | 418.31 | UN
DKOVNO025E | V.MEM DKOV/CP NO 25 DN20 PVC-U/EPDM |  | 080802 | FIP VAL,MEMBRANA ACTUADA PVC | 354.58 | UN | CA | 1 |  | 000000754149
DKOVNO025F | V.MEM DKOV/CP NO 25 DN20 PVC-U/FKM |  | 080802 | FIP VAL,MEMBRANA ACTUADA PVC | 415.97 | UN
DKOVNO025P | V.MEM DKOV/CP NO 25 DN20 PVC-U/PTFE |  | 080802 | FIP VAL,MEMBRANA ACTUADA PVC | 441.75 | UN
DKOVNO032E | V.MEM DKOV/CP NO 32 DN25 PVC-U/EPDM |  | 080802 | FIP VAL,MEMBRANA ACTUADA PVC | 449.88 | UN
DKOVNO032F | V.MEM DKOV/CP NO 32 DN25 PVC-U/FKM |  | 080802 | FIP VAL,MEMBRANA ACTUADA PVC | 558.78 | UN
DKOVNO032P | V.MEM DKOV/CP NO 32 DN25 PVC-U/PTFE |  | 080802 | FIP VAL,MEMBRANA ACTUADA PVC | 486.68 | UN
DKOVNO040E | V.MEM DKOV/CP NO 40 DN32 PVC-U/EPDM |  | 080802 | FIP VAL,MEMBRANA ACTUADA PVC | 486.81 | UN
DKOVNO040F | V.MEM DKOV/CP NO 40 DN32 PVC-U/FKM |  | 080802 | FIP VAL,MEMBRANA ACTUADA PVC | 643.21 | UN
DKOVNO040P | V.MEM DKOV/CP NO 40 DN32 PVC-U/PTFE |  | 080802 | FIP VAL,MEMBRANA ACTUADA PVC | 684.16 | UN
DKOVNO050E | V.MEM DKOV/CP NO 50 DN40 PVC-U/EPDM |  | 080802 | FIP VAL,MEMBRANA ACTUADA PVC | 568.05 | UN
DKOVNO050F | V.MEM DKOV/CP NO 50 DN40 PVC-U/FKM |  | 080802 | FIP VAL,MEMBRANA ACTUADA PVC | 735.35 | UN
DKOVNO050P | V.MEM DKOV/CP NO 50 DN40 PVC-U/PTFE |  | 080802 | FIP VAL,MEMBRANA ACTUADA PVC | 781.65 | UN
DKOVNO063E | V.MEM DKOV/CP NO 63 DN50 PVC-U/EPDM |  | 080802 | FIP VAL,MEMBRANA ACTUADA PVC | 745.39 | UN
DKOVNO063F | V.MEM DKOV/CP NO 63 DN50 PVC-U/FKM |  | 080802 | FIP VAL,MEMBRANA ACTUADA PVC | 1027.48 | UN
DKOVNO063P | V.MEM DKOV/CP NO 63 DN50 PVC-U/PTFE |  | 080802 | FIP VAL,MEMBRANA ACTUADA PVC | 1019.39 | UN
DKOVNO075E | V.MEM DKOV/CP NO 75 DN65 PVC-U/EPDM |  | 080802 | FIP VAL,MEMBRANA ACTUADA PVC | 894.45 | UN | CA | 1 |  | 000000746601
DKOVNO075F | V.MEM DKOV/CP NO 75 DN65 PVC-U/FKM |  | 080802 | FIP VAL,MEMBRANA ACTUADA PVC | 1232.96 | UN
DKOVNO075P | V.MEM DKOV/CP NO 75 DN65 PVC-U/PTFE |  | 080802 | FIP VAL,MEMBRANA ACTUADA PVC | 1223.28 | UN
DKUFC012E | V.MEM DKUFC C/ENL R/H CPVC/EPDM 1/2 D15 |  | 080802 | FIP VAL,MEMBRANA ACTUADA PVC | 168.15 | UN
DKUFVDA012E | V.MEM DKUFV/CP DE 1/2" DN15 PVC-U/EPDM |  | 080802 | FIP VAL,MEMBRANA ACTUADA PVC | 222.43 | UN | CA | 4 |  | 000000689946
DKUFVDA012F | V.MEM DKUFV/CP DE 1/2" DN15 PVC-U/FKM |  | 080802 | FIP VAL,MEMBRANA ACTUADA PVC | 297.24 | UN
DKUFVDA012P | V.MEM DKUFV/CP DE 1/2" DN15 PVC-U/PTFE |  | 080802 | FIP VAL,MEMBRANA ACTUADA PVC | 327.98 | UN
DKUFVDA034E | V.MEM DKUFV/CP DE 3/4" DN20 PVC-U/EPDM |  | 080802 | FIP VAL,MEMBRANA ACTUADA PVC | 242.03 | UN
DKUFVDA034F | V.MEM DKUFV/CP DE 3/4" DN20 PVC-U/FKM |  | 080802 | FIP VAL,MEMBRANA ACTUADA PVC | 310.78 | UN
DKUFVDA034P | V.MEM DKUFV/CP DE 3/4" DN20 PVC-U/PTFE |  | 080802 | FIP VAL,MEMBRANA ACTUADA PVC | 352.52 | UN
DKUFVDA100E | V.MEM DKUFV/CP DE 1" DN25 PVC-U/EPDM |  | 080802 | FIP VAL,MEMBRANA ACTUADA PVC | 347.5 | UN
DKUFVDA100F | V.MEM DKUFV/CP DE 1" DN25 PVC-U/FKM |  | 080802 | FIP VAL,MEMBRANA ACTUADA PVC | 458.87 | UN
DKUFVDA100P | V.MEM DKUFV/CP DE 1" DN25 PVC-U/PTFE |  | 080802 | FIP VAL,MEMBRANA ACTUADA PVC | 501.8 | UN
DKUFVDA114E | V.MEM DKUFV/CP DE 1 1/4" DN32 PVC-U/EPDM |  | 080802 | FIP VAL,MEMBRANA ACTUADA PVC | 394.54 | UN
DKUFVDA114F | V.MEM DKUFV/CP DE 1 1/4" DN32 PVC-U/FKM |  | 080802 | FIP VAL,MEMBRANA ACTUADA PVC | 548.61 | UN
DKUFVDA114P | V.MEM DKUFV/CP DE 1 1/4" DN32 PVC-U/PTFE |  | 080802 | FIP VAL,MEMBRANA ACTUADA PVC | 592.66 | UN
DKUFVNC012E | V.MEM DKUFV/CP NC 1/2" DN15 PVC-U/EPDM |  | 080802 | FIP VAL,MEMBRANA ACTUADA PVC | 346.27 | UN | CA | 8 |  | 000000966559
DKUFVNC012F | V.MEM DKUFV/CP NC 1/2" DN15 PVC-U/FKM |  | 080802 | FIP VAL,MEMBRANA ACTUADA PVC | 421.09 | UN | CA | 8 |  | 000000966580
DKUFVNC012P | V.MEM DKUFV/CP NC 1/2" DN15 PVC-U/PTFE |  | 080802 | FIP VAL,MEMBRANA ACTUADA PVC | 451.81 | UN | CA | 8 |  | 000000966597
DKUFVNC034E | V.MEM DKUFV/CP NC 3/4" DN20 PVC-U/EPDM |  | 080802 | FIP VAL,MEMBRANA ACTUADA PVC | 365.86 | UN | CA | 8 |  | 000000966610
DKUFVNC034F | V.MEM DKUFV/CP NC 3/4" DN20 PVC-U/FKM |  | 080802 | FIP VAL,MEMBRANA ACTUADA PVC | 434.64 | UN | CA | 8 |  | 000000966634
DKUFVNC034P | V.MEM DKUFV/CP NC 3/4" DN20 PVC-U/PTFE |  | 080802 | FIP VAL,MEMBRANA ACTUADA PVC | 476.41 | UN | CA | 8 |  | 000000966641
DKUFVNC100E | V.MEM DKUFV/CP NC 1" DN25 PVC-U/EPDM |  | 080802 | FIP VAL,MEMBRANA ACTUADA PVC | 452.12 | UN | CA | 8 |  | 000000966665
DKUFVNC100F | V.MEM DKUFV/CP NC 1" DN25 PVC-U/FKM |  | 080802 | FIP VAL,MEMBRANA ACTUADA PVC | 548.92 | UN
DKUFVNC100P | V.MEM DKUFV/CP NC 1" DN25 PVC-U/PTFE |  | 080802 | FIP VAL,MEMBRANA ACTUADA PVC | 584.99 | UN
DKUFVNC112E | V.MEM DKUFV/CP NC 1 1/2" DN40 PVC-U/EPDM |  | 080802 | FIP VAL,MEMBRANA ACTUADA PVC | 695.35 | UN | CA | 1 |  | 000000746816
DKUFVNC112F | V.MEM DKUFV/CP NC 1 1/2" DN40 PVC-U/FKM |  | 080802 | FIP VAL,MEMBRANA ACTUADA PVC | 867.21 | UN
DKUFVNC114E | V.MEM DKUFV/CP NC 1 1/4" DN32 PVC-U/EPDM |  | 080802 | FIP VAL,MEMBRANA ACTUADA PVC | 600.9 | UN | CA | 1 |  | 000000746779
DKUFVNC114F | V.MEM DKUFV/CP NC 1 1/4" DN32 PVC-U/FKM |  | 080802 | FIP VAL,MEMBRANA ACTUADA PVC | 753.96 | UN | CA | 1 |  | 000000746793
DKUFVNC114P | V.MEM DKUFV/CP NC 1 1/4" DN32 PVC-U/PTFE |  | 080802 | FIP VAL,MEMBRANA ACTUADA PVC | 791.56 | UN
DKUFVNC200E | V.MEM DKUFV/CP NC 2" DN50 PVC-U/EPDM |  | 080802 | FIP VAL,MEMBRANA ACTUADA PVC | 945.88 | UN | CA | 1 |  | 000000746823
DKUFVNC200F | V.MEM DKUFV/CP NC 2" DN50 PVC-U/FKM |  | 080802 | FIP VAL,MEMBRANA ACTUADA PVC | 1239.09 | UN | CA | 1 |  | 000000746847
DKUFVNO012E | V.MEM DKUFV/CP NO 1/2" DN15 PVC-U/EPDM |  | 080802 | FIP VAL,MEMBRANA ACTUADA PVC | 284.33 | UN | CA | 8 |  | 000000966566
DKUFVNO012F | V.MEM DKUFV/CP NO 1/2" DN15 PVC-U/FKM |  | 080802 | FIP VAL,MEMBRANA ACTUADA PVC | 359.16 | UN
DKUFVNO012P | V.MEM DKUFV/CP NO 1/2" DN15 PVC-U/PTFE |  | 080802 | FIP VAL,MEMBRANA ACTUADA PVC | 389.91 | UN | CA | 8 |  | 000000966603
DKUFVNO034E | V.MEM DKUFV/CP NO 3/4" DN20 PVC-U/EPDM |  | 080802 | FIP VAL,MEMBRANA ACTUADA PVC | 303.95 | UN | CA | 8 |  | 000000966627
DKUFVNO034F | V.MEM DKUFV/CP NO 3/4" DN20 PVC-U/FKM |  | 080802 | FIP VAL,MEMBRANA ACTUADA PVC | 372.71 | UN
DKUFVNO034P | V.MEM DKUFV/CP NO 3/4" DN20 PVC-U/PTFE |  | 080802 | FIP VAL,MEMBRANA ACTUADA PVC | 414.47 | UN
DKUFVNO100E | V.MEM DKUFV/CP NO 1" DN25 PVC-U/EPDM |  | 080802 | FIP VAL,MEMBRANA ACTUADA PVC | 398.15 | UN | CA | 8 |  | 000000966726
DKUFVNO100F | V.MEM DKUFV/CP NO 1" DN25 PVC-U/FKM |  | 080802 | FIP VAL,MEMBRANA ACTUADA PVC | 517.3 | UN
DKUFVNO100P | V.MEM DKUFV/CP NO 1" DN25 PVC-U/PTFE |  | 080802 | FIP VAL,MEMBRANA ACTUADA PVC | 471.23 | UN
DKUFVNO112E | V.MEM DKUFV/CP NO 1 1/2" DN40 PVC-U/EPDM |  | 080802 | FIP VAL,MEMBRANA ACTUADA PVC | 525.97 | UN
DKUFVNO112F | V.MEM DKUFV/CP NO 1 1/2" DN40 PVC-U/FKM |  | 080802 | FIP VAL,MEMBRANA ACTUADA PVC | 719.4 | UN
DKUFVNO112P | V.MEM DKUFV/CP NO 1 1/2" DN40 PVC-U/PTFE |  | 080802 | FIP VAL,MEMBRANA ACTUADA PVC | 773.79 | UN
DKUFVNO114E | V.MEM DKUFV/CP NO 1 1/4" DN32 PVC-U/EPDM |  | 080802 | FIP VAL,MEMBRANA ACTUADA PVC | 433.99 | UN | CA | 1 |  | 000000746786
DKUFVNO114F | V.MEM DKUFV/CP NO 1 1/4" DN32 PVC-U/FKM |  | 080802 | FIP VAL,MEMBRANA ACTUADA PVC | 603.51 | UN | CA | 1 |  | 000000746809
DKUFVNO114P | V.MEM DKUFV/CP NO 1 1/4" DN32 PVC-U/PTFE |  | 080802 | FIP VAL,MEMBRANA ACTUADA PVC | 651.94 | UN
DKUFVNO200E | V.MEM DKUFV/CP NO 2" DN50 PVC-U/EPDM |  | 080802 | FIP VAL,MEMBRANA ACTUADA PVC | 678.87 | UN | CA | 1 |  | 000000746830
DKUFVNO200F | V.MEM DKUFV/CP NO 2" DN50 PVC-U/FKM |  | 080802 | FIP VAL,MEMBRANA ACTUADA PVC | 989.37 | UN
DKUFVNO200P | V.MEM DKUFV/CP NO 2" DN50 PVC-U/PTFE |  | 080802 | FIP VAL,MEMBRANA ACTUADA PVC | 979.3 | UN
DKUICNC032E0E | DKU D32PVCC EPDM NEU.ACT NC WPOSI 4-20mA |  | 080802 | FIP VAL,MEMBRANA ACTUADA PVC | 2291.69 | UN | CA | 1 |  | 000000965903
DKUICNC063E0E | DKU D63PVCC EPDM NEU.ACT NC WPOSI 4-20mA |  | 080802 | FIP VAL,MEMBRANA ACTUADA PVC | 2750.17 | UN | CA | 1 |  | 000000965903
DKUIFDA025P | VAL MEMBRANA DKUIF/CP DB EFECTO C/ENLACE |  | 080802 | FIP VAL,MEMBRANA ACTUADA PVC | 611.49 | UN |  |  |  | 0000000967235
DKUIVDA020E | V.MEM DKUIV/CP DA 20 DN15 PVC-U/EPDM |  | 080802 | FIP VAL,MEMBRANA ACTUADA PVC | 222.43 | UN | CA | 4 |  | 000000639859
DKUIVDA020F | V.MEM DKUIV/CP DA 20 DN15 PVC-U/FKM |  | 080802 | FIP VAL,MEMBRANA ACTUADA PVC | 297.24 | UN
DKUIVDA020P | V.MEM DKUIV/CP DA 20 DN15 PVC-U/PTFE |  | 080802 | FIP VAL,MEMBRANA ACTUADA PVC | 327.98 | UN | CA | 8 |  | 000000967983
DKUIVDA025E | V.MEM DKUIV/CP DA 25 DN20 PVC-U/EPDM |  | 080802 | FIP VAL,MEMBRANA ACTUADA PVC | 242.03 | UN | CA | 8 |  | 000000968034
DKUIVDA025F | V.MEM DKUIV/CP DA 25 DN20 PVC-U/FKM |  | 080802 | FIP VAL,MEMBRANA ACTUADA PVC | 310.78 | UN
DKUIVDA025P | V.MEM DKUIV/CP DA 25 DN20 PVC-U/PTFE |  | 080802 | FIP VAL,MEMBRANA ACTUADA PVC | 352.52 | UN
DKUIVDA032E | V.MEM DKUIV/CP DA 32 DN25 PVC-U/EPDM |  | 080802 | FIP VAL,MEMBRANA ACTUADA PVC | 347.5 | UN | CA | 8 |  | 000000968270
DKUIVDA032F | V.MEM DKUIV/CP DA 32 DN25 PVC-U/FKM |  | 080802 | FIP VAL,MEMBRANA ACTUADA PVC | 458.87 | UN
DKUIVDA032P | V.MEM DKUIV/CP DA 32 DN25 PVC-U/PTFE |  | 080802 | FIP VAL,MEMBRANA ACTUADA PVC | 501.8 | UN
DKUIVDA040E | V.MEM DKUIV/CP DA 40 DN32 PVC-U/EPDM |  | 080802 | FIP VAL,MEMBRANA ACTUADA PVC | 394.54 | UN | CA | 1 |  | 000000746922
DKUIVDA040F | V.MEM DKUIV/CP DA 40 DN32 PVC-U/FKM |  | 080802 | FIP VAL,MEMBRANA ACTUADA PVC | 548.61 | UN
DKUIVDA040P | V.MEM DKUIV/CP DA 40 DN32 PVC-U/PTFE |  | 080802 | FIP VAL,MEMBRANA ACTUADA PVC | 592.66 | UN
DKUIVNC020E | V.MEM DKUIV/CP NC 20 DN15 PVC-U/EPDM |  | 080802 | FIP VAL,MEMBRANA ACTUADA PVC | 346.27 | UN | CA | 8 |  | 000000967877
DKUIVNC020F | V.MEM DKUIV/CP NC 20 DN15 PVC-U/FKM |  | 080802 | FIP VAL,MEMBRANA ACTUADA PVC | 421.09 | UN | CA | 8 |  | 000000967945
DKUIVNC020P | V.MEM DKUIV/CP NC 20 DN15 PVC-U/PTFE |  | 080802 | FIP VAL,MEMBRANA ACTUADA PVC | 451.81 | UN | CA | 8 |  | 000000967990
DKUIVNC025E | V.MEM DKUIV/CP NC 25 DN20 PVC-U/EPDM |  | 080802 | FIP VAL,MEMBRANA ACTUADA PVC | 365.86 | UN | CA | 8 |  | 000000968058
DKUIVNC025F | V.MEM DKUIV/CP NC 25 DN20 PVC-U/FKM |  | 080802 | FIP VAL,MEMBRANA ACTUADA PVC | 434.64 | UN | CA | 8 |  | 000000968133
DKUIVNC025P | V.MEM DKUIV/CP NC 25 DN20 PVC-U/PTFE |  | 080802 | FIP VAL,MEMBRANA ACTUADA PVC | 476.41 | UN | CA | 8 |  | 000000968218
DKUIVNC032E | V.MEM DKUIV/CP NC 32 DN25 PVC-U/EPDM |  | 080802 | FIP VAL,MEMBRANA ACTUADA PVC | 452.12 | UN | CA | 8 |  | 000000968317
DKUIVNC032F | V.MEM DKUIV/CP NC 32 DN25 PVC-U/FKM |  | 080802 | FIP VAL,MEMBRANA ACTUADA PVC | 548.92 | UN | CA | 8 |  | 000000968416
DKUIVNC032P | V.MEM DKUIV/CP NC 32 DN25 PVC-U/PTFE |  | 080802 | FIP VAL,MEMBRANA ACTUADA PVC | 584.99 | UN | CA | 8 |  | 000000968430
DKUIVNC040E | V.MEM DKUIV/CP NC 40 DN32 PVC-U/EPDM |  | 080802 | FIP VAL,MEMBRANA ACTUADA PVC | 600.9 | UN | CA | 1 |  | 000000746939
DKUIVNC040F | V.MEM DKUIV/CP NC 40 DN32 PVC-U/FKM |  | 080802 | FIP VAL,MEMBRANA ACTUADA PVC | 753.96 | UN | CA | 1 |  | 000000746953
DKUIVNC040P | V.MEM DKUIV/CP NC 40 DN32 PVC-U/PTFE |  | 080802 | FIP VAL,MEMBRANA ACTUADA PVC | 791.56 | UN | CA | 1 |  | 000000746977
DKUIVNC050E | V.MEM DKUIV/CP NC 50 DN40 PVC-U/EPDM |  | 080802 | FIP VAL,MEMBRANA ACTUADA PVC | 695.35 | UN | CA | 1 |  | 000000746991
DKUIVNC050F | V.MEM DKUIV/CP NC 50 DN40 PVC-U/FKM |  | 080802 | FIP VAL,MEMBRANA ACTUADA PVC | 867.21 | UN | CA | 1 |  | 000000747011
DKUIVNC050P | V.MEM DKUIV/CP NC 50 DN40 PVC-U/PTFE |  | 080802 | FIP VAL,MEMBRANA ACTUADA PVC | 910.93 | UN | CA | 1 |  | 000000747028
DKUIVNC063E | V.MEM DKUIV/CP NC 63 DN50 PVC-U/EPDM |  | 080802 | FIP VAL,MEMBRANA ACTUADA PVC | 965.71 | UN | CA | 1 |  | 000000747059
DKUIVNC063F | V.MEM DKUIV/CP NC 63 DN50 PVC-U/FKM |  | 080802 | FIP VAL,MEMBRANA ACTUADA PVC | 1239.09 | UN | CA | 1 |  | 000000747073
DKUIVNC063P | V.MEM DKUIV/CP NC 63 DN50 PVC-U/PTFE |  | 080802 | FIP VAL,MEMBRANA ACTUADA PVC | 1231.67 | UN | CA | 1 |  | 000000747080
DKUIVNO020E | V.MEM DKUIV/CP NO 20 DN15 PVC-U/EPDM |  | 080802 | FIP VAL,MEMBRANA ACTUADA PVC | 284.33 | UN | CA | 4 |  | 000000639873
DKUIVNO020F | V.MEM DKUIV/CP NO 20 DN15 PVC-U/FKM |  | 080802 | FIP VAL,MEMBRANA ACTUADA PVC | 359.16 | UN | CA | 8 |  | 000000967952
DKUIVNO020P | V.MEM DKUIV/CP NO 20 DN15 PVC-U/PTFE |  | 080802 | FIP VAL,MEMBRANA ACTUADA PVC | 389.91 | UN | CA | 8 |  | 000000968027
DKUIVNO025E | V.MEM DKUIV/CP NO 25 DN20 PVC-U/EPDM |  | 080802 | FIP VAL,MEMBRANA ACTUADA PVC | 303.95 | UN | CA | 8 |  | 000000968119
DKUIVNO025F | V.MEM DKUIV/CP NO 25 DN20 PVC-U/FKM |  | 080802 | FIP VAL,MEMBRANA ACTUADA PVC | 372.71 | UN | CA | 8 |  | 000000968171
DKUIVNO025P | V.MEM DKUIV/CP NO 25 DN20 PVC-U/PTFE |  | 080802 | FIP VAL,MEMBRANA ACTUADA PVC | 414.47 | UN | CA | 8 |  | 000000968249
DKUIVNO032E | V.MEM DKUIV/CP NO 32 DN25 PVC-U/EPDM |  | 080802 | FIP VAL,MEMBRANA ACTUADA PVC | 398.15 | UN | CA | 8 |  | 000000968362
DKUIVNO032F | V.MEM DKUIV/CP NO 32 DN25 PVC-U/FKM |  | 080802 | FIP VAL,MEMBRANA ACTUADA PVC | 517.3 | UN | CA | 8 |  | 000000968423
DKUIVNO032P | V.MEM DKUIV/CP NO 32 DN25 PVC-U/PTFE |  | 080802 | FIP VAL,MEMBRANA ACTUADA PVC | 471.23 | UN | CA | 8 |  | 000000968478
DKUIVNO040E | V.MEM DKUIV/CP NO 40 DN32 PVC-U/EPDM |  | 080802 | FIP VAL,MEMBRANA ACTUADA PVC | 433.99 | UN | CA | 1 |  | 000000746946
DKUIVNO040F | V.MEM DKUIV/CP NO 40 DN32 PVC-U/FKM |  | 080802 | FIP VAL,MEMBRANA ACTUADA PVC | 603.51 | UN | CA | 1 |  | 000000746960
DKUIVNO040P | V.MEM DKUIV/CP NO 40 DN32 PVC-U/PTFE |  | 080802 | FIP VAL,MEMBRANA ACTUADA PVC | 651.94 | UN
DKUIVNO050E | V.MEM DKUIV/CP NO 50 DN40 PVC-U/EPDM |  | 080802 | FIP VAL,MEMBRANA ACTUADA PVC | 525.97 | UN | CA | 1 |  | 000000747004
DKUIVNO050F | V.MEM DKUIV/CP NO 50 DN40 PVC-U/FKM |  | 080802 | FIP VAL,MEMBRANA ACTUADA PVC | 719.4 | UN
DKUIVNO050P | V.MEM DKUIV/CP NO 50 DN40 PVC-U/PTFE |  | 080802 | FIP VAL,MEMBRANA ACTUADA PVC | 773.79 | UN | CA | 1 |  | 000000747035
DKUIVNO063E | V.MEM DKUIV/CP NO 63 DN50 PVC-U/EPDM |  | 080802 | FIP VAL,MEMBRANA ACTUADA PVC | 678.87 | UN | CA | 1 |  | 000000747066
DKUIVNO063F | V.MEM DKUIV/CP NO 63 DN50 PVC-U/FKM |  | 080802 | FIP VAL,MEMBRANA ACTUADA PVC | 989.37 | UN
DKUIVNO063P | V.MEM DKUIV/CP NO 63 DN50 PVC-U/PTFE |  | 080802 | FIP VAL,MEMBRANA ACTUADA PVC | 979.3 | UN | CA | 1 |  | 000000747097
SVUIV020E | V.SOBREPRES SVUIV C/ENL ENC.H PVCU/E 20 |  | 080802 | FIP VAL,MEMBRANA ACTUADA PVC | 190.84 | UN |  |  |  | 0000000390583
SVUIV020F | V.SOBREPRES SVUIV C/ENL ENC.H PVCU/F 20 |  | 080802 | FIP VAL,MEMBRANA ACTUADA PVC | 195.89 | UN |  |  |  | 0000000390750
SVUIV025E | V.SOBREPRES SVUIV C/ENL ENC.H PVCU/E 25 |  | 080802 | FIP VAL,MEMBRANA ACTUADA PVC | 204.49 | UN
SVUIV025F | V.SOBREPRES SVUIV C/ENL ENC.H PVCU/F 25 |  | 080802 | FIP VAL,MEMBRANA ACTUADA PVC | 211.34 | UN
SVUIV032E | V.SOBREPRES SVUIV C/ENL ENC.H PVCU/E 32 |  | 080802 | FIP VAL,MEMBRANA ACTUADA PVC | 219.75 | UN |  |  |  | 0000000390606
SVUIV032F | V.SOBREPRES SVUIV C/ENL ENC.H PVCU/F 32 |  | 080802 | FIP VAL,MEMBRANA ACTUADA PVC | 226.6 | UN |  |  |  | 0000000390774
VCPDV016E | VAL RETENEDORA DE PRESION VCP ENC.M PVCU |  | 080802 | FIP VAL,MEMBRANA ACTUADA PVC | 344.33 | UN
VCPDV016P | VAL RETENEDORA DE PRESION VCP ENC.M PVCU |  | 080802 | FIP VAL,MEMBRANA ACTUADA PVC | 368.51 | UN
VCPDV020E | VAL RETENEDORA DE PRESION VCP ENC.M PVCU |  | 080802 | FIP VAL,MEMBRANA ACTUADA PVC | 348.14 | UN
VCPDV020P | VAL RETENEDORA DE PRESION VCP ENC.M PVC- |  | 080802 | FIP VAL,MEMBRANA ACTUADA PVC | 383.62 | UN
VCPDV025E | VAL RETENEDORA DE PRESION VCP ENC.M PVC- |  | 080802 | FIP VAL,MEMBRANA ACTUADA PVC | 464.12 | UN
VCPDV025P | VAL RETENEDORA DE PRESION VCP ENC.M PVCU |  | 080802 | FIP VAL,MEMBRANA ACTUADA PVC | 504.22 | UN
VCPDV032E | VAL RETENEDORA DE PRESION VCP ENC.M PVC- |  | 080802 | FIP VAL,MEMBRANA ACTUADA PVC | 495.51 | UN
VCPDV032P | VAL RETENEDORA DE PRESION VCP ENC.M PVCU |  | 080802 | FIP VAL,MEMBRANA ACTUADA PVC | 548.78 | UN
VCPDV040E | VAL RETENEDORA DE PRESION VCP ENC.M PVCU |  | 080802 | FIP VAL,MEMBRANA ACTUADA PVC | 633.09 | UN
VCPDV040P | VAL RETENEDORA DE PRESION VCP ENC.M PVCU |  | 080802 | FIP VAL,MEMBRANA ACTUADA PVC | 679.99 | UN
VCPDV050E | VAL RETENEDORA DE PRESION VCP ENC.M PVCU |  | 080802 | FIP VAL,MEMBRANA ACTUADA PVC | 1197.46 | UN
VCPDV050P | VAL RETENEDORA DE PRESION VCP ENC.M PVCU |  | 080802 | FIP VAL,MEMBRANA ACTUADA PVC | 1241.44 | UN
VCPDV063E | VAL RETENEDORA DE PRESION VCP ENC.M PVC- |  | 080802 | FIP VAL,MEMBRANA ACTUADA PVC | 1281.73 | UN
VCPDV063P | VAL RETENEDORA DE PRESION VCP ENC.M PVCU |  | 080802 | FIP VAL,MEMBRANA ACTUADA PVC | 1308.13 | UN
VMDVDA090E | V.MEM VMDV/CP DB EF ENC.M PVCU/EPDM 90 |  | 080802 | FIP VAL,MEMBRANA ACTUADA PVC | 1434.84 | UN | CA | 1 |  | 000000297424
VMDVDA090F | V.MEM VMDV/CP DB EF ENC.M PVCU/FKM 90D80 |  | 080802 | FIP VAL,MEMBRANA ACTUADA PVC | 2112.17 | UN
VMDVDA090P | V.MEM VMDV/CP DB EF ENC.M PVCU/PTFE 90 |  | 080802 | FIP VAL,MEMBRANA ACTUADA PVC | 1751.49 | UN
VMDVDA110E | V.MEM VMDV/CP DB EF ENC.M PVCU/E 110 0 |  | 080802 | FIP VAL,MEMBRANA ACTUADA PVC | 2023.88 | UN | CA | 1 |  | 000000300353
VMDVDA110F | V.MEM VMDV/CP DB EF ENC.M PVCU/F 110 0 |  | 080802 | FIP VAL,MEMBRANA ACTUADA PVC | 2554.38 | UN | CA | 1 |  | 000000521642
VMDVDA110P | V.MEM CP DB EF ENC.M PVCU/PTFE 110 0 |  | 080802 | FIP VAL,MEMBRANA ACTUADA PVC | 2334.03 | UN
VMDVNC090E | V.MEM VMDV/CP NORM CER ENC.M PVCU/E 90 |  | 080802 | FIP VAL,MEMBRANA ACTUADA PVC | 1723.07 | UN | CA | 1 |  | 000000293723
VMDVNC090F | V.MEM VMDV/CP NORM CER ENC.M PVCU/F 90 |  | 080802 | FIP VAL,MEMBRANA ACTUADA PVC | 2296.57 | UN | CA | 1 |  | 000000605830
VMDVNC090P | V.MEM CP NC ENC.M PVCU/PTFE 90 |  | 080802 | FIP VAL,MEMBRANA ACTUADA PVC | 1991.79 | UN | CA | 1 |  | 000000341820
VMDVNC110E | V.MEM VMDV/CP NORMCER ENC.M PVCU/E 110 0 |  | 080802 | FIP VAL,MEMBRANA ACTUADA PVC | 2130.25 | UN | CA | 1 |  | 000000293594
VMDVNC110F | V.MEM VMDV/CP NORMCER ENC.M PVCU/F 110 0 |  | 080802 | FIP VAL,MEMBRANA ACTUADA PVC | 2677.12 | UN | CA | 1 |  | 000000368445
VMDVNC110P | V.MEM CP NC ENC.M PVCU/PTFE 110 0 |  | 080802 | FIP VAL,MEMBRANA ACTUADA PVC | 2384.24 | UN | CA | 1 |  | 000000297431
VMDVNO090E | V.MEM VMDV/CP NORM ABT ENC.M PVCU/E 90 |  | 080802 | FIP VAL,MEMBRANA ACTUADA PVC | 1149.72 | UN | CA | 1 |  | 000000293730
VMDVNO090F | V.MEM VMDV/CP NORM ABT ENC.M PVCU/F 90 |  | 080802 | FIP VAL,MEMBRANA ACTUADA PVC | 1827.04 | UN
VMDVNO090P | V.MEM CP NO ENC.M PVCU/PTFE 90 |  | 080802 | FIP VAL,MEMBRANA ACTUADA PVC | 1466.39 | UN
VMDVNO110E | V.MEM CP NO ENC.M PVCU/E 110 0 |  | 080802 | FIP VAL,MEMBRANA ACTUADA PVC | 1750.18 | UN | CA | 1 |  | 000000293747
VMDVNO110F | V.MEM CP NO ENC.M PVCU/F 110 0 |  | 080802 | FIP VAL,MEMBRANA ACTUADA PVC | 2480.22 | UN
VMDVNO110P | V.MEM CP NO ENC.M PVCU/PTFE 110 0 |  | 080802 | FIP VAL,MEMBRANA ACTUADA PVC | 2060.36 | UN
VMOAVDA300E | V.MEM VMOAV/CP DB EF B.ANSI PVCU/EPDM 3 |  | 080802 | FIP VAL,MEMBRANA ACTUADA PVC | 1693.32 | UN
VMOAVDA300F | V.MEM VMOAV/CP DB EF B.ANSI PVCU/F 3 D80 |  | 080802 | FIP VAL,MEMBRANA ACTUADA PVC | 2370.65 | UN
VMOAVDA300P | V.MEM VMOAV/CP DB EF B.ANSI PVCU/PTFE 3 |  | 080802 | FIP VAL,MEMBRANA ACTUADA PVC | 2009.89 | UN
VMOAVNC300E | V.MEM VMOAV/CP NORM CER ANSI PVCU/E 3 |  | 080802 | FIP VAL,MEMBRANA ACTUADA PVC | 1981.6 | UN | CA | 1 |  | 000000757324
VMOAVNC300F | V.MEM VMOAV/CP NORM CER B.ANSI PVCU/F 3 |  | 080802 | FIP VAL,MEMBRANA ACTUADA PVC | 2555 | UN
VMOAVNC300P | V.MEM VMOAV/CP NORMCER ANSI PVCU/PTFE 3 |  | 080802 | FIP VAL,MEMBRANA ACTUADA PVC | 2250.27 | UN
VMOAVNO300E | V.MEM VMOAV/CP NORM ABT ANSI PVCU/E 3 |  | 080802 | FIP VAL,MEMBRANA ACTUADA PVC | 1408.2 | UN
VMOAVNO300F | V.MEM VMOAV/CP NORM ABT B.ANSI PVCU/F 3 |  | 080802 | FIP VAL,MEMBRANA ACTUADA PVC | 2085.52 | UN
VMOAVNO300P | V.MEM CP NO ANSI PVCU/PTFE 3 |  | 080802 | FIP VAL,MEMBRANA ACTUADA PVC | 1724.82 | UN
VMOVDA090E | V.MEM VMOV/CP DB EF C/B.S DIN PVCU/EPDM |  | 080802 | FIP VAL,MEMBRANA ACTUADA PVC | 1693.32 | UN
VMOVDA090F | V.MEM VMOV/CP DB EF C/B.S DIN PVCU/FKM 9 |  | 080802 | FIP VAL,MEMBRANA ACTUADA PVC | 2370.65 | UN
VMOVDA090P | V.MEM VMOV/CP DB EF C/B.S DIN PVCU/PTFE |  | 080802 | FIP VAL,MEMBRANA ACTUADA PVC | 2009.89 | UN
VMOVDA110E | V.MEM CP DB EF DIN-ANSI PVCU/E 110-4 0 |  | 080802 | FIP VAL,MEMBRANA ACTUADA PVC | 2265.82 | UN
VMOVDA110F | V.MEM CP DB EF DIN-ANSI PVCU/F 110-4 0 |  | 080802 | FIP VAL,MEMBRANA ACTUADA PVC | 2766.07 | UN
VMOVDA110P | VAL MEMBRANA VMOV-VMOAV/CP DB EFECTO C/B |  | 080802 | FIP VAL,MEMBRANA ACTUADA PVC | 2576.01 | UN
VMOVNC090E | V.MEM VMOV/CP NORM CER DIN PVCU/EPDM 90 |  | 080802 | FIP VAL,MEMBRANA ACTUADA PVC | 1981.6 | UN | CA | 1 |  | 000000757164
VMOVNC090F | V.MEM VMOV/CP NORM CER DIN PVCU/F 90 D80 |  | 080802 | FIP VAL,MEMBRANA ACTUADA PVC | 2555 | UN
VMOVNC090P | V.MEM VMOV/CP NORM CER DIN PVCU/PTFE 90 |  | 080802 | FIP VAL,MEMBRANA ACTUADA PVC | 2250.27 | UN | CA | 1 |  | 000000757171
VMOVNC110E | V.MEM CP NC DIN-ANSI PVCU/E 110-4 0 |  | 080802 | FIP VAL,MEMBRANA ACTUADA PVC | 2449.8 | UN | CA | 1 |  | 000000757188
VMOVNC110F | V.MEM CP NC DIN-ANSI PVCU/F 110-4 0 |  | 080802 | FIP VAL,MEMBRANA ACTUADA PVC | 2995.7 | UN | CA | 1 |  | 000000757195
VMOVNC110P | V.MEM CP NC DIN-ANSI PVCU/PTFE 110-4 0 |  | 080802 | FIP VAL,MEMBRANA ACTUADA PVC | 2703.52 | UN | CA | 1 |  | 000000757201
VMOVNO090E | V.MEM VMOV/CP NORM ABT DIN PVCU/EPDM 90 |  | 080802 | FIP VAL,MEMBRANA ACTUADA PVC | 1408.2 | UN
VMOVNO090F | V.MEM VMOV/CP NORM ABT DIN PVCU/F 90 D80 |  | 080802 | FIP VAL,MEMBRANA ACTUADA PVC | 2085.52 | UN
VMOVNO090P | V.MEM VMOV/CP NORM ABT DIN PVCU/PTFE 90 |  | 080802 | FIP VAL,MEMBRANA ACTUADA PVC | 1724.82 | UN
VMOVNO110E | V.MEM CP NO DIN-ANSI PVCU/E 110-4 0 |  | 080802 | FIP VAL,MEMBRANA ACTUADA PVC | 1992.1 | UN
VMOVNO110F | V.MEM CP NO DIN-ANSI PVCU/F 110-4 0 |  | 080802 | FIP VAL,MEMBRANA ACTUADA PVC | 2707.08 | UN
VMOVNO110P | V.MEM CP NO DIN-ANSI PVCU/PTFE 110-4 0 |  | 080802 | FIP VAL,MEMBRANA ACTUADA PVC | 2302.36 | UN
VPRDV016E | VAL REDUCTORA DE PRESION VPR ENC.M PVC-U |  | 080802 | FIP VAL,MEMBRANA ACTUADA PVC | 969.16 | UN
VPRDV016F | VAL REDUCTORA DE PRESION VPR ENC.M PVC-U |  | 080802 | FIP VAL,MEMBRANA ACTUADA PVC | 1003.53 | UN
VPRDV020E | VAL REDUCTORA DE PRESION VPR ENC.M PVC-U |  | 080802 | FIP VAL,MEMBRANA ACTUADA PVC | 969.16 | UN
VPRDV020F | VAL REDUCTORA DE PRESION VPR ENC.M PVC-U |  | 080802 | FIP VAL,MEMBRANA ACTUADA PVC | 1003.53 | UN
VPRDV025E | VAL REDUCTORA DE PRESION VPR ENC.M PVC-U |  | 080802 | FIP VAL,MEMBRANA ACTUADA PVC | 1233.68 | UN
VPRDV025F | VAL REDUCTORA DE PRESION VPR ENC.M PVC-U |  | 080802 | FIP VAL,MEMBRANA ACTUADA PVC | 1288.46 | UN
VPRDV032E | VAL REDUCTORA DE PRESION VPR ENC.M PVC-U |  | 080802 | FIP VAL,MEMBRANA ACTUADA PVC | 1233.68 | UN
VPRDV032F | VAL REDUCTORA DE PRESION VPR ENC.M PVC-U |  | 080802 | FIP VAL,MEMBRANA ACTUADA PVC | 1288.46 | UN
VPRDV040E | VAL REDUCTORA DE PRESION VPR ENC.M PVC-U |  | 080802 | FIP VAL,MEMBRANA ACTUADA PVC | 1484.98 | UN
VPRDV040F | VAL REDUCTORA DE PRESION VPR ENC.M PVC-U |  | 080802 | FIP VAL,MEMBRANA ACTUADA PVC | 1551.18 | UN
VPRDV050E | VAL REDUCTORA DE PRESION VPR ENC.M PVC-U |  | 080802 | FIP VAL,MEMBRANA ACTUADA PVC | 1484.98 | UN
VPRDV050F | VAL REDUCTORA DE PRESION VPR ENC.M PVC-U |  | 080802 | FIP VAL,MEMBRANA ACTUADA PVC | 1551.18 | UN
VPRDV063E | VAL REDUCTORA DE PRESION VPR ENC.M PVC-U |  | 080802 | FIP VAL,MEMBRANA ACTUADA PVC | 2101.54 | UN
VPRDV063F | VAL REDUCTORA DE PRESION VPR ENC.M PVC-U |  | 080802 | FIP VAL,MEMBRANA ACTUADA PVC | 2166.86 | UN
VSFBF025P | VAL ALIVIO VSF SOLD.M PVDF/PTFE d25 DN20 |  | 080802 | FIP VAL,MEMBRANA ACTUADA PVC | 2784.97 | UN
VSFDV016E | VAL ALIVIO VSF ENC.M PVC-U/EPDM d16 DN10 |  | 080802 | FIP VAL,MEMBRANA ACTUADA PVC | 379.14 | UN
VSFDV016P | VAL ALIVIO VSF ENC.M PVC-U/PTFE d16 DN10 |  | 080802 | FIP VAL,MEMBRANA ACTUADA PVC | 435.02 | UN
VSFDV020E | VAL ALIVIO VSF ENC.M PVC-U/EPDM d20 DN15 |  | 080802 | FIP VAL,MEMBRANA ACTUADA PVC | 441.44 | UN
VSFDV020P | VAL ALIVIO VSF ENC.M PVC-U/PTFE d20 DN15 |  | 080802 | FIP VAL,MEMBRANA ACTUADA PVC | 468.32 | UN
VSFDV025E | VAL ALIVIO VSF ENC.M PVC-U/EPDM d25 DN20 |  | 080802 | FIP VAL,MEMBRANA ACTUADA PVC | 493.63 | UN
VSFDV025P | VAL ALIVIO VSF ENC.M PVC-U/PTFE d25 DN20 |  | 080802 | FIP VAL,MEMBRANA ACTUADA PVC | 535.6 | UN
VSFDV032E | VAL ALIVIO VSF ENC.M PVC-U/EPDM d32 DN25 |  | 080802 | FIP VAL,MEMBRANA ACTUADA PVC | 521.95 | UN
VSFDV032P | VAL ALIVIO VSF ENC.M PVC-U/PTFE d32 DN25 |  | 080802 | FIP VAL,MEMBRANA ACTUADA PVC | 562.02 | UN
VSFDV040E | VAL ALIVIO VSF ENC.M PVC-U/EPDM d40 DN32 |  | 080802 | FIP VAL,MEMBRANA ACTUADA PVC | 655.42 | UN
VSFDV040P | VAL ALIVIO VSF ENC.M PVC-U/PTFE d40 DN32 |  | 080802 | FIP VAL,MEMBRANA ACTUADA PVC | 718.12 | UN
VSFDV050E | VAL ALIVIO VSF ENC.M PVC-U/EPDM d50 DN40 |  | 080802 | FIP VAL,MEMBRANA ACTUADA PVC | 1253.92 | UN
VSFDV050P | VAL ALIVIO VSF ENC.M PVC-U/PTFE d50 DN40 |  | 080802 | FIP VAL,MEMBRANA ACTUADA PVC | 1304.65 | UN
VSFDV063E | VAL ALIVIO VSF ENC.M PVC-U/EPDM d63 DN50 |  | 080802 | FIP VAL,MEMBRANA ACTUADA PVC | 1473.34 | UN
VSFDV063P | VAL ALIVIO VSF ENC.M PVC-U/PTFE d63 DN50 |  | 080802 | FIP VAL,MEMBRANA ACTUADA PVC | 1520.23 | UN
VSFDV075E | VAL ALIVIO VSF ENC.M PVC-U/EPDM d75 DN65 |  | 080802 | FIP VAL,MEMBRANA ACTUADA PVC | 1978.63 | UN
VSFDV075P | VAL ALIVIO VSF ENC.M PVC-U/PTFE d75 DN65 |  | 080802 | FIP VAL,MEMBRANA ACTUADA PVC | 2073.88 | UN
VSFDV090E | VAL ALIVIO VSF ENC.M PVC-U/EPDM d90 DN80 |  | 080802 | FIP VAL,MEMBRANA ACTUADA PVC | 3315.55 | UN
VSFDV090P | VAL ALIVIO VSF ENC.M PVC-U/PTFE d90 DN80 |  | 080802 | FIP VAL,MEMBRANA ACTUADA PVC | 3471.62 | UN
VSFDV110E | VAL ALIVIO VSF ENC.M PVCU/EPDM d110DN100 |  | 080802 | FIP VAL,MEMBRANA ACTUADA PVC | 4766.15 | UN
VSFDV110P | VAL ALIVIO VSF ENC.M PVCU/PTFE d110DN100 |  | 080802 | FIP VAL,MEMBRANA ACTUADA PVC | 4957.03 | UN
ZIN002 | INDICADOR OPTICO POS NP/VAL DKP/CP 32-40 |  | 080802 | FIP VAL,MEMBRANA ACTUADA PVC | 21.96 | UN
ZIN005 | INDICADOR OPTICO POS P/VAL VM/CP 90-110 |  | 080802 | FIP VAL,MEMBRANA ACTUADA PVC | 19.28 | UN
FEVE050E1BD | V.MARIP WF FEOV/CE ACTUADOR ELECTRICO 12 |  | 080803 | FIP VALVULAS BOLA Y OTRAS ACT | 1220.84 | UN |  |  |  | 8426621219201
FEVE050E1D | V.MARIP WF FEOV/CE ACTUADOR ELECTRICO 12 |  | 080803 | FIP VALVULAS BOLA Y OTRAS ACT | 666.18 | UN |  |  |  | 8426621219386
FEVE050E2BD | V.MARIP WF FEOV/CE ACTUADOR ELECTRICO 24 |  | 080803 | FIP VALVULAS BOLA Y OTRAS ACT | 1220.84 | UN | CA | 1 |  | 8426621219560
FEVE050E2D | V.MAR WAFER CE 24-240V AC/DC PVCU/E 50 |  | 080803 | FIP VALVULAS BOLA Y OTRAS ACT | 666.18 | UN | CA | 1 |  | 8426621219744
FEVE050F1BD | V.MARIP WF FEOV/CE ACTUADOR ELECTRICO 12 |  | 080803 | FIP VALVULAS BOLA Y OTRAS ACT | 1318.97 | UN |  |  |  | 8426621219263
FEVE050F1D | V.MARIP WF FEOV/CE ACTUADOR ELECTRICO 12 |  | 080803 | FIP VALVULAS BOLA Y OTRAS ACT | 764.31 | UN |  |  |  | 8426621219485
FEVE050F2BD | V.MARIP WF FEOV/CE ACTUADOR ELECTRICO 24 |  | 080803 | FIP VALVULAS BOLA Y OTRAS ACT | 1318.97 | UN | CA | 1 |  | 8426621219621
FEVE050F2D | V.MAR WAFER CE 24-240V AC/DC PVCU/F 50 |  | 080803 | FIP VALVULAS BOLA Y OTRAS ACT | 764.31 | UN | CA | 1 |  | 8426621219843
FEVE063E1BD | V.MARIP WF FEOV/CE ACTUADOR ELECTRICO 12 |  | 080803 | FIP VALVULAS BOLA Y OTRAS ACT | 1226.55 | UN |  |  |  | 8426621219218
FEVE063E1D | V.MARIP WF FEOV/CE ACTUADOR ELECTRICO 12 |  | 080803 | FIP VALVULAS BOLA Y OTRAS ACT | 671.9 | UN |  |  |  | 8426621219393
FEVE063E2BD | V.MARIP WF FEOV/CE ACTUADOR ELECTRICO 24 |  | 080803 | FIP VALVULAS BOLA Y OTRAS ACT | 1226.55 | UN | CA | 1 |  | 8426621219577
FEVE063E2D | V.MAR WAFER CE 24-240V AC/DC PVCU/E 63 |  | 080803 | FIP VALVULAS BOLA Y OTRAS ACT | 671.9 | UN | CA | 1 |  | 8426621219751
FEVE063F1BD | V.MARIP WF FEOV/CE ACTUADOR ELECTRICO 12 |  | 080803 | FIP VALVULAS BOLA Y OTRAS ACT | 1330.89 | UN |  |  |  | 8426621219270
FEVE063F1D | V.MARIP WF FEOV/CE ACTUADOR ELECTRICO 12 |  | 080803 | FIP VALVULAS BOLA Y OTRAS ACT | 776.21 | UN |  |  |  | 8426621219492
FEVE063F2BD | V.MARIP WF FEOV/CE ACTUADOR ELECTRICO 24 |  | 080803 | FIP VALVULAS BOLA Y OTRAS ACT | 1330.89 | UN | CA | 1 |  | 8426621219638
FEVE063F2D | V.MAR WAFER CE 24-240V AC/DC PVCU/F 63 |  | 080803 | FIP VALVULAS BOLA Y OTRAS ACT | 776.21 | UN | CA | 1 |  | 8426621219850
FEVE075E1BD | V.MARIP WF FEOV/CE ACTUADOR ELECTRICO 12 |  | 080803 | FIP VALVULAS BOLA Y OTRAS ACT | 1490.72 | UN |  |  |  | 8426621219225
FEVE075E1D | V.MARIP WF FEOV/CE ACTUADOR ELECTRICO 12 |  | 080803 | FIP VALVULAS BOLA Y OTRAS ACT | 936.06 | UN |  |  |  | 8426621219409
FEVE075E2BD | V.MARIP WF FEOV/CE ACTUADOR ELECTRICO 24 |  | 080803 | FIP VALVULAS BOLA Y OTRAS ACT | 1490.72 | UN | CA | 1 |  | 8426621219584
FEVE075E2D | V.MAR WAFER CE 24-240V AC/DC PVCU/E 75 |  | 080803 | FIP VALVULAS BOLA Y OTRAS ACT | 936.06 | UN | CA | 1 |  | 8426621219768
FEVE075F1BD | V.MARIP WF FEOV/CE ACTUADOR ELECTRICO 12 |  | 080803 | FIP VALVULAS BOLA Y OTRAS ACT | 1593.26 | UN |  |  |  | 8426621219287
FEVE075F1D | V.MARIP WF FEOV/CE ACTUADOR ELECTRICO 12 |  | 080803 | FIP VALVULAS BOLA Y OTRAS ACT | 1038.6 | UN |  |  |  | 8426621219508
FEVE075F2BD | V.MARIP WF FEOV/CE ACTUADOR ELECTRICO 24 |  | 080803 | FIP VALVULAS BOLA Y OTRAS ACT | 1593.26 | UN | CA | 1 |  | 8426621219645
FEVE075F2D | V.MAR WAFER CE 24-240V AC/DC PVCU/F 75 |  | 080803 | FIP VALVULAS BOLA Y OTRAS ACT | 1038.6 | UN | CA | 1 |  | 8426621219867
FEVE090E1BD | V.MARIP WF FEOV/CE ACTUADOR ELECTRICO 12 |  | 080803 | FIP VALVULAS BOLA Y OTRAS ACT | 1506.58 | UN |  |  |  | 8426621219232
FEVE090E1D | V.MARIP WF FEOV/CE ACTUADOR ELECTRICO 12 |  | 080803 | FIP VALVULAS BOLA Y OTRAS ACT | 951.93 | UN |  |  |  | 8426621219416
FEVE090E2BD | V.MARIP WF FEOV/CE ACTUADOR ELECTRICO 24 |  | 080803 | FIP VALVULAS BOLA Y OTRAS ACT | 1506.58 | UN | CA | 1 |  | 8426621219591
FEVE090E2D | V.MAR WAFER CE 24-240V AC/DC PVCU/E 90 |  | 080803 | FIP VALVULAS BOLA Y OTRAS ACT | 951.93 | UN | CA | 1 |  | 8426621219775
FEVE090F1BD | V.MARIP WF FEOV/CE ACTUADOR ELECTRICO 12 |  | 080803 | FIP VALVULAS BOLA Y OTRAS ACT | 1642.03 | UN |  |  |  | 8426621219294
FEVE090F1D | V.MARIP WF FEOV/CE ACTUADOR ELECTRICO 12 |  | 080803 | FIP VALVULAS BOLA Y OTRAS ACT | 1087.35 | UN |  |  |  | 8426621219515
FEVE090F2BD | V.MARIP WF FEOV/CE ACTUADOR ELECTRICO 24 |  | 080803 | FIP VALVULAS BOLA Y OTRAS ACT | 1642.03 | UN | CA | 1 |  | 8426621219652
FEVE090F2D | V.MAR WAFER CE 24-240V AC/DC PVCU/F 90 |  | 080803 | FIP VALVULAS BOLA Y OTRAS ACT | 1087.35 | UN | CA | 1 |  | 8426621219874
FEVE110E1BD | V.MARIP WF FEOV/CE ACTUADOR ELECTRICO 12 |  | 080803 | FIP VALVULAS BOLA Y OTRAS ACT | 1528.19 | UN |  |  |  | 8426621219249
FEVE110E1D | V.MARIP WF FEOV/CE ACTUADOR ELECTRICO 12 |  | 080803 | FIP VALVULAS BOLA Y OTRAS ACT | 973.5 | UN |  |  |  | 8426621219423
FEVE110E2BD | V.MARIP WF FEOV/CE ACTUADOR ELECTRICO 24 |  | 080803 | FIP VALVULAS BOLA Y OTRAS ACT | 1528.19 | UN | CA | 1 |  | 8426621219607
FEVE110E2D | V.MAR WAFER CE 24-240V AC/DC PVCU/E 110 |  | 080803 | FIP VALVULAS BOLA Y OTRAS ACT | 973.5 | UN | CA | 1 |  | 8426621219782
FEVE110F1BD | V.MARIP WF FEOV/CE ACTUADOR ELECTRICO 12 |  | 080803 | FIP VALVULAS BOLA Y OTRAS ACT | 1704.84 | UN |  |  |  | 8426621219300
FEVE110F1D | V.MARIP WF FEOV/CE ACTUADOR ELECTRICO 12 |  | 080803 | FIP VALVULAS BOLA Y OTRAS ACT | 1150.15 | UN |  |  |  | 8426621219522
FEVE110F2BD | V.MARIP WF FEOV/CE ACTUADOR ELECTRICO 24 |  | 080803 | FIP VALVULAS BOLA Y OTRAS ACT | 1704.84 | UN | CA | 1 |  | 8426621219669
FEVE110F2D | V.MAR WAFER CE 24-240V AC/DC PVCU/F 110 |  | 080803 | FIP VALVULAS BOLA Y OTRAS ACT | 1150.15 | UN | CA | 1 |  | 8426621219881
FEVE140E1BD | V.MARIP WF FEOV/CE ACTUADOR ELECTRICO 12 |  | 080803 | FIP VALVULAS BOLA Y OTRAS ACT | 1919.1 | UN |  |  |  | 8426621219256
FEVE140E1D | V.MARIP WF FEOV/CE ACTUADOR ELECTRICO 12 |  | 080803 | FIP VALVULAS BOLA Y OTRAS ACT | 1364.39 | UN |  |  |  | 8426621219430
FEVE140E2BD | V.MARIP WF FEOV/CE ACTUADOR ELECTRICO 24 |  | 080803 | FIP VALVULAS BOLA Y OTRAS ACT | 1919.1 | UN | CA | 1 |  | 8426621219614
FEVE140E2D | V.MAR WAFER CE 24-240V AC/DC PVCU/E 140 |  | 080803 | FIP VALVULAS BOLA Y OTRAS ACT | 1364.39 | UN | CA | 1 |  | 8426621219799
FEVE140F1BD | V.MARIP WF FEOV/CE ACTUADOR ELECTRICO 12 |  | 080803 | FIP VALVULAS BOLA Y OTRAS ACT | 2175.34 | UN |  |  |  | 8426621219317
FEVE140F1D | V.MARIP WF FEOV/CE ACTUADOR ELECTRICO 12 |  | 080803 | FIP VALVULAS BOLA Y OTRAS ACT | 1620.65 | UN |  |  |  | 8426621219539
FEVE140F2BD | V.MARIP WF FEOV/CE ACTUADOR ELECTRICO 24 |  | 080803 | FIP VALVULAS BOLA Y OTRAS ACT | 2175.34 | UN | CA | 1 |  | 8426621219676
FEVE140F2D | V.MAR WAFER CE 24-240V AC/DC PVCU/F 140 |  | 080803 | FIP VALVULAS BOLA Y OTRAS ACT | 1620.65 | UN | CA | 1 |  | 8426621219898
FEVE160E1BD | V.MARIP WF FEOV/CE ACTUADOR ELECTRICO 12 |  | 080803 | FIP VALVULAS BOLA Y OTRAS ACT | 2299.3 | UN |  |  |  | 8426621219324
FEVE160E1D | V.MARIP WF FEOV/CE ACTUADOR ELECTRICO 12 |  | 080803 | FIP VALVULAS BOLA Y OTRAS ACT | 1650.21 | UN |  |  |  | 8426621219447
FEVE160E2BD | V.MARIP WF FEOV/CE ACTUADOR ELECTRICO 24 |  | 080803 | FIP VALVULAS BOLA Y OTRAS ACT | 2299.3 | UN | CA | 1 |  | 8426621219683
FEVE160E2D | V.MAR WAFER CE 24-240V AC/DC PVCU/E 160 |  | 080803 | FIP VALVULAS BOLA Y OTRAS ACT | 1650.21 | UN | CA | 1 |  | 8426621219805
FEVE160F1BD | V.MARIP WF FEOV/CE ACTUADOR ELECTRICO 12 |  | 080803 | FIP VALVULAS BOLA Y OTRAS ACT | 2706.92 | UN |  |  |  | 8426621219362
FEVE160F1D | V.MARIP WF FEOV/CE ACTUADOR ELECTRICO 12 |  | 080803 | FIP VALVULAS BOLA Y OTRAS ACT | 2057.82 | UN |  |  |  | 8426621219546
FEVE160F2BD | V.MARIP WF FEOV/CE ACTUADOR ELECTRICO 24 |  | 080803 | FIP VALVULAS BOLA Y OTRAS ACT | 2706.92 | UN | CA | 1 |  | 8426621219720
FEVE160F2D | V.MAR WAFER CE 24-240V AC/DC PVCU/F 160 |  | 080803 | FIP VALVULAS BOLA Y OTRAS ACT | 2057.82 | UN | CA | 1 |  | 8426621219904
FEVE225E1BD | V.MARIP WF FEOV/CE ACTUADOR ELECTRICO 12 |  | 080803 | FIP VALVULAS BOLA Y OTRAS ACT | 2585.64 | UN |  |  |  | 8426621219331
FEVE225E1D | V.MARIP WF FEOV/CE ACTUADOR ELECTRICO 12 |  | 080803 | FIP VALVULAS BOLA Y OTRAS ACT | 1936.53 | UN |  |  |  | 8426621219454
FEVE225E2BD | V.MARIP WF FEOV/CE ACTUADOR ELECTRICO 24 |  | 080803 | FIP VALVULAS BOLA Y OTRAS ACT | 2585.64 | UN | CA | 1 |  | 8426621219690
FEVE225E2D | V.MAR WAFER CE 24-240V AC/DC PVCU/E 225 |  | 080803 | FIP VALVULAS BOLA Y OTRAS ACT | 1936.53 | UN | CA | 1 |  | 8426621219812
FEVE225F1BD | V.MARIP WF FEOV/CE ACTUADOR ELECTRICO 12 |  | 080803 | FIP VALVULAS BOLA Y OTRAS ACT | 3113.38 | UN |  |  |  | 8426621219379
FEVE225F1D | V.MAR WAFER CE 12V AC/DC PVCU/F 225 0 |  | 080803 | FIP VALVULAS BOLA Y OTRAS ACT | 2464.31 | UN |  |  |  | 8426621219553
FEVE225F2BD | V.MARIP WF FEOV/CE ACTUADOR ELECTRICO 24 |  | 080803 | FIP VALVULAS BOLA Y OTRAS ACT | 3113.38 | UN | CA | 1 |  | 8426621219737
FEVE225F2D | V.MAR WAFER CE 24-240V AC/DC PVCU/F 225 |  | 080803 | FIP VALVULAS BOLA Y OTRAS ACT | 2464.31 | UN | CA | 1 |  | 8426621219911
FEVE280E1BD | V.MARIP WF FEOV/CE ACTUADOR ELECTRICO 12 |  | 080803 | FIP VALVULAS BOLA Y OTRAS ACT | 3399.91 | UN |  |  |  | 8426621219348
FEVE280E1D | V.MARIP WF FEOV/CE ACTUADOR ELECTRICO 12 |  | 080803 | FIP VALVULAS BOLA Y OTRAS ACT | 2750.82 | UN |  |  |  | 8426621219461
FEVE280E2BD | V.MARIP WF FEOV/CE ACTUADOR ELECTRICO 24 |  | 080803 | FIP VALVULAS BOLA Y OTRAS ACT | 3399.91 | UN | CA | 1 |  | 8426621219706
FEVE280E2D | V.MAR WAFER CE 24-240V AC/DC PVCU/E 280 |  | 080803 | FIP VALVULAS BOLA Y OTRAS ACT | 2750.82 | UN | CA | 1 |  | 8426621219829
FEVE315E1BD | V.MARIP WF FEOV/CE ACTUADOR ELECTRICO 12 |  | 080803 | FIP VALVULAS BOLA Y OTRAS ACT | 3671.11 | UN |  |  |  | 8426621219355
FEVE315E1D | V.MARIP WF FEOV/CE ACTUADOR ELECTRICO 12 |  | 080803 | FIP VALVULAS BOLA Y OTRAS ACT | 3022.02 | UN |  |  |  | 8426621219478
FEVE315E2BD | V.MARIP WF FEOV/CE ACTUADOR ELECTRICO 24 |  | 080803 | FIP VALVULAS BOLA Y OTRAS ACT | 3671.11 | UN | CA | 1 |  | 8426621219713
FEVE315E2D | V.MAR WAFER CE 24-240V AC/DC PVCU/E 315 |  | 080803 | FIP VALVULAS BOLA Y OTRAS ACT | 3022.02 | UN | CA | 1 |  | 8426621219836
FEVP050EDED | V.MAR WAFER CP DB EF CH-AIR PVCU/E 50 |  | 080803 | FIP VALVULAS BOLA Y OTRAS ACT | 328.45 | UN | CA | 1 |  | 8426621220108
FEVP050EDEFD | V.MARIP WF FEOV/CP ACTUADOR NEUMATICO DB |  | 080803 | FIP VALVULAS BOLA Y OTRAS ACT | 529.11 | UN | CA | 1 |  | 8426621219928
FEVP050EDEFP | V.MARIP WF FEOV/CP ACTUADOR NEUMATICO DB |  | 080803 | FIP VALVULAS BOLA Y OTRAS ACT | 697.83 | UN | CA | 1
FEVP050EDEP | V.MAR WAFER CP DB EF PRISMA PVCU/E 50 |  | 080803 | FIP VALVULAS BOLA Y OTRAS ACT | 435.41 | UN | CA | 1
FEVP050ESED | V.MAR WAFER CP SIM EF CH-AIR PVCU/E 50 |  | 080803 | FIP VALVULAS BOLA Y OTRAS ACT | 418.8 | UN | CA | 1 |  | 8426621243480
FEVP050ESEFD | V.MARIP WF FEOV/CP ACTUADOR NEUMATICO SI |  | 080803 | FIP VALVULAS BOLA Y OTRAS ACT | 630 | UN | CA | 1 |  | 8426621243565
FEVP050ESEFP | V.MARIP WF FEOV/CP ACTUADOR NEUMATICO SI |  | 080803 | FIP VALVULAS BOLA Y OTRAS ACT | 860.98 | UN | CA | 1
FEVP050ESEP | V.MAR WAFER CP SIM EF PVCU/E 50 |  | 080803 | FIP VALVULAS BOLA Y OTRAS ACT | 598.56 | UN | CA | 1
FEVP050FDED | V.MAR WAFER CP DB EF CH-AIR PVCU/F 50 |  | 080803 | FIP VALVULAS BOLA Y OTRAS ACT | 426.57 | UN | CA | 1 |  | 8426621243572
FEVP050FDEFD | V.MARIP WF FEOV/CP ACTUADOR NEUMATICO DB |  | 080803 | FIP VALVULAS BOLA Y OTRAS ACT | 627.22 | UN | CA | 1 |  | 8426621220023
FEVP050FDEFP | V.MARIP WF FEOV/CP ACTUADOR NEUMATICO DB |  | 080803 | FIP VALVULAS BOLA Y OTRAS ACT | 795.96 | UN | CA | 1
FEVP050FDEP | V.MAR WAFER CP DB EF PRISMA PVCU/F 50 |  | 080803 | FIP VALVULAS BOLA Y OTRAS ACT | 533.54 | UN | CA | 1
FEVP050FSED | V.MAR WAFER CP SIM EF CH-AIR PVCU/F 50 |  | 080803 | FIP VALVULAS BOLA Y OTRAS ACT | 516.94 | UN | CA | 1 |  | 8426621243558
FEVP050FSEFD | V.MARIP WF FEOV/CP ACTUADOR NEUMATICO SI |  | 080803 | FIP VALVULAS BOLA Y OTRAS ACT | 728.16 | UN | CA | 1 |  | 8426621243589
FEVP050FSEFP | V.MARIP WF FEOV/CP ACTUADOR NEUMATICO SI |  | 080803 | FIP VALVULAS BOLA Y OTRAS ACT | 959.14 | UN | CA | 1
FEVP050FSEP | V.MAR WAFER CP SIM EF PVCU/F 50 |  | 080803 | FIP VALVULAS BOLA Y OTRAS ACT | 696.69 | UN | CA | 1
FEVP063EDED | V.MAR WAFER CP DB EF CH-AIR PVCU/E 63 |  | 080803 | FIP VALVULAS BOLA Y OTRAS ACT | 334.16 | UN | CA | 1 |  | 8426621220115
FEVP063EDEFD | V.MARIP WF FEOV/CP ACTUADOR NEUMATICO DB |  | 080803 | FIP VALVULAS BOLA Y OTRAS ACT | 534.78 | UN | CA | 1 |  | 8426621219935
FEVP063EDEFP | V.MARIP WF FEOV/CP ACTUADOR NEUMATICO DB |  | 080803 | FIP VALVULAS BOLA Y OTRAS ACT | 703.57 | UN | CA | 1
FEVP063EDEP | V.MAR WAFER CP DB EF PRISMA PVCU/E 63 |  | 080803 | FIP VALVULAS BOLA Y OTRAS ACT | 441.13 | UN | CA | 1
FEVP063ESED | V.MAR WAFER CP SIM EF CH-AIR PVCU/E 63 |  | 080803 | FIP VALVULAS BOLA Y OTRAS ACT | 424.55 | UN | CA | 1 |  | 8426621243442
FEVP063ESEFD | V.MARIP WF FEOV/CP ACTUADOR NEUMATICO SI |  | 080803 | FIP VALVULAS BOLA Y OTRAS ACT | 635.77 | UN | CA | 1 |  | 8426621243596
FEVP063ESEFP | V.MARIP WF FEOV/CP ACTUADOR NEUMATICO SI |  | 080803 | FIP VALVULAS BOLA Y OTRAS ACT | 866.72 | UN | CA | 1
FEVP063ESEP | V.MAR WAFER CP SIM EF PVCU/E 63 |  | 080803 | FIP VALVULAS BOLA Y OTRAS ACT | 604.28 | UN | CA | 1
FEVP063FDED | V.MAR WAFER CP DB EF CH-AIR PVCU/F 63 |  | 080803 | FIP VALVULAS BOLA Y OTRAS ACT | 438.5 | UN | CA | 1 |  | 8426621243602
FEVP063FDEFD | V.MARIP WF FEOV/CP ACTUADOR NEUMATICO DB |  | 080803 | FIP VALVULAS BOLA Y OTRAS ACT | 639.15 | UN | CA | 1 |  | 8426621220030
FEVP063FDEFP | V.MARIP WF FEOV/CP ACTUADOR NEUMATICO DB |  | 080803 | FIP VALVULAS BOLA Y OTRAS ACT | 807.91 | UN | CA | 1
FEVP063FDEP | V.MAR WAFER CP DB EF PRISMA PVCU/F 63 |  | 080803 | FIP VALVULAS BOLA Y OTRAS ACT | 545.47 | UN | CA | 1
FEVP063FSED | V.MAR WAFER CP SIM EF CH-AIR PVCU/F 63 |  | 080803 | FIP VALVULAS BOLA Y OTRAS ACT | 528.83 | UN | CA | 1 |  | 8426621243619
FEVP063FSEFD | V.MARIP WF FEOV/CP ACTUADOR NEUMATICO SI |  | 080803 | FIP VALVULAS BOLA Y OTRAS ACT | 740.06 | UN | CA | 1 |  | 8426621243626
FEVP063FSEFP | V.MARIP WF FEOV/CP ACTUADOR NEUMATICO SI |  | 080803 | FIP VALVULAS BOLA Y OTRAS ACT | 971.06 | UN | CA | 1
FEVP063FSEP | V.MAR WAFER CP SIM EF PVCU/F 63 |  | 080803 | FIP VALVULAS BOLA Y OTRAS ACT | 708.62 | UN | CA | 1
FEVP075EDED | V.MAR WAFER CP DB EF CH-AIR PVCU/E 75 |  | 080803 | FIP VALVULAS BOLA Y OTRAS ACT | 374.46 | UN | CA | 1 |  | 8426621220122
FEVP075EDEFD | V.MARIP WF FEOV/CP ACTUADOR NEUMATICO DB |  | 080803 | FIP VALVULAS BOLA Y OTRAS ACT | 575.05 | UN | CA | 1 |  | 8426621219942
FEVP075EDEFP | V.MARIP WF FEOV/CP ACTUADOR NEUMATICO DB |  | 080803 | FIP VALVULAS BOLA Y OTRAS ACT | 708.1 | UN | CA | 1
FEVP075EDEP | V.MAR WAFER CP DB EF PRISMA PVCU/E 75 |  | 080803 | FIP VALVULAS BOLA Y OTRAS ACT | 445.68 | UN | CA | 1
FEVP075ESED | V.MAR WAFER CP SIM EF CH-AIR PVCU/E 75 |  | 080803 | FIP VALVULAS BOLA Y OTRAS ACT | 507.94 | UN | CA | 1 |  | 8426621243435
FEVP075ESEFD | V.MARIP WF FEOV/CP ACTUADOR NEUMATICO SI |  | 080803 | FIP VALVULAS BOLA Y OTRAS ACT | 719.15 | UN | CA | 1 |  | 8426621243633
FEVP075ESEFP | V.MARIP WF FEOV/CP ACTUADOR NEUMATICO SI |  | 080803 | FIP VALVULAS BOLA Y OTRAS ACT | 871.26 | UN | CA | 1
FEVP075ESEP | V.MAR WAFER CP SIM EF PVCU/E 75 |  | 080803 | FIP VALVULAS BOLA Y OTRAS ACT | 608.81 | UN | CA | 1
FEVP075FDED | V.MAR WAFER CP DB EF CH-AIR PVCU/F 75 |  | 080803 | FIP VALVULAS BOLA Y OTRAS ACT | 476.99 | UN | CA | 1 |  | 8426621243640
FEVP075FDEFD | V.MARIP WF FEOV/CP ACTUADOR NEUMATICO DB |  | 080803 | FIP VALVULAS BOLA Y OTRAS ACT | 677.64 | UN | CA | 1 |  | 8426621220047
FEVP075FDEFP | V.MARIP WF FEOV/CP ACTUADOR NEUMATICO DB |  | 080803 | FIP VALVULAS BOLA Y OTRAS ACT | 810.64 | UN | CA | 1
FEVP075FDEP | V.MAR WAFER CP DB EF PRISMA PVCU/F 75 |  | 080803 | FIP VALVULAS BOLA Y OTRAS ACT | 548.2 | UN | CA | 1
FEVP075FSED | V.MAR WAFER CP SIM EF CH-AIR PVCU/F 75 |  | 080803 | FIP VALVULAS BOLA Y OTRAS ACT | 610.48 | UN | CA | 1 |  | 8426621243657
FEVP075FSEFD | V.MARIP WF FEOV/CP ACTUADOR NEUMATICO SI |  | 080803 | FIP VALVULAS BOLA Y OTRAS ACT | 821.68 | UN | CA | 1 |  | 8426621243664
FEVP075FSEFP | V.MARIP WF FEOV/CP ACTUADOR NEUMATICO SI |  | 080803 | FIP VALVULAS BOLA Y OTRAS ACT | 973.81 | UN | CA | 1
FEVP075FSEP | V.MAR WAFER CP SIM EF PVCU/F 75 |  | 080803 | FIP VALVULAS BOLA Y OTRAS ACT | 711.35 | UN | CA | 1
FEVP090EDED | V.MAR WAFER CP DB EF CH-AIR PVCU/E 90 |  | 080803 | FIP VALVULAS BOLA Y OTRAS ACT | 452.87 | UN | CA | 1 |  | 8426621220139
FEVP090EDEFD | V.MARIP WF FEOV/CP ACTUADOR NEUMATICO DB |  | 080803 | FIP VALVULAS BOLA Y OTRAS ACT | 653.51 | UN | CA | 1 |  | 8426621219959
FEVP090EDEFP | V.MARIP WF FEOV/CP ACTUADOR NEUMATICO DB |  | 080803 | FIP VALVULAS BOLA Y OTRAS ACT | 820.27 | UN | CA | 1
FEVP090EDEP | V.MAR WAFER CP DB EF PRISMA PVCU/E 90 |  | 080803 | FIP VALVULAS BOLA Y OTRAS ACT | 557.83 | UN | CA | 1
FEVP090ESED | V.MAR WAFER CP SIM EF CH-AIR PVCU/E 90 |  | 080803 | FIP VALVULAS BOLA Y OTRAS ACT | 572.61 | UN | CA | 1 |  | 8426621243466
FEVP090ESEFD | V.MARIP WF FEOV/CP ACTUADOR NEUMATICO SI |  | 080803 | FIP VALVULAS BOLA Y OTRAS ACT | 783.83 | UN | CA | 1 |  | 8426621243527
FEVP090ESEFP | V.MARIP WF FEOV/CP ACTUADOR NEUMATICO SI |  | 080803 | FIP VALVULAS BOLA Y OTRAS ACT | 886.76 | UN | CA | 1
FEVP090ESEP | V.MAR WAFER CP SIM EF PVCU/E 90 |  | 080803 | FIP VALVULAS BOLA Y OTRAS ACT | 624.33 | UN | CA | 1
FEVP090FDED | V.MAR WAFER CP DB EF CH-AIR PVCU/F 90 |  | 080803 | FIP VALVULAS BOLA Y OTRAS ACT | 588.28 | UN | CA | 1 |  | 8426621243671
FEVP090FDEFD | V.MARIP WF FEOV/CP ACTUADOR NEUMATICO DB |  | 080803 | FIP VALVULAS BOLA Y OTRAS ACT | 788.93 | UN | CA | 1 |  | 8426621220054
FEVP090FDEFP | V.MARIP WF FEOV/CP ACTUADOR NEUMATICO DB |  | 080803 | FIP VALVULAS BOLA Y OTRAS ACT | 955.72 | UN | CA | 1
FEVP090FDEP | V.MAR WAFER CP DB EF PRISMA PVCU/F 90 |  | 080803 | FIP VALVULAS BOLA Y OTRAS ACT | 693.27 | UN | CA | 1
FEVP090FSED | V.MAR WAFER CP SIM EF CH-AIR PVCU/F 90 |  | 080803 | FIP VALVULAS BOLA Y OTRAS ACT | 708.05 | UN | CA | 1 |  | 8426621243688
FEVP090FSEFD | V.MARIP WF FEOV/CP ACTUADOR NEUMATICO SI |  | 080803 | FIP VALVULAS BOLA Y OTRAS ACT | 919.25 | UN | CA | 1 |  | 8426621243695
FEVP090FSEFP | V.MARIP WF FEOV/CP ACTUADOR NEUMATICO SI |  | 080803 | FIP VALVULAS BOLA Y OTRAS ACT | 1022.2 | UN | CA | 1
FEVP090FSEP | V.MAR WAFER CP SIM EF PVCU/F 90 |  | 080803 | FIP VALVULAS BOLA Y OTRAS ACT | 759.78 | UN | CA | 1
FEVP110EDED | V.MAR WAFER CP DB EF CH-AIR PVCU/E 110 |  | 080803 | FIP VALVULAS BOLA Y OTRAS ACT | 474.47 | UN | CA | 1 |  | 8426621220146
FEVP110EDEFD | V.MARIP WF FEOV/CP ACTUADOR NEUMATICO DB |  | 080803 | FIP VALVULAS BOLA Y OTRAS ACT | 675.11 | UN | CA | 1 |  | 8426621219966
FEVP110EDEFP | V.MARIP WF FEOV/CP ACTUADOR NEUMATICO DB |  | 080803 | FIP VALVULAS BOLA Y OTRAS ACT | 841.87 | UN | CA | 1
FEVP110EDEP | V.MAR WAFER CP DB EF PRISMA PVCU/E 110 |  | 080803 | FIP VALVULAS BOLA Y OTRAS ACT | 579.43 | UN | CA | 1
FEVP110ESED | V.MAR WAFER CP SIM EF CH-AIR PVCU/E 110 |  | 080803 | FIP VALVULAS BOLA Y OTRAS ACT | 925.23 | UN | CA | 1 |  | 8426621243503
FEVP110ESEFD | V.MARIP WF FEOV/CP ACTUADOR NEUMATICO SI |  | 080803 | FIP VALVULAS BOLA Y OTRAS ACT | 1136.45 | UN | CA | 1 |  | 8426621243701
FEVP110ESEFP | V.MARIP WF FEOV/CP ACTUADOR NEUMATICO SI |  | 080803 | FIP VALVULAS BOLA Y OTRAS ACT | 1103.65 | UN | CA | 1
FEVP110ESEP | V.MAR WAFER CP SIM EF PVCU/E 110 |  | 080803 | FIP VALVULAS BOLA Y OTRAS ACT | 841.18 | UN | CA | 1
FEVP110FDED | V.MAR WAFER CP DB EF CH-AIR PVCU/F 110 |  | 080803 | FIP VALVULAS BOLA Y OTRAS ACT | 651.09 | UN | CA | 1 |  | 8426621220245
FEVP110FDEFD | V.MARIP WF FEOV/CP ACTUADOR NEUMATICO DB |  | 080803 | FIP VALVULAS BOLA Y OTRAS ACT | 851.74 | UN | CA | 1 |  | 8426621243718
FEVP110FDEFP | V.MARIP WF FEOV/CP ACTUADOR NEUMATICO DB |  | 080803 | FIP VALVULAS BOLA Y OTRAS ACT | 1018.49 | UN | CA | 1
FEVP110FDEP | V.MAR WAFER CP DB EF PRISMA PVCU/F 110 |  | 080803 | FIP VALVULAS BOLA Y OTRAS ACT | 756.02 | UN | CA | 1
FEVP110FSED | V.MAR WAFER CP SIM EF CH-AIR PVCU/F 110 |  | 080803 | FIP VALVULAS BOLA Y OTRAS ACT | 1101.84 | UN | CA | 1 |  | 8426621243725
FEVP110FSEFD | V.MARIP WF FEOV/CP ACTUADOR NEUMATICO SI |  | 080803 | FIP VALVULAS BOLA Y OTRAS ACT | 1313.07 | UN | CA | 1 |  | 8426621243732
FEVP110FSEFP | V.MARIP WF FEOV/CP ACTUADOR NEUMATICO SI |  | 080803 | FIP VALVULAS BOLA Y OTRAS ACT | 1280.24 | UN | CA | 1
FEVP110FSEP | V.MAR WAFER CP SIM EF PVCU/F 110 |  | 080803 | FIP VALVULAS BOLA Y OTRAS ACT | 1017.79 | UN | CA | 1
FEVP140EDED | V.MAR WAFER CP DB EF CH-AIR PVCU/E 140 |  | 080803 | FIP VALVULAS BOLA Y OTRAS ACT | 532.23 | UN | CA | 1 |  | 8426621220153
FEVP140EDEFD | V.MARIP WF FEOV/CP ACTUADOR NEUMATICO DB |  | 080803 | FIP VALVULAS BOLA Y OTRAS ACT | 732.82 | UN | CA | 1 |  | 8426621219973
FEVP140EDEFP | V.MARIP WF FEOV/CP ACTUADOR NEUMATICO DB |  | 080803 | FIP VALVULAS BOLA Y OTRAS ACT | 858.33 | UN | CA | 1
FEVP140EDEP | V.MAR WAFER CP DB EF PRISMA PVCU/E 140 |  | 080803 | FIP VALVULAS BOLA Y OTRAS ACT | 595.89 | UN | CA | 1
FEVP140ESED | V.MAR WAFER CP SIM EF CH-AIR PVCU/E 140 |  | 080803 | FIP VALVULAS BOLA Y OTRAS ACT | 1209.61 | UN | CA | 1 |  | 8426621243749
FEVP140ESEFD | V.MARIP WF FEOV/CP ACTUADOR NEUMATICO SI |  | 080803 | FIP VALVULAS BOLA Y OTRAS ACT | 1420.83 | UN | CA | 1 |  | 8426621243756
FEVP140ESEFP | V.MARIP WF FEOV/CP ACTUADOR NEUMATICO SI |  | 080803 | FIP VALVULAS BOLA Y OTRAS ACT | 1420.22 | UN | CA | 1
FEVP140ESEP | V.MAR WAFER CP SIM EF PVCU/E 140 |  | 080803 | FIP VALVULAS BOLA Y OTRAS ACT | 1157.77 | UN | CA | 1
FEVP140FDED | V.MAR WAFER CP DB EF CH-AIR PVCU/F 140 |  | 080803 | FIP VALVULAS BOLA Y OTRAS ACT | 788.5 | UN | CA | 1 |  | 8426621243763
FEVP140FDEFD | V.MARIP WF FEOV/CP ACTUADOR NEUMATICO DB |  | 080803 | FIP VALVULAS BOLA Y OTRAS ACT | 989.09 | UN | CA | 1 |  | 8426621220078
FEVP140FDEFP | V.MARIP WF FEOV/CP ACTUADOR NEUMATICO DB |  | 080803 | FIP VALVULAS BOLA Y OTRAS ACT | 1114.56 | UN | CA | 1
FEVP140FDEP | V.MAR WAFER CP DB EF PRISMA PVCU/F 140 |  | 080803 | FIP VALVULAS BOLA Y OTRAS ACT | 852.12 | UN | CA | 1
FEVP140FSED | V.MAR WAFER CP SIM EF CH-AIR PVCU/F 140 |  | 080803 | FIP VALVULAS BOLA Y OTRAS ACT | 1465.88 | UN | CA | 1 |  | 8426621243770
FEVP140FSEFD | V.MARIP WF FEOV/CP ACTUADOR NEUMATICO SI |  | 080803 | FIP VALVULAS BOLA Y OTRAS ACT | 1677.1 | UN | CA | 1 |  | 8426621243787
FEVP140FSEFP | V.MARIP WF FEOV/CP ACTUADOR NEUMATICO SI |  | 080803 | FIP VALVULAS BOLA Y OTRAS ACT | 1676.46 | UN | CA | 1
FEVP140FSEP | V.MAR WAFER CP SIM EF PVCU/F 140 |  | 080803 | FIP VALVULAS BOLA Y OTRAS ACT | 1414.01 | UN | CA | 1
FEVP160EDED | V.MAR WAFER CP DB EF CH-AIR PVCU/E 160 |  | 080803 | FIP VALVULAS BOLA Y OTRAS ACT | 576.08 | UN | CA | 1 |  | 8426621220160
FEVP160EDEFD | V.MARIP WF FEOV/CP ACTUADOR NEUMATICO DB |  | 080803 | FIP VALVULAS BOLA Y OTRAS ACT | 776.72 | UN | CA | 1 |  | 8426621219980
FEVP160EDEFP | V.MARIP WF FEOV/CP ACTUADOR NEUMATICO DB |  | 080803 | FIP VALVULAS BOLA Y OTRAS ACT | 1085.77 | UN | CA | 1
FEVP160EDEP | V.MAR WAFER CP DB EF PRISMA PVCU/E 160 |  | 080803 | FIP VALVULAS BOLA Y OTRAS ACT | 823.36 | UN | CA | 1
FEVP160ESED | V.MAR WAFER CP SIM EF CH-AIR PVCU/E 160 |  | 080803 | FIP VALVULAS BOLA Y OTRAS ACT | 1253.49 | UN | CA | 1 |  | 8426621243459
FEVP160ESEFD | V.MARIP WF FEOV/CP ACTUADOR NEUMATICO SI |  | 080803 | FIP VALVULAS BOLA Y OTRAS ACT | 1464.71 | UN | CA | 1 |  | 8426621243794
FEVP160ESEFP | V.MARIP WF FEOV/CP ACTUADOR NEUMATICO SI |  | 080803 | FIP VALVULAS BOLA Y OTRAS ACT | 1464.07 | UN | CA | 1
FEVP160ESEP | V.MAR WAFER CP SIM EF PVCU/E 160 |  | 080803 | FIP VALVULAS BOLA Y OTRAS ACT | 1201.63 | UN | CA | 1
FEVP160FDED | V.MAR WAFER CP DB EF CH-AIR PVCU/F 160 |  | 080803 | FIP VALVULAS BOLA Y OTRAS ACT | 983.73 | UN | CA | 1 |  | 8426621220269
FEVP160FDEFD | V.MARIP WF FEOV/CP ACTUADOR NEUMATICO DB |  | 080803 | FIP VALVULAS BOLA Y OTRAS ACT | 1184.35 | UN | CA | 1 |  | 8426621220085
FEVP160FDEFP | V.MARIP WF FEOV/CP ACTUADOR NEUMATICO DB |  | 080803 | FIP VALVULAS BOLA Y OTRAS ACT | 1493.43 | UN | CA | 1
FEVP160FDEP | V.MAR WAFER CP DB EF PRISMA PVCU/F 160 |  | 080803 | FIP VALVULAS BOLA Y OTRAS ACT | 1230.95 | UN | CA | 1
FEVP160FSED | V.MAR WAFER CP SIM EF CH-AIR PVCU/F 160 |  | 080803 | FIP VALVULAS BOLA Y OTRAS ACT | 1661.11 | UN | CA | 1 |  | 8426621243800
FEVP160FSEFD | V.MARIP WF FEOV/CP ACTUADOR NEUMATICO SI |  | 080803 | FIP VALVULAS BOLA Y OTRAS ACT | 1872.33 | UN | CA | 1 |  | 8426621243817
FEVP160FSEFP | V.MARIP WF FEOV/CP ACTUADOR NEUMATICO SI |  | 080803 | FIP VALVULAS BOLA Y OTRAS ACT | 1871.72 | UN | CA | 1
FEVP160FSEP | V.MAR WAFER CP SIM EF PVCU/F 160 |  | 080803 | FIP VALVULAS BOLA Y OTRAS ACT | 1609.27 | UN | CA | 1
FEVP225EDED | V.MAR WAFER CP DB EF CH-AIR PVCU/E 225 |  | 080803 | FIP VALVULAS BOLA Y OTRAS ACT | 1001.37 | UN | CA | 1 |  | 8426621220177
FEVP225EDEFD | V.MARIP WF FEOV/CP ACTUADOR NEUMATICO DB |  | 080803 | FIP VALVULAS BOLA Y OTRAS ACT | 1201.99 | UN | CA | 1 |  | 8426621219997
FEVP225EDEFP | V.MARIP WF FEOV/CP ACTUADOR NEUMATICO DB |  | 080803 | FIP VALVULAS BOLA Y OTRAS ACT | 1245.15 | UN | CA | 1
FEVP225EDEP | V.MAR WAFER CP DB EF PRISMA PVCU/E 225 |  | 080803 | FIP VALVULAS BOLA Y OTRAS ACT | 982.72 | UN | CA | 1
FEVP225ESED | V.MAR WAFER CP SIM EF CH-AIR PVCU/E 225 |  | 080803 | FIP VALVULAS BOLA Y OTRAS ACT | 1931.04 | UN | CA | 1 |  | 8426621243824
FEVP225ESEFD | V.MARIP WF FEOV/CP ACTUADOR NEUMATICO SI |  | 080803 | FIP VALVULAS BOLA Y OTRAS ACT | 2142.28 | UN | CA | 1 |  | 8426621243831
FEVP225ESEFP | V.MARIP WF FEOV/CP ACTUADOR NEUMATICO SI |  | 080803 | FIP VALVULAS BOLA Y OTRAS ACT | 2025.89 | UN | CA | 1
FEVP225ESEP | V.MAR WAFER CP SIM EF PVCU/E 225 |  | 080803 | FIP VALVULAS BOLA Y OTRAS ACT | 1763.41 | UN | CA | 1
FEVP225FDED | V.MAR WAFER CP DB EF CH-AIR PVCU/F 225 |  | 080803 | FIP VALVULAS BOLA Y OTRAS ACT | 1529.09 | UN | CA | 1 |  | 8426621243848
FEVP225FDEFD | V.MARIP WF FEOV/CP ACTUADOR NEUMATICO DB |  | 080803 | FIP VALVULAS BOLA Y OTRAS ACT | 1729.73 | UN | CA | 1 |  | 8426621220092
FEVP225FDEFP | V.MARIP WF FEOV/CP ACTUADOR NEUMATICO DB |  | 080803 | FIP VALVULAS BOLA Y OTRAS ACT | 1772.92 | UN | CA | 1
FEVP225FDEP | V.MAR WAFER CP DB EF PRISMA PVCU/F 225 |  | 080803 | FIP VALVULAS BOLA Y OTRAS ACT | 1510.47 | UN | CA | 1
FEVP225FSED | V.MAR WAFER CP SIM EF CH-AIR PVCU/F 225 |  | 080803 | FIP VALVULAS BOLA Y OTRAS ACT | 2458.8 | UN | CA | 1 |  | 8426621243855
FEVP225FSEFD | V.MARIP WF FEOV/CP ACTUADOR NEUMATICO SI |  | 080803 | FIP VALVULAS BOLA Y OTRAS ACT | 2670.02 | UN | CA | 1 |  | 8426621243862
FEVP225FSEFP | V.MARIP WF FEOV/CP ACTUADOR NEUMATICO SI |  | 080803 | FIP VALVULAS BOLA Y OTRAS ACT | 2553.61 | UN | CA | 1
FEVP225FSEP | V.MAR WAFER CP SIM EF PVCU/F 225 |  | 080803 | FIP VALVULAS BOLA Y OTRAS ACT | 2291.16 | UN | CA | 1
FEVP280EDED | V.MAR WAFER CP DB EF CH-AIR PVCU/E 280 |  | 080803 | FIP VALVULAS BOLA Y OTRAS ACT | 1996.53 | UN | CA | 1 |  | 8426621243879
FEVP280EDEFD | V.MARIP WF FEOV/CP ACTUADOR NEUMATICO DB |  | 080803 | FIP VALVULAS BOLA Y OTRAS ACT | 2197.18 | UN | CA | 1 |  | 8426621243886
FEVP280EDEFP | V.MARIP WF FEOV/CP ACTUADOR NEUMATICO DB |  | 080803 | FIP VALVULAS BOLA Y OTRAS ACT | 2437.63 | UN | CA | 1
FEVP280EDEP | V.MAR WAFER CP DB EF PRISMA PVCU/E 280 |  | 080803 | FIP VALVULAS BOLA Y OTRAS ACT | 2175.24 | UN | CA | 1
FEVP280ESED | V.MAR WAFER CP SIM EF CH-AIR PVCU/E 280 |  | 080803 | FIP VALVULAS BOLA Y OTRAS ACT | 3967.49 | UN | CA | 1 |  | 8426621243893
FEVP280ESEFD | V.MARIP WF FEOV/CP ACTUADOR NEUMATICO SI |  | 080803 | FIP VALVULAS BOLA Y OTRAS ACT | 4178.74 | UN | CA | 1 |  | 8426621243909
FEVP280ESEFP | V.MARIP WF FEOV/CP ACTUADOR NEUMATICO SI |  | 080803 | FIP VALVULAS BOLA Y OTRAS ACT | 4111.19 | UN | CA | 1
FEVP280ESEP | V.MAR WAFER CP SIM EF PVCU/E 280 |  | 080803 | FIP VALVULAS BOLA Y OTRAS ACT | 3848.73 | UN | CA | 1
FEVP315EDED | V.MAR WAFER CP DB EF CH-AIR PVCU/E 315 |  | 080803 | FIP VALVULAS BOLA Y OTRAS ACT | 2535.81 | UN | CA | 1 |  | 8426621243916
FEVP315EDEFD | V.MARIP WF FEOV/CP ACTUADOR NEUMATICO DB |  | 080803 | FIP VALVULAS BOLA Y OTRAS ACT | 2736.4 | UN | CA | 1 |  | 8426621220016
FEVP315EDEFP | V.MARIP WF FEOV/CP ACTUADOR NEUMATICO DB |  | 080803 | FIP VALVULAS BOLA Y OTRAS ACT | 2708.88 | UN | CA | 1
FEVP315EDEP | V.MAR WAFER CP DB EF PRISMA PVCU/E 315 |  | 080803 | FIP VALVULAS BOLA Y OTRAS ACT | 2446.4 | UN | CA | 1
FEVP315ESED | V.MAR WAFER CP SIM EF CH-AIR PVCU/E 315 |  | 080803 | FIP VALVULAS BOLA Y OTRAS ACT | 5256.91 | UN | CA | 1 |  | 8426621243923
FEVP315ESEFD | V.MARIP WF FEOV/CP ACTUADOR NEUMATICO SI |  | 080803 | FIP VALVULAS BOLA Y OTRAS ACT | 5468.15 | UN | CA | 1 |  | 8426621243930
FEVP315ESEFP | V.MARIP WF FEOV/CP ACTUADOR NEUMATICO SI |  | 080803 | FIP VALVULAS BOLA Y OTRAS ACT | 4382.37 | UN | CA | 1
FEVP315ESEP | V.MAR WAFER CP SIM EF PVCU/E 315 |  | 080803 | FIP VALVULAS BOLA Y OTRAS ACT | 4119.95 | UN | CA | 1
FKCE050E1BD | V.MAR WAFER CE 12V AC/DC + BSRCPVC/E 50 |  | 080803 | FIP VALVULAS BOLA Y OTRAS ACT | 1444.11 | UN |  |  |  | 8426621243947
FKCE050E1D | V.MAR WAFER CE 12V AC/DCCPVC/E 50 |  | 080803 | FIP VALVULAS BOLA Y OTRAS ACT | 889.41 | UN |  |  |  | 8426621220849
FKCE050E2BD | V.MARIP WF FKOC/CE ACTUADOR ELECTRICO 24 |  | 080803 | FIP VALVULAS BOLA Y OTRAS ACT | 1444.11 | UN |  |  |  | 8426621221044
FKCE050E2D | V.MAR WAFER CE 24-240V AC/DCCPVC/E 50 |  | 080803 | FIP VALVULAS BOLA Y OTRAS ACT | 889.41 | UN |  |  |  | 8426621221242
FKCE050F1BD | V.MAR WAFER CE 12V AC/DC + BSRCPVC/F 50 |  | 080803 | FIP VALVULAS BOLA Y OTRAS ACT | 1608.29 | UN |  |  |  | 8426621243954
FKCE050F1D | V.MAR WAFER CE 12V AC/DCCPVC/F 50 |  | 080803 | FIP VALVULAS BOLA Y OTRAS ACT | 1053.62 | UN |  |  |  | 8426621220948
FKCE050F2BD | V.MARIP WF FKOC/CE ACTUADOR ELECTRICO 24 |  | 080803 | FIP VALVULAS BOLA Y OTRAS ACT | 1608.29 | UN |  |  |  | 8426621221105
FKCE050F2D | V.MAR WAFER CE 24-240V AC/DCCPVC/F 50 |  | 080803 | FIP VALVULAS BOLA Y OTRAS ACT | 1053.62 | UN |  |  |  | 8426621221341
FKCE063E1BD | V.MAR WAFER CE 12V AC/DC + BSRCPVC/E 63 |  | 080803 | FIP VALVULAS BOLA Y OTRAS ACT | 1464.15 | UN |  |  |  | 8426621243961
FKCE063E1D | V.MAR WAFER CE 12V AC/DCCPVC/E 63 |  | 080803 | FIP VALVULAS BOLA Y OTRAS ACT | 909.47 | UN |  |  |  | 8426621220856
FKCE063E2BD | V.MARIP WF FKOC/CE ACTUADOR ELECTRICO 24 |  | 080803 | FIP VALVULAS BOLA Y OTRAS ACT | 1464.15 | UN |  |  |  | 8426621221051
FKCE063E2D | V.MAR WAFER CE 24-240V AC/DCCPVC/E 63 |  | 080803 | FIP VALVULAS BOLA Y OTRAS ACT | 909.47 | UN |  |  |  | 8426621221259
FKCE063F1BD | V.MAR WAFER CE 12V AC/DC + BSRCPVC/F 63 |  | 080803 | FIP VALVULAS BOLA Y OTRAS ACT | 1637.91 | UN |  |  |  | 8426621243978
FKCE063F1D | V.MAR WAFER CE 12V AC/DCCPVC/F 63 |  | 080803 | FIP VALVULAS BOLA Y OTRAS ACT | 1083.23 | UN |  |  |  | 8426621220955
FKCE063F2BD | V.MARIP WF FKOC/CE ACTUADOR ELECTRICO 24 |  | 080803 | FIP VALVULAS BOLA Y OTRAS ACT | 1637.91 | UN |  |  |  | 8426621221112
FKCE063F2D | V.MAR WAFER CE 24-240V AC/DCCPVC/F 63 |  | 080803 | FIP VALVULAS BOLA Y OTRAS ACT | 1083.23 | UN |  |  |  | 8426621221358
FKCE075E1BD | V.MAR WAFER CE 12V AC/DC + BSRCPVC/E 75 |  | 080803 | FIP VALVULAS BOLA Y OTRAS ACT | 1763.82 | UN |  |  |  | 8426621243985
FKCE075E1D | V.MAR WAFER CE 12V AC/DCCPVC/E 75 |  | 080803 | FIP VALVULAS BOLA Y OTRAS ACT | 1209.15 | UN |  |  |  | 8426621220863
FKCE075E2BD | V.MARIP WF FKOC/CE ACTUADOR ELECTRICO 24 |  | 080803 | FIP VALVULAS BOLA Y OTRAS ACT | 1763.82 | UN |  |  |  | 8426621221068
FKCE075E2D | V.MAR WAFER CE 24-240V AC/DCCPVC/E 75 |  | 080803 | FIP VALVULAS BOLA Y OTRAS ACT | 1209.15 | UN |  |  |  | 8426621221266
FKCE075F1BD | V.MAR WAFER CE 12V AC/DC + BSRCPVC/F 75 |  | 080803 | FIP VALVULAS BOLA Y OTRAS ACT | 1957.03 | UN |  |  |  | 8426621243992
FKCE075F1D | V.MAR WAFER CE 12V AC/DCCPVC/F 75 |  | 080803 | FIP VALVULAS BOLA Y OTRAS ACT | 1402.32 | UN |  |  |  | 8426621220962
FKCE075F2BD | V.MARIP WF FKOC/CE ACTUADOR ELECTRICO 24 |  | 080803 | FIP VALVULAS BOLA Y OTRAS ACT | 1957.03 | UN |  |  |  | 8426621221129
FKCE075F2D | V.MAR WAFER CE 24-240V AC/DCCPVC/F 75 |  | 080803 | FIP VALVULAS BOLA Y OTRAS ACT | 1402.32 | UN |  |  |  | 8426621221365
FKCE090E1BD | V.MAR WAFER CE 12V AC/DC + BSRCPVC/E 90 |  | 080803 | FIP VALVULAS BOLA Y OTRAS ACT | 1798.72 | UN |  |  |  | 8426621244005
FKCE090E1D | V.MAR WAFER CE 12V AC/DCCPVC/E 90 |  | 080803 | FIP VALVULAS BOLA Y OTRAS ACT | 1244.06 | UN |  |  |  | 8426621220870
FKCE090E2BD | V.MARIP WF FKOC/CE ACTUADOR ELECTRICO 24 |  | 080803 | FIP VALVULAS BOLA Y OTRAS ACT | 1798.72 | UN |  |  |  | 8426621221075
FKCE090E2D | V.MAR WAFER CE 24-240V AC/DCCPVC/E 90 |  | 080803 | FIP VALVULAS BOLA Y OTRAS ACT | 1244.06 | UN |  |  |  | 8426621221273
FKCE090F1BD | V.MAR WAFER CE 12V AC/DC + BSRCPVC/F 90 |  | 080803 | FIP VALVULAS BOLA Y OTRAS ACT | 2000.47 | UN |  |  |  | 8426621244012
FKCE090F1D | V.MAR WAFER CE 12V AC/DCCPVC/F 90 |  | 080803 | FIP VALVULAS BOLA Y OTRAS ACT | 1445.81 | UN |  |  |  | 8426621220979
FKCE090F2BD | V.MARIP WF FKOC/CE ACTUADOR ELECTRICO 24 |  | 080803 | FIP VALVULAS BOLA Y OTRAS ACT | 2000.47 | UN |  |  |  | 8426621221136
FKCE090F2D | V.MAR WAFER CE 24-240V AC/DCCPVC/F 90 |  | 080803 | FIP VALVULAS BOLA Y OTRAS ACT | 1445.81 | UN |  |  |  | 8426621221372
FKCE110E1BD | V.MAR WAFER CE 12V AC/DC + BSRCPVC/E 110 |  | 080803 | FIP VALVULAS BOLA Y OTRAS ACT | 1836.39 | UN |  |  |  | 8426621244029
FKCE110E1D | V.MAR WAFER CE 12V AC/DCCPVC/E 110 |  | 080803 | FIP VALVULAS BOLA Y OTRAS ACT | 1281.73 | UN |  |  |  | 8426621244036
FKCE110E2BD | V.MARIP WF FKOC/CE ACTUADOR ELECTRICO 24 |  | 080803 | FIP VALVULAS BOLA Y OTRAS ACT | 1836.39 | UN |  |  |  | 8426621244043
FKCE110E2D | V.MAR WAFER CE 24-240V AC/DCCPVC/E 110 |  | 080803 | FIP VALVULAS BOLA Y OTRAS ACT | 1281.73 | UN |  |  |  | 8426621221280
FKCE110F1BD | V.MAR WAFER CE 12V AC/DC + BSRCPVC/F 110 |  | 080803 | FIP VALVULAS BOLA Y OTRAS ACT | 2045.51 | UN |  |  |  | 8426621244050
FKCE110F1D | V.MAR WAFER CE 12V AC/DCCPVC/F 110 |  | 080803 | FIP VALVULAS BOLA Y OTRAS ACT | 1490.82 | UN |  |  |  | 8426621220986
FKCE110F2BD | V.MARIP WF FKOC/CE ACTUADOR ELECTRICO 24 |  | 080803 | FIP VALVULAS BOLA Y OTRAS ACT | 2045.51 | UN |  |  |  | 8426621221143
FKCE110F2D | V.MAR WAFER CE 24-240V AC/DCCPVC/F 110 |  | 080803 | FIP VALVULAS BOLA Y OTRAS ACT | 1490.82 | UN |  |  |  | 8426621244067
FKCE140E1BD | V.MAR WAFER CE 12V AC/DC + BSRCPVC/E 140 |  | 080803 | FIP VALVULAS BOLA Y OTRAS ACT | 2357.67 | UN |  |  |  | 8426621244074
FKCE140E1D | V.MAR WAFER CE 12V AC/DCCPVC/E 140 |  | 080803 | FIP VALVULAS BOLA Y OTRAS ACT | 1803.02 | UN |  |  |  | 8426621220894
FKCE140E2BD | V.MARIP WF FKOC/CE ACTUADOR ELECTRICO 24 |  | 080803 | FIP VALVULAS BOLA Y OTRAS ACT | 2357.67 | UN |  |  |  | 8426621221099
FKCE140E2D | V.MAR WAFER CE 24-240V AC/DCCPVC/E 140 |  | 080803 | FIP VALVULAS BOLA Y OTRAS ACT | 1803.02 | UN |  |  |  | 8426621221297
FKCE140F1BD | V.MAR WAFER CE 12V AC/DC + BSRCPVC/F 140 |  | 080803 | FIP VALVULAS BOLA Y OTRAS ACT | 2642.24 | UN |  |  |  | 8426621244081
FKCE140F1D | V.MAR WAFER CE 12V AC/DCCPVC/F 140 |  | 080803 | FIP VALVULAS BOLA Y OTRAS ACT | 2087.58 | UN |  |  |  | 8426621220993
FKCE140F2BD | V.MARIP WF FKOC/CE ACTUADOR ELECTRICO 24 |  | 080803 | FIP VALVULAS BOLA Y OTRAS ACT | 2642.24 | UN |  |  |  | 8426621221150
FKCE140F2D | V.MAR WAFER CE 24-240V AC/DCCPVC/F 140 |  | 080803 | FIP VALVULAS BOLA Y OTRAS ACT | 2087.58 | UN |  |  |  | 8426621221396
FKCE160E1BD | V.MAR WAFER CE 12V AC/DC + BSRCPVC/E 160 |  | 080803 | FIP VALVULAS BOLA Y OTRAS ACT | 2759.35 | UN |  |  |  | 8426621220764
FKCE160E1D | V.MAR WAFER CE 12V AC/DCCPVC/E 160 |  | 080803 | FIP VALVULAS BOLA Y OTRAS ACT | 2110.24 | UN |  |  |  | 8426621220900
FKCE160E2BD | V.MARIP WF FKOC/CE ACTUADOR ELECTRICO 24 |  | 080803 | FIP VALVULAS BOLA Y OTRAS ACT | 2759.35 | UN |  |  |  | 8426621221167
FKCE160E2D | V.MAR WAFER CE 24-240V AC/DCCPVC/E 160 |  | 080803 | FIP VALVULAS BOLA Y OTRAS ACT | 2110.24 | UN |  |  |  | 8426621221303
FKCE160F1BD | V.MAR WAFER CE 12V AC/DC + BSRCPVC/F 160 |  | 080803 | FIP VALVULAS BOLA Y OTRAS ACT | 3042.5 | UN |  |  |  | 8426621220801
FKCE160F1D | V.MAR WAFER CE 12V AC/DCCPVC/F 160 |  | 080803 | FIP VALVULAS BOLA Y OTRAS ACT | 2393.44 | UN |  |  |  | 8426621221006
FKCE160F2BD | V.MARIP WF FKOC/CE ACTUADOR ELECTRICO 24 |  | 080803 | FIP VALVULAS BOLA Y OTRAS ACT | 3042.5 | UN |  |  |  | 8426621221204
FKCE160F2D | V.MAR WAFER CE 24-240V AC/DCCPVC/F 160 |  | 080803 | FIP VALVULAS BOLA Y OTRAS ACT | 2393.44 | UN |  |  |  | 8426621244098
FKCE225E1BD | V.MAR WAFER CE 12V AC/DC + BSRCPVC/E 225 |  | 080803 | FIP VALVULAS BOLA Y OTRAS ACT | 3107.95 | UN |  |  |  | 8426621220771
FKCE225E1D | V.MAR WAFER CE 12V AC/DCCPVC/E 225 |  | 080803 | FIP VALVULAS BOLA Y OTRAS ACT | 2458.87 | UN |  |  |  | 8426621220917
FKCE225E2BD | V.MARIP WF FKOC/CE ACTUADOR ELECTRICO 24 |  | 080803 | FIP VALVULAS BOLA Y OTRAS ACT | 3107.95 | UN |  |  |  | 8426621221174
FKCE225E2D | V.MAR WAFER CE 24-240V AC/DCCPVC/E 225 |  | 080803 | FIP VALVULAS BOLA Y OTRAS ACT | 2458.87 | UN |  |  |  | 8426621221310
FKCE225F1BD | V.MAR WAFER CE 12V AC/DC + BSRCPVC/F 225 |  | 080803 | FIP VALVULAS BOLA Y OTRAS ACT | 3476.71 | UN |  |  |  | 8426621220818
FKCE225F1D | V.MAR WAFER CE 12V AC/DCCPVC/F 225 |  | 080803 | FIP VALVULAS BOLA Y OTRAS ACT | 2827.61 | UN |  |  |  | 8426621221013
FKCE225F2BD | V.MARIP WF FKOC/CE ACTUADOR ELECTRICO 24 |  | 080803 | FIP VALVULAS BOLA Y OTRAS ACT | 3476.71 | UN |  |  |  | 8426621221211
FKCE225F2D | V.MAR WAFER CE 24-240V AC/DCCPVC/F 225 |  | 080803 | FIP VALVULAS BOLA Y OTRAS ACT | 2827.61 | UN |  |  |  | 8426621221419
FKCE280E1BD | V.MAR WAFER CE 12V AC/DC + BSRCPVC/E 280 |  | 080803 | FIP VALVULAS BOLA Y OTRAS ACT | 5147.32 | UN |  |  |  | 8426621244104
FKCE280E1D | V.MAR WAFER CE 12V AC/DCCPVC/E 280 |  | 080803 | FIP VALVULAS BOLA Y OTRAS ACT | 4498.22 | UN |  |  |  | 8426621220924
FKCE280E2BD | V.MARIP WF FKOC/CE ACTUADOR ELECTRICO 24 |  | 080803 | FIP VALVULAS BOLA Y OTRAS ACT | 5147.32 | UN |  |  |  | 8426621221181
FKCE280E2D | V.MAR WAFER CE 24-240V AC/DCCPVC/E 280 |  | 080803 | FIP VALVULAS BOLA Y OTRAS ACT | 4498.22 | UN |  |  |  | 8426621221327
FKCE280F1BD | V.MAR WAFER CE 12V AC/DC + BSRCPVC/F 280 |  | 080803 | FIP VALVULAS BOLA Y OTRAS ACT | 6840.57 | UN |  |  |  | 8426621220825
FKCE280F1D | V.MAR WAFER CE 12V AC/DCCPVC/F 280 |  | 080803 | FIP VALVULAS BOLA Y OTRAS ACT | 6191.48 | UN |  |  |  | 8426621221020
FKCE280F2BD | V.MARIP WF FKOC/CE ACTUADOR ELECTRICO 24 |  | 080803 | FIP VALVULAS BOLA Y OTRAS ACT | 6840.57 | UN |  |  |  | 8426621221228
FKCE280F2D | V.MAR WAFER CE 24-240V AC/DCCPVC/F 280 |  | 080803 | FIP VALVULAS BOLA Y OTRAS ACT | 6191.48 | UN |  |  |  | 8426621221426
FKCE315E1BD | V.MAR WAFER CE 12V AC/DC + BSRCPVC/E 315 |  | 080803 | FIP VALVULAS BOLA Y OTRAS ACT | 5405.85 | UN |  |  |  | 8426621244111
FKCE315E1D | V.MAR WAFER CE 12V AC/DCCPVC/E 315 |  | 080803 | FIP VALVULAS BOLA Y OTRAS ACT | 4756.78 | UN |  |  |  | 8426621220931
FKCE315E2BD | V.MARIP WF FKOC/CE ACTUADOR ELECTRICO 24 |  | 080803 | FIP VALVULAS BOLA Y OTRAS ACT | 5405.85 | UN |  |  |  | 8426621221198
FKCE315E2D | V.MAR WAFER CE 24-240V AC/DCCPVC/E 315 |  | 080803 | FIP VALVULAS BOLA Y OTRAS ACT | 4756.78 | UN |  |  |  | 8426621221334
FKCE315F1BD | V.MAR WAFER CE 12V AC/DC + BSRCPVC/F 315 |  | 080803 | FIP VALVULAS BOLA Y OTRAS ACT | 7253.05 | UN |  |  |  | 8426621220832
FKCE315F1D | V.MAR WAFER CE 12V AC/DCCPVC/F 315 |  | 080803 | FIP VALVULAS BOLA Y OTRAS ACT | 6603.95 | UN |  |  |  | 8426621221037
FKCE315F2BD | V.MARIP WF FKOC/CE ACTUADOR ELECTRICO 24 |  | 080803 | FIP VALVULAS BOLA Y OTRAS ACT | 7253.05 | UN |  |  |  | 8426621221235
FKCE315F2D | V.MAR WAFER CE 24-240V AC/DCCPVC/F 315 |  | 080803 | FIP VALVULAS BOLA Y OTRAS ACT | 6603.95 | UN |  |  |  | 8426621221433
FKCP050EDED | V.MAR WAFER CP DE CPVC/E 50 |  | 080803 | FIP VALVULAS BOLA Y OTRAS ACT | 551.7 | UN |  |  |  | 8426621221440
FKCP050EDEFD | V.MAR WAFER CP DE FC+EV+RE CPVC/E 50 |  | 080803 | FIP VALVULAS BOLA Y OTRAS ACT | 752.34 | UN |  |  |  | 8426621221648
FKCP050EDEFP | V.MAR WAFER CP DE FC+EV+RE CPVC/E 50 |  | 080803 | FIP VALVULAS BOLA Y OTRAS ACT | 921.08 | UN
FKCP050EDEP | V.MAR WAFER CP DE CPVC/E 50 |  | 080803 | FIP VALVULAS BOLA Y OTRAS ACT | 658.66 | UN
FKCP050ESED | V.MAR WAFER CP SE CPVC/E 50 |  | 080803 | FIP VALVULAS BOLA Y OTRAS ACT | 642.05 | UN |  |  |  | 8426621221846
FKCP050ESEFD | V.MAR WAFER CP SE FC+EV+RE CPVC/E 50 |  | 080803 | FIP VALVULAS BOLA Y OTRAS ACT | 853.25 | UN |  |  |  | 8426621244128
FKCP050ESEFP | V.MAR WAFER CP SE FC+EV+RE CPVC/E 50 |  | 080803 | FIP VALVULAS BOLA Y OTRAS ACT | 1084.26 | UN
FKCP050ESEP | V.MAR WAFER CP SE CPVC/E 50 |  | 080803 | FIP VALVULAS BOLA Y OTRAS ACT | 821.82 | UN
FKCP050FDED | V.MAR WAFER CP DE CPVC/F 50 |  | 080803 | FIP VALVULAS BOLA Y OTRAS ACT | 715.88 | UN |  |  |  | 8426621221549
FKCP050FDEFD | V.MAR WAFER CP DE FC+EV+RE CPVC/F 50 |  | 080803 | FIP VALVULAS BOLA Y OTRAS ACT | 916.52 | UN |  |  |  | 8426621221747
FKCP050FDEFP | V.MAR WAFER CP DE FC+EV+RE CPVC/F 50 |  | 080803 | FIP VALVULAS BOLA Y OTRAS ACT | 1085.29 | UN
FKCP050FDEP | V.MAR WAFER CP DE CPVC/F 50 |  | 080803 | FIP VALVULAS BOLA Y OTRAS ACT | 822.85 | UN
FKCP050FSED | V.MAR WAFER CP SE CPVC/F 50 |  | 080803 | FIP VALVULAS BOLA Y OTRAS ACT | 806.23 | UN |  |  |  | 8426621221945
FKCP050FSEFD | V.MAR WAFER CP SE FC+EV+RE CPVC/F 50 |  | 080803 | FIP VALVULAS BOLA Y OTRAS ACT | 1017.46 | UN |  |  |  | 8426621244135
FKCP050FSEFP | V.MAR WAFER CP SE FC+EV+RE CPVC/F 50 |  | 080803 | FIP VALVULAS BOLA Y OTRAS ACT | 1248.44 | UN
FKCP050FSEP | V.MAR WAFER CP SE CPVC/F 50 |  | 080803 | FIP VALVULAS BOLA Y OTRAS ACT | 986 | UN
FKCP063EDED | V.MAR WAFER CP DE CPVC/E 63 |  | 080803 | FIP VALVULAS BOLA Y OTRAS ACT | 571.75 | UN |  |  |  | 8426621221457
FKCP063EDEFD | V.MAR WAFER CP DE FC+EV+RE CPVC/E 63 |  | 080803 | FIP VALVULAS BOLA Y OTRAS ACT | 772.38 | UN |  |  |  | 8426621221655
FKCP063EDEFP | V.MAR WAFER CP DE FC+EV+RE CPVC/E 63 |  | 080803 | FIP VALVULAS BOLA Y OTRAS ACT | 941.14 | UN
FKCP063EDEP | V.MAR WAFER CP DE CPVC/E 63 |  | 080803 | FIP VALVULAS BOLA Y OTRAS ACT | 678.7 | UN
FKCP063ESED | V.MAR WAFER CP SE CPVC/E 63 |  | 080803 | FIP VALVULAS BOLA Y OTRAS ACT | 662.11 | UN |  |  |  | 8426621244142
FKCP063ESEFD | V.MAR WAFER CP SE FC+EV+RE CPVC/E 63 |  | 080803 | FIP VALVULAS BOLA Y OTRAS ACT | 873.32 | UN |  |  |  | 8426621244159
FKCP063ESEFP | V.MAR WAFER CP SE FC+EV+RE CPVC/E 63 |  | 080803 | FIP VALVULAS BOLA Y OTRAS ACT | 1104.31 | UN
FKCP063ESEP | V.MAR WAFER CP SE CPVC/E 63 |  | 080803 | FIP VALVULAS BOLA Y OTRAS ACT | 841.87 | UN
FKCP063FDED | V.MAR WAFER CP DE CPVC/F 63 |  | 080803 | FIP VALVULAS BOLA Y OTRAS ACT | 745.49 | UN |  |  |  | 8426621221556
FKCP063FDEFD | V.MAR WAFER CP DE FC+EV+RE CPVC/F 63 |  | 080803 | FIP VALVULAS BOLA Y OTRAS ACT | 946.14 | UN |  |  |  | 8426621221754
FKCP063FDEFP | V.MAR WAFER CP DE FC+EV+RE CPVC/F 63 |  | 080803 | FIP VALVULAS BOLA Y OTRAS ACT | 1114.9 | UN
FKCP063FDEP | V.MAR WAFER CP DE CPVC/F 63 |  | 080803 | FIP VALVULAS BOLA Y OTRAS ACT | 852.46 | UN
FKCP063FSED | V.MAR WAFER CP SE CPVC/F 63 |  | 080803 | FIP VALVULAS BOLA Y OTRAS ACT | 835.85 | UN |  |  |  | 8426621244166
FKCP063FSEFD | V.MAR WAFER CP SE FC+EV+RE CPVC/F 63 |  | 080803 | FIP VALVULAS BOLA Y OTRAS ACT | 1047.08 | UN |  |  |  | 8426621244173
FKCP063FSEFP | V.MAR WAFER CP SE FC+EV+RE CPVC/F 63 |  | 080803 | FIP VALVULAS BOLA Y OTRAS ACT | 1278.05 | UN
FKCP063FSEP | V.MAR WAFER CP SE CPVC/F 63 |  | 080803 | FIP VALVULAS BOLA Y OTRAS ACT | 1015.63 | UN
FKCP075EDED | V.MAR WAFER CP DE CPVC/E 75 |  | 080803 | FIP VALVULAS BOLA Y OTRAS ACT | 647.56 | UN |  |  |  | 8426621221464
FKCP075EDEFD | V.MAR WAFER CP DE FC+EV+RE CPVC/E 75 |  | 080803 | FIP VALVULAS BOLA Y OTRAS ACT | 848.15 | UN |  |  |  | 8426621221662
FKCP075EDEFP | V.MAR WAFER CP DE FC+EV+RE CPVC/E 75 |  | 080803 | FIP VALVULAS BOLA Y OTRAS ACT | 981.21 | UN
FKCP075EDEP | V.MAR WAFER CP DE CPVC/E 75 |  | 080803 | FIP VALVULAS BOLA Y OTRAS ACT | 718.76 | UN
FKCP075ESED | V.MAR WAFER CP SE CPVC/E 75 |  | 080803 | FIP VALVULAS BOLA Y OTRAS ACT | 781.03 | UN |  |  |  | 8426621221860
FKCP075ESEFD | V.MAR WAFER CP SE FC+EV+RE CPVC/E 75 |  | 080803 | FIP VALVULAS BOLA Y OTRAS ACT | 992.25 | UN |  |  |  | 8426621244180
FKCP075ESEFP | V.MAR WAFER CP SE FC+EV+RE CPVC/E 75 |  | 080803 | FIP VALVULAS BOLA Y OTRAS ACT | 1144.36 | UN
FKCP075ESEP | V.MAR WAFER CP SE CPVC/E 75 |  | 080803 | FIP VALVULAS BOLA Y OTRAS ACT | 881.92 | UN
FKCP075FDED | V.MAR WAFER CP DE CPVC/F 75 |  | 080803 | FIP VALVULAS BOLA Y OTRAS ACT | 840.72 | UN |  |  |  | 8426621221563
FKCP075FDEFD | V.MAR WAFER CP DE FC+EV+RE CPVC/F 75 |  | 080803 | FIP VALVULAS BOLA Y OTRAS ACT | 1041.36 | UN |  |  |  | 8426621221761
FKCP075FDEFP | V.MAR WAFER CP DE FC+EV+RE CPVC/F 75 |  | 080803 | FIP VALVULAS BOLA Y OTRAS ACT | 1174.35 | UN
FKCP075FDEP | V.MAR WAFER CP DE CPVC/F 75 |  | 080803 | FIP VALVULAS BOLA Y OTRAS ACT | 911.94 | UN
FKCP075FSED | V.MAR WAFER CP SE CPVC/F 75 |  | 080803 | FIP VALVULAS BOLA Y OTRAS ACT | 974.2 | UN |  |  |  | 8426621244197
FKCP075FSEFD | V.MAR WAFER CP SE FC+EV+RE CPVC/F 75 |  | 080803 | FIP VALVULAS BOLA Y OTRAS ACT | 1185.43 | UN |  |  |  | 8426621244203
FKCP075FSEFP | V.MAR WAFER CP SE FC+EV+RE CPVC/F 75 |  | 080803 | FIP VALVULAS BOLA Y OTRAS ACT | 1337.56 | UN
FKCP075FSEP | V.MAR WAFER CP SE CPVC/F 75 |  | 080803 | FIP VALVULAS BOLA Y OTRAS ACT | 1075.09 | UN
FKCP090EDED | V.MAR WAFER CP DE CPVC/E 90 |  | 080803 | FIP VALVULAS BOLA Y OTRAS ACT | 744.98 | UN |  |  |  | 8426621221471
FKCP090EDEFD | V.MAR WAFER CP DE FC+EV+RE CPVC/E 90 |  | 080803 | FIP VALVULAS BOLA Y OTRAS ACT | 945.62 | UN |  |  |  | 8426621221679
FKCP090EDEFP | V.MAR WAFER CP DE FC+EV+RE CPVC/E 90 |  | 080803 | FIP VALVULAS BOLA Y OTRAS ACT | 1112.4 | UN
FKCP090EDEP | V.MAR WAFER CP DE CPVC/E 90 |  | 080803 | FIP VALVULAS BOLA Y OTRAS ACT | 849.94 | UN
FKCP090ESED | V.MAR WAFER CP SE CPVC/E 90 |  | 080803 | FIP VALVULAS BOLA Y OTRAS ACT | 864.74 | UN |  |  |  | 8426621244210
FKCP090ESEFD | V.MAR WAFER CP SE FC+EV+RE CPVC/E 90 |  | 080803 | FIP VALVULAS BOLA Y OTRAS ACT | 1075.97 | UN |  |  |  | 8426621244227
FKCP090ESEFP | V.MAR WAFER CP SE FC+EV+RE CPVC/E 90 |  | 080803 | FIP VALVULAS BOLA Y OTRAS ACT | 1178.89 | UN
FKCP090ESEP | V.MAR WAFER CP SE CPVC/E 90 |  | 080803 | FIP VALVULAS BOLA Y OTRAS ACT | 916.47 | UN
FKCP090FDED | V.MAR WAFER CP DE CPVC/F 90 |  | 080803 | FIP VALVULAS BOLA Y OTRAS ACT | 946.76 | UN |  |  |  | 8426621221570
FKCP090FDEFD | V.MAR WAFER CP DE FC+EV+RE CPVC/F 90 |  | 080803 | FIP VALVULAS BOLA Y OTRAS ACT | 1147.37 | UN |  |  |  | 8426621221778
FKCP090FDEFP | V.MAR WAFER CP DE FC+EV+RE CPVC/F 90 |  | 080803 | FIP VALVULAS BOLA Y OTRAS ACT | 1314.16 | UN
FKCP090FDEP | V.MAR WAFER CP DE CPVC/F 90 |  | 080803 | FIP VALVULAS BOLA Y OTRAS ACT | 1051.73 | UN
FKCP090FSED | V.MAR WAFER CP SE CPVC/F 90 |  | 080803 | FIP VALVULAS BOLA Y OTRAS ACT | 1066.49 | UN |  |  |  | 8426621221976
FKCP090FSEFD | V.MAR WAFER CP SE FC+EV+RE CPVC/F 90 |  | 080803 | FIP VALVULAS BOLA Y OTRAS ACT | 1277.72 | UN |  |  |  | 8426621244234
FKCP090FSEFP | V.MAR WAFER CP SE FC+EV+RE CPVC/F 90 |  | 080803 | FIP VALVULAS BOLA Y OTRAS ACT | 1380.66 | UN
FKCP090FSEP | V.MAR WAFER CP SE CPVC/F 90 |  | 080803 | FIP VALVULAS BOLA Y OTRAS ACT | 1118.25 | UN
FKCP110EDED | V.MAR WAFER CP DE CPVC/E 110 |  | 080803 | FIP VALVULAS BOLA Y OTRAS ACT | 782.7 | UN |  |  |  | 8426621221488
FKCP110EDEFD | V.MAR WAFER CP DE FC+EV+RE CPVC/E 110 |  | 080803 | FIP VALVULAS BOLA Y OTRAS ACT | 983.32 | UN |  |  |  | 8426621221686
FKCP110EDEFP | V.MAR WAFER CP DE FC+EV+RE CPVC/E 110 |  | 080803 | FIP VALVULAS BOLA Y OTRAS ACT | 1150.08 | UN
FKCP110EDEP | V.MAR WAFER CP DE CPVC/E 110 |  | 080803 | FIP VALVULAS BOLA Y OTRAS ACT | 887.65 | UN
FKCP110ESED | V.MAR WAFER CP SE CPVC/E 110 |  | 080803 | FIP VALVULAS BOLA Y OTRAS ACT | 1233.46 | UN |  |  |  | 8426621221884
FKCP110ESEFD | V.MAR WAFER CP SE FC+EV+RE CPVC/E 110 |  | 080803 | FIP VALVULAS BOLA Y OTRAS ACT | 1444.68 | UN |  |  |  | 8426621244241
FKCP110ESEFP | V.MAR WAFER CP SE FC+EV+RE CPVC/E 110 |  | 080803 | FIP VALVULAS BOLA Y OTRAS ACT | 1411.82 | UN
FKCP110ESEP | V.MAR WAFER CP SE CPVC/E 110 |  | 080803 | FIP VALVULAS BOLA Y OTRAS ACT | 1149.38 | UN
FKCP110FDED | V.MAR WAFER CP DE CPVC/F 110 |  | 080803 | FIP VALVULAS BOLA Y OTRAS ACT | 991.79 | UN |  |  |  | 8426621221587
FKCP110FDEFD | V.MAR WAFER CP DE FC+EV+RE CPVC/F 110 |  | 080803 | FIP VALVULAS BOLA Y OTRAS ACT | 1192.41 | UN |  |  |  | 8426621221785
FKCP110FDEFP | V.MAR WAFER CP DE FC+EV+RE CPVC/F 110 |  | 080803 | FIP VALVULAS BOLA Y OTRAS ACT | 1359.19 | UN
FKCP110FDEP | V.MAR WAFER CP DE CPVC/F 110 |  | 080803 | FIP VALVULAS BOLA Y OTRAS ACT | 1096.74 | UN
FKCP110FSED | V.MAR WAFER CP SE CPVC/F 110 |  | 080803 | FIP VALVULAS BOLA Y OTRAS ACT | 1442.57 | UN |  |  |  | 8426621221983
FKCP110FSEFD | V.MAR WAFER CP SE FC+EV+RE CPVC/F 110 |  | 080803 | FIP VALVULAS BOLA Y OTRAS ACT | 1653.77 | UN |  |  |  | 8426621222188
FKCP110FSEFP | V.MAR WAFER CP SE FC+EV+RE CPVC/F 110 |  | 080803 | FIP VALVULAS BOLA Y OTRAS ACT | 1620.96 | UN
FKCP110FSEP | V.MAR WAFER CP SE CPVC/F 110 |  | 080803 | FIP VALVULAS BOLA Y OTRAS ACT | 1358.5 | UN
FKCP140EDED | V.MAR WAFER CP DE CPVC/E 140 |  | 080803 | FIP VALVULAS BOLA Y OTRAS ACT | 970.81 | UN |  |  |  | 8426621221495
FKCP140EDEFD | V.MAR WAFER CP DE FC+EV+RE CPVC/E 140 |  | 080803 | FIP VALVULAS BOLA Y OTRAS ACT | 1171.45 | UN |  |  |  | 8426621221693
FKCP140EDEFP | V.MAR WAFER CP DE FC+EV+RE CPVC/E 140 |  | 080803 | FIP VALVULAS BOLA Y OTRAS ACT | 1296.92 | UN
FKCP140EDEP | V.MAR WAFER CP DE CPVC/E 140 |  | 080803 | FIP VALVULAS BOLA Y OTRAS ACT | 1034.48 | UN
FKCP140ESED | V.MAR WAFER CP SE CPVC/E 140 |  | 080803 | FIP VALVULAS BOLA Y OTRAS ACT | 1648.24 | UN |  |  |  | 8426621221891
FKCP140ESEFD | V.MAR WAFER CP SE FC+EV+RE CPVC/E 140 |  | 080803 | FIP VALVULAS BOLA Y OTRAS ACT | 1859.44 | UN |  |  |  | 8426621244258
FKCP140ESEFP | V.MAR WAFER CP SE FC+EV+RE CPVC/E 140 |  | 080803 | FIP VALVULAS BOLA Y OTRAS ACT | 1858.79 | UN
FKCP140ESEP | V.MAR WAFER CP SE CPVC/E 140 |  | 080803 | FIP VALVULAS BOLA Y OTRAS ACT | 1596.38 | UN
FKCP140FDED | V.MAR WAFER CP DE CPVC/F 140 |  | 080803 | FIP VALVULAS BOLA Y OTRAS ACT | 1255.39 | UN |  |  |  | 8426621221594
FKCP140FDEFD | V.MAR WAFER CP DE FC+EV+RE CPVC/F 140 |  | 080803 | FIP VALVULAS BOLA Y OTRAS ACT | 1456.01 | UN |  |  |  | 8426621221792
FKCP140FDEFP | V.MAR WAFER CP DE FC+EV+RE CPVC/F 140 |  | 080803 | FIP VALVULAS BOLA Y OTRAS ACT | 1581.49 | UN
FKCP140FDEP | V.MAR WAFER CP DE CPVC/F 140 |  | 080803 | FIP VALVULAS BOLA Y OTRAS ACT | 1319.02 | UN
FKCP140FSED | V.MAR WAFER CP SE CPVC/F 140 |  | 080803 | FIP VALVULAS BOLA Y OTRAS ACT | 1932.77 | UN |  |  |  | 8426621221990
FKCP140FSEFD | V.MAR WAFER CP SE FC+EV+RE CPVC/F 140 |  | 080803 | FIP VALVULAS BOLA Y OTRAS ACT | 2144 | UN |  |  |  | 8426621222195
FKCP140FSEFP | V.MAR WAFER CP SE FC+EV+RE CPVC/F 140 |  | 080803 | FIP VALVULAS BOLA Y OTRAS ACT | 2143.36 | UN
FKCP140FSEP | V.MAR WAFER CP SE CPVC/F 140 |  | 080803 | FIP VALVULAS BOLA Y OTRAS ACT | 1880.91 | UN
FKCP160EDED | V.MAR WAFER CP DE CPVC/E 160 |  | 080803 | FIP VALVULAS BOLA Y OTRAS ACT | 1036.13 | UN |  |  |  | 8426621244265
FKCP160EDEFD | V.MAR WAFER CP DE FC+EV+RE CPVC/E 160 |  | 080803 | FIP VALVULAS BOLA Y OTRAS ACT | 1236.75 | UN |  |  |  | 8426621244272
FKCP160EDEFP | V.MAR WAFER CP DE FC+EV+RE CPVC/E 160 |  | 080803 | FIP VALVULAS BOLA Y OTRAS ACT | 1545.82 | UN
FKCP160EDEP | V.MAR WAFER CP DE CPVC/E 160 |  | 080803 | FIP VALVULAS BOLA Y OTRAS ACT | 1283.38 | UN
FKCP160ESED | V.MAR WAFER CP SE CPVC/E 160 |  | 080803 | FIP VALVULAS BOLA Y OTRAS ACT | 1713.51 | UN |  |  |  | 8426621244289
FKCP160ESEFD | V.MAR WAFER CP SE FC+EV+RE CPVC/E 160 |  | 080803 | FIP VALVULAS BOLA Y OTRAS ACT | 1924.74 | UN |  |  |  | 8426621243411
FKCP160ESEFP | V.MAR WAFER CP SE FC+EV+RE CPVC/E 160 |  | 080803 | FIP VALVULAS BOLA Y OTRAS ACT | 1924.12 | UN
FKCP160ESEP | V.MAR WAFER CP SE CPVC/E 160 |  | 080803 | FIP VALVULAS BOLA Y OTRAS ACT | 1661.68 | UN
FKCP160FDED | V.MAR WAFER CP DE CPVC/F 160 |  | 080803 | FIP VALVULAS BOLA Y OTRAS ACT | 1319.31 | UN |  |  |  | 8426621244296
FKCP160FDEFD | V.MAR WAFER CP DE FC+EV+RE CPVC/F 160 |  | 080803 | FIP VALVULAS BOLA Y OTRAS ACT | 1519.95 | UN |  |  |  | 8426621244302
FKCP160FDEFP | V.MAR WAFER CP DE FC+EV+RE CPVC/F 160 |  | 080803 | FIP VALVULAS BOLA Y OTRAS ACT | 1829 | UN
FKCP160FDEP | V.MAR WAFER CP DE CPVC/F 160 |  | 080803 | FIP VALVULAS BOLA Y OTRAS ACT | 1566.56 | UN
FKCP160FSED | V.MAR WAFER CP SE CPVC/F 160 |  | 080803 | FIP VALVULAS BOLA Y OTRAS ACT | 1996.71 | UN |  |  |  | 8426621244319
FKCP160FSEFD | V.MAR WAFER CP SE FC+EV+RE CPVC/F 160 |  | 080803 | FIP VALVULAS BOLA Y OTRAS ACT | 2207.94 | UN |  |  |  | 8426621222201
FKCP160FSEFP | V.MAR WAFER CP SE FC+EV+RE CPVC/F 160 |  | 080803 | FIP VALVULAS BOLA Y OTRAS ACT | 2207.27 | UN
FKCP160FSEP | V.MAR WAFER CP SE CPVC/F 160 |  | 080803 | FIP VALVULAS BOLA Y OTRAS ACT | 1944.85 | UN
FKCP225EDED | V.MAR WAFER CP DE CPVC/E 225 |  | 080803 | FIP VALVULAS BOLA Y OTRAS ACT | 1523.68 | UN |  |  |  | 8426621221518
FKCP225EDEFD | V.MAR WAFER CP DE FC+EV+RE CPVC/E 225 |  | 080803 | FIP VALVULAS BOLA Y OTRAS ACT | 1724.27 | UN |  |  |  | 8426621221716
FKCP225EDEFP | V.MAR WAFER CP DE FC+EV+RE CPVC/E 225 |  | 080803 | FIP VALVULAS BOLA Y OTRAS ACT | 1767.51 | UN
FKCP225EDEP | V.MAR WAFER CP DE CPVC/E 225 |  | 080803 | FIP VALVULAS BOLA Y OTRAS ACT | 1505.07 | UN
FKCP225ESED | V.MAR WAFER CP SE CPVC/E 225 |  | 080803 | FIP VALVULAS BOLA Y OTRAS ACT | 2453.39 | UN |  |  |  | 8426621221914
FKCP225ESEFD | V.MAR WAFER CP SE FC+EV+RE CPVC/E 225 |  | 080803 | FIP VALVULAS BOLA Y OTRAS ACT | 2664.56 | UN |  |  |  | 8426621244326
FKCP225ESEFP | V.MAR WAFER CP SE FC+EV+RE CPVC/E 225 |  | 080803 | FIP VALVULAS BOLA Y OTRAS ACT | 2548.15 | UN
FKCP225ESEP | V.MAR WAFER CP SE CPVC/E 225 |  | 080803 | FIP VALVULAS BOLA Y OTRAS ACT | 2285.72 | UN
FKCP225FDED | V.MAR WAFER CP DE CPVC/F 225 |  | 080803 | FIP VALVULAS BOLA Y OTRAS ACT | 1892.45 | UN |  |  |  | 8426621221617
FKCP225FDEFD | V.MAR WAFER CP DE FC+EV+RE CPVC/F 225 |  | 080803 | FIP VALVULAS BOLA Y OTRAS ACT | 2093.06 | UN |  |  |  | 8426621221815
FKCP225FDEFP | V.MAR WAFER CP DE FC+EV+RE CPVC/F 225 |  | 080803 | FIP VALVULAS BOLA Y OTRAS ACT | 2136.25 | UN
FKCP225FDEP | V.MAR WAFER CP DE CPVC/F 225 |  | 080803 | FIP VALVULAS BOLA Y OTRAS ACT | 1873.83 | UN
FKCP225FSED | V.MAR WAFER CP SE CPVC/F 225 |  | 080803 | FIP VALVULAS BOLA Y OTRAS ACT | 2822.13 | UN |  |  |  | 8426621222010
FKCP225FSEFD | V.MAR WAFER CP SE FC+EV+RE CPVC/F 225 |  | 080803 | FIP VALVULAS BOLA Y OTRAS ACT | 3033.33 | UN |  |  |  | 8426621222218
FKCP225FSEFP | V.MAR WAFER CP SE FC+EV+RE CPVC/F 225 |  | 080803 | FIP VALVULAS BOLA Y OTRAS ACT | 2916.94 | UN
FKCP225FSEP | V.MAR WAFER CP SE CPVC/F 225 |  | 080803 | FIP VALVULAS BOLA Y OTRAS ACT | 2654.5 | UN
FKCP280EDED | V.MAR WAFER CP DE CPVC/E 280 |  | 080803 | FIP VALVULAS BOLA Y OTRAS ACT | 3743.95 | UN |  |  |  | 8426621221525
FKCP280EDEFD | V.MAR WAFER CP DE FC+EV+RE CPVC/E 280 |  | 080803 | FIP VALVULAS BOLA Y OTRAS ACT | 3944.59 | UN |  |  |  | 8426621221723
FKCP280EDEFP | V.MAR WAFER CP DE FC+EV+RE CPVC/E 280 |  | 080803 | FIP VALVULAS BOLA Y OTRAS ACT | 4185.08 | UN
FKCP280EDEP | V.MAR WAFER CP DE CPVC/E 280 |  | 080803 | FIP VALVULAS BOLA Y OTRAS ACT | 3922.65 | UN
FKCP280ESED | V.MAR WAFER CP SE CPVC/E 280 |  | 080803 | FIP VALVULAS BOLA Y OTRAS ACT | 5714.93 | UN |  |  |  | 8426621221921
FKCP280ESEFD | V.MAR WAFER CP SE FC+EV+RE CPVC/E 280 |  | 080803 | FIP VALVULAS BOLA Y OTRAS ACT | 5926.16 | UN |  |  |  | 8426621244333
FKCP280ESEFP | V.MAR WAFER CP SE FC+EV+RE CPVC/E 280 |  | 080803 | FIP VALVULAS BOLA Y OTRAS ACT | 5858.62 | UN
FKCP280ESEP | V.MAR WAFER CP SE CPVC/E 280 |  | 080803 | FIP VALVULAS BOLA Y OTRAS ACT | 5596.18 | UN
FKCP280FDED | V.MAR WAFER CP DE CPVC/F 280 |  | 080803 | FIP VALVULAS BOLA Y OTRAS ACT | 5437.19 | UN |  |  |  | 8426621221624
FKCP280FDEFD | V.MAR WAFER CP DE FC+EV+RE CPVC/F 280 |  | 080803 | FIP VALVULAS BOLA Y OTRAS ACT | 5637.81 | UN |  |  |  | 8426621221822
FKCP280FDEFP | V.MAR WAFER CP DE FC+EV+RE CPVC/F 280 |  | 080803 | FIP VALVULAS BOLA Y OTRAS ACT | 5878.29 | UN
FKCP280FDEP | V.MAR WAFER CP DE CPVC/F 280 |  | 080803 | FIP VALVULAS BOLA Y OTRAS ACT | 5615.87 | UN
FKCP280FSED | V.MAR WAFER CP SE CPVC/F 280 |  | 080803 | FIP VALVULAS BOLA Y OTRAS ACT | 7408.15 | UN |  |  |  | 8426621222027
FKCP280FSEFD | V.MAR WAFER CP SE FC+EV+RE CPVC/F 280 |  | 080803 | FIP VALVULAS BOLA Y OTRAS ACT | 7619.4 | UN |  |  |  | 8426621222225
FKCP280FSEFP | V.MAR WAFER CP SE FC+EV+RE CPVC/F 280 |  | 080803 | FIP VALVULAS BOLA Y OTRAS ACT | 7551.86 | UN
FKCP280FSEP | V.MAR WAFER CP SE CPVC/F 280 |  | 080803 | FIP VALVULAS BOLA Y OTRAS ACT | 7289.41 | UN
FKCP315EDED | V.MAR WAFER CP DE CPVC/E 315 |  | 080803 | FIP VALVULAS BOLA Y OTRAS ACT | 4270.57 | UN |  |  |  | 8426621221532
FKCP315EDEFD | V.MAR WAFER CP DE FC+EV+RE CPVC/E 315 |  | 080803 | FIP VALVULAS BOLA Y OTRAS ACT | 4471.18 | UN |  |  |  | 8426621221730
FKCP315EDEFP | V.MAR WAFER CP DE FC+EV+RE CPVC/E 315 |  | 080803 | FIP VALVULAS BOLA Y OTRAS ACT | 4443.66 | UN
FKCP315EDEP | V.MAR WAFER CP DE CPVC/E 315 |  | 080803 | FIP VALVULAS BOLA Y OTRAS ACT | 4181.21 | UN
FKCP315ESED | V.MAR WAFER CP SE CPVC/E 315 |  | 080803 | FIP VALVULAS BOLA Y OTRAS ACT | 6991.69 | UN |  |  |  | 8426621221938
FKCP315ESEFD | V.MAR WAFER CP SE FC+EV+RE CPVC/E 315 |  | 080803 | FIP VALVULAS BOLA Y OTRAS ACT | 7202.89 | UN |  |  |  | 8426621244340
FKCP315ESEFP | V.MAR WAFER CP SE FC+EV+RE CPVC/E 315 |  | 080803 | FIP VALVULAS BOLA Y OTRAS ACT | 6117.15 | UN
FKCP315ESEP | V.MAR WAFER CP SE CPVC/E 315 |  | 080803 | FIP VALVULAS BOLA Y OTRAS ACT | 5854.76 | UN
FKCP315FDED | V.MAR WAFER CP DE CPVC/F 315 |  | 080803 | FIP VALVULAS BOLA Y OTRAS ACT | 6117.72 | UN |  |  |  | 8426621221631
FKCP315FDEFD | V.MAR WAFER CP DE FC+EV+RE CPVC/F 315 |  | 080803 | FIP VALVULAS BOLA Y OTRAS ACT | 6318.36 | UN |  |  |  | 8426621221839
FKCP315FDEFP | V.MAR WAFER CP DE FC+EV+RE CPVC/F 315 |  | 080803 | FIP VALVULAS BOLA Y OTRAS ACT | 6290.81 | UN
FKCP315FDEP | V.MAR WAFER CP DE CPVC/F 315 |  | 080803 | FIP VALVULAS BOLA Y OTRAS ACT | 6028.36 | UN
FKCP315FSED | V.MAR WAFER CP SE CPVC/F 315 |  | 080803 | FIP VALVULAS BOLA Y OTRAS ACT | 8838.87 | UN |  |  |  | 8426621244357
FKCP315FSEFD | V.MAR WAFER CP SE FC+EV+RE CPVC/F 315 |  | 080803 | FIP VALVULAS BOLA Y OTRAS ACT | 9050.1 | UN |  |  |  | 8426621222232
FKCP315FSEFP | V.MAR WAFER CP SE FC+EV+RE CPVC/F 315 |  | 080803 | FIP VALVULAS BOLA Y OTRAS ACT | 7964.35 | UN
FKCP315FSEP | V.MAR WAFER CP SE CPVC/F 315 |  | 080803 | FIP VALVULAS BOLA Y OTRAS ACT | 7701.91 | UN
FKFE050F1BD | V.MARIP WF FKOF/CE ACTUADOR ELECTRICO 12 |  | 080803 | FIP VALVULAS BOLA Y OTRAS ACT | 2191.89 | UN |  |  |  | 8426621222249
FKFE050F1D | V.MAR WAFER CE 12V AC/DC PVDF/FKM 50 |  | 080803 | FIP VALVULAS BOLA Y OTRAS ACT | 1470.82 | UN |  |  |  | 8426621222348
FKFE050F2BD | V.MARIP WF FKOF/CE ACTUADOR ELECTRICO 24 |  | 080803 | FIP VALVULAS BOLA Y OTRAS ACT | 2191.89 | UN |  |  |  | 8426621222447
FKFE050F2D | V.MARIP WF FKOF/CE ACTUADOR ELECTRICO 24 |  | 080803 | FIP VALVULAS BOLA Y OTRAS ACT | 1470.82 | UN |  |  |  | 8426621222546
FKFE063F1BD | V.MARIP WF FKOF/CE ACTUADOR ELECTRICO 12 |  | 080803 | FIP VALVULAS BOLA Y OTRAS ACT | 2236.42 | UN |  |  |  | 8426621222256
FKFE063F1D | V.MAR WAFER CE 12V AC/DC PVDF/FKM 63 |  | 080803 | FIP VALVULAS BOLA Y OTRAS ACT | 1515.32 | UN |  |  |  | 8426621222355
FKFE063F2BD | V.MARIP WF FKOF/CE ACTUADOR ELECTRICO 24 |  | 080803 | FIP VALVULAS BOLA Y OTRAS ACT | 2236.42 | UN |  |  |  | 8426621222454
FKFE063F2D | V.MARIP WF FKOF/CE ACTUADOR ELECTRICO 24 |  | 080803 | FIP VALVULAS BOLA Y OTRAS ACT | 1515.32 | UN |  |  |  | 8426621222553
FKFE075F1BD | V.MARIP WF FKOF/CE ACTUADOR ELECTRICO 12 |  | 080803 | FIP VALVULAS BOLA Y OTRAS ACT | 2663.01 | UN |  |  |  | 8426621222263
FKFE075F1D | V.MAR WAFER CE 12V AC/DC PVDF/FKM 75 |  | 080803 | FIP VALVULAS BOLA Y OTRAS ACT | 1941.96 | UN |  |  |  | 8426621244364
FKFE075F2BD | V.MARIP WF FKOF/CE ACTUADOR ELECTRICO 24 |  | 080803 | FIP VALVULAS BOLA Y OTRAS ACT | 2663.01 | UN |  |  |  | 8426621222461
FKFE075F2D | V.MARIP WF FKOF/CE ACTUADOR ELECTRICO 24 |  | 080803 | FIP VALVULAS BOLA Y OTRAS ACT | 1941.96 | UN |  |  |  | 8426621222560
FKFE090F1BD | V.MARIP WF FKOF/CE ACTUADOR ELECTRICO 12 |  | 080803 | FIP VALVULAS BOLA Y OTRAS ACT | 2728.01 | UN |  |  |  | 8426621222270
FKFE090F1D | V.MAR WAFER CE 12V AC/DC PVDF/FKM 90 |  | 080803 | FIP VALVULAS BOLA Y OTRAS ACT | 2007.01 | UN |  |  |  | 8426621222379
FKFE090F2BD | V.MARIP WF FKOF/CE ACTUADOR ELECTRICO 24 |  | 080803 | FIP VALVULAS BOLA Y OTRAS ACT | 2728.01 | UN |  |  |  | 8426621222478
FKFE090F2D | V.MARIP WF FKOF/CE ACTUADOR ELECTRICO 24 |  | 080803 | FIP VALVULAS BOLA Y OTRAS ACT | 2007.01 | UN |  |  |  | 8426621222577
FKFE110F1BD | V.MARIP WF FKOF/CE ACTUADOR ELECTRICO 12 |  | 080803 | FIP VALVULAS BOLA Y OTRAS ACT | 2770.94 | UN |  |  |  | 8426621244371
FKFE110F1D | V.MAR WAFER CE 12V AC/DC PVDF/FKM 110 |  | 080803 | FIP VALVULAS BOLA Y OTRAS ACT | 2049.89 | UN |  |  |  | 8426621222386
FKFE110F2BD | V.MARIP WF FKOF/CE ACTUADOR ELECTRICO 24 |  | 080803 | FIP VALVULAS BOLA Y OTRAS ACT | 2770.94 | UN |  |  |  | 8426621244388
FKFE110F2D | V.MARIP WF FKOF/CE ACTUADOR ELECTRICO 24 |  | 080803 | FIP VALVULAS BOLA Y OTRAS ACT | 2049.89 | UN |  |  |  | 8426621242896
FKFE140F1BD | V.MARIP WF FKOF/CE ACTUADOR ELECTRICO 12 |  | 080803 | FIP VALVULAS BOLA Y OTRAS ACT | 3574.36 | UN |  |  |  | 8426621244395
FKFE140F1D | V.MAR WAFER CE 12V AC/DC PVDF/FKM 140 |  | 080803 | FIP VALVULAS BOLA Y OTRAS ACT | 2853.23 | UN |  |  |  | 8426621222393
FKFE140F2BD | V.MARIP WF FKOF/CE ACTUADOR ELECTRICO 24 |  | 080803 | FIP VALVULAS BOLA Y OTRAS ACT | 3574.36 | UN |  |  |  | 8426621244401
FKFE140F2D | V.MARIP WF FKOF/CE ACTUADOR ELECTRICO 24 |  | 080803 | FIP VALVULAS BOLA Y OTRAS ACT | 2853.23 | UN |  |  |  | 8426621222591
FKFE160F1BD | V.MARIP WF FKOF/CE ACTUADOR ELECTRICO 12 |  | 080803 | FIP VALVULAS BOLA Y OTRAS ACT | 4103.91 | UN |  |  |  | 8426621243398
FKFE160F1D | V.MAR WAFER CE 12V AC/DC PVDF/FKM 160 |  | 080803 | FIP VALVULAS BOLA Y OTRAS ACT | 3260.1 | UN |  |  |  | 8426621222409
FKFE160F2BD | V.MARIP WF FKOF/CE ACTUADOR ELECTRICO 24 |  | 080803 | FIP VALVULAS BOLA Y OTRAS ACT | 4103.91 | UN |  |  |  | 8426621222508
FKFE160F2D | V.MARIP WF FKOF/CE ACTUADOR ELECTRICO 24 |  | 080803 | FIP VALVULAS BOLA Y OTRAS ACT | 3260.1 | UN |  |  |  | 8426621244418
FKFE225F1BD | V.MARIP WF FKOF/CE ACTUADOR ELECTRICO 12 |  | 080803 | FIP VALVULAS BOLA Y OTRAS ACT | 4712.85 | UN |  |  |  | 8426621244425
FKFE225F1D | V.MAR WAFER CE 12V AC/DC PVDF/FKM 225 |  | 080803 | FIP VALVULAS BOLA Y OTRAS ACT | 3869.02 | UN |  |  |  | 8426621222416
FKFE225F2BD | V.MARIP WF FKOF/CE ACTUADOR ELECTRICO 24 |  | 080803 | FIP VALVULAS BOLA Y OTRAS ACT | 4712.85 | UN |  |  |  | 8426621222515
FKFE225F2D | V.MARIP WF FKOF/CE ACTUADOR ELECTRICO 24 |  | 080803 | FIP VALVULAS BOLA Y OTRAS ACT | 3869.02 | UN |  |  |  | 8426621222614
FKFE280F1BD | V.MARIP WF FKOF/CE ACTUADOR ELECTRICO 12 |  | 080803 | FIP VALVULAS BOLA Y OTRAS ACT | 9801.56 | UN |  |  |  | 8426621244432
FKFE280F1D | V.MAR WAFER CE 12V AC/DC PVDF/FKM 280 |  | 080803 | FIP VALVULAS BOLA Y OTRAS ACT | 8957.76 | UN |  |  |  | 8426621244449
FKFE280F2BD | V.MARIP WF FKOF/CE ACTUADOR ELECTRICO 24 |  | 080803 | FIP VALVULAS BOLA Y OTRAS ACT | 9801.56 | UN |  |  |  | 8426621222522
FKFE280F2D | V.MARIP WF FKOF/CE ACTUADOR ELECTRICO 24 |  | 080803 | FIP VALVULAS BOLA Y OTRAS ACT | 8957.76 | UN |  |  |  | 8426621222621
FKFE315F1BD | V.MARIP WF FKOF/CE ACTUADOR ELECTRICO 12 |  | 080803 | FIP VALVULAS BOLA Y OTRAS ACT | 10419.92 | UN |  |  |  | 8426621222331
FKFE315F1D | V.MAR WAFER CE 12V AC/DC PVDF/FKM 315 |  | 080803 | FIP VALVULAS BOLA Y OTRAS ACT | 9576.1 | UN |  |  |  | 8426621222430
FKFE315F2BD | V.MARIP WF FKOF/CE ACTUADOR ELECTRICO 24 |  | 080803 | FIP VALVULAS BOLA Y OTRAS ACT | 10419.92 | UN |  |  |  | 8426621222539
FKFE315F2D | V.MARIP WF FKOF/CE ACTUADOR ELECTRICO 24 |  | 080803 | FIP VALVULAS BOLA Y OTRAS ACT | 9576.1 | UN |  |  |  | 8426621222638
FKFP050FDED | V.MAR WAFER CP DE PVDF/FKM 50 |  | 080803 | FIP VALVULAS BOLA Y OTRAS ACT | 1031.78 | UN |  |  |  | 8426621222744
FKFP050FDEFD | V.MAR WAFER CP DE FC+EV+RE PVDF/FKM 50 |  | 080803 | FIP VALVULAS BOLA Y OTRAS ACT | 1292.6 | UN |  |  |  | 8426621222645
FKFP050FDEFP | V.MAR WAFER CP DE FC+EV+RE PVDF/FKM 50 |  | 080803 | FIP VALVULAS BOLA Y OTRAS ACT | 1511.99 | UN
FKFP050FDEP | V.MAR WAFER CP DE PVDF/FKM 50 |  | 080803 | FIP VALVULAS BOLA Y OTRAS ACT | 1170.83 | UN
FKFP050FSED | V.MAR WAFER CP SE PVDF/FKM 50 |  | 080803 | FIP VALVULAS BOLA Y OTRAS ACT | 1149.25 | UN |  |  |  | 8426621222942
FKFP050FSEFD | V.MAR WAFER CP SE FC+EV+RE PVDF/FKM 50 |  | 080803 | FIP VALVULAS BOLA Y OTRAS ACT | 1423.85 | UN |  |  |  | 8426621222843
FKFP050FSEFP | V.MAR WAFER CP SE FC+EV+RE PVDF/FKM 50 |  | 080803 | FIP VALVULAS BOLA Y OTRAS ACT | 1724.15 | UN
FKFP050FSEP | V.MAR WAFER CP SE PVDF/FKM 50 |  | 080803 | FIP VALVULAS BOLA Y OTRAS ACT | 1382.93 | UN
FKFP063FDED | V.MAR WAFER CP DE PVDF/FKM 63 |  | 080803 | FIP VALVULAS BOLA Y OTRAS ACT | 1076.35 | UN |  |  |  | 8426621222751
FKFP063FDEFD | V.MAR WAFER CP DE FC+EV+RE PVDF/FKM 63 |  | 080803 | FIP VALVULAS BOLA Y OTRAS ACT | 1337.15 | UN |  |  |  | 8426621222652
FKFP063FDEFP | V.MAR WAFER CP DE FC+EV+RE PVDF/FKM 63 |  | 080803 | FIP VALVULAS BOLA Y OTRAS ACT | 1556.54 | UN
FKFP063FDEP | V.MAR WAFER CP DE PVDF/FKM 63 |  | 080803 | FIP VALVULAS BOLA Y OTRAS ACT | 1215.38 | UN
FKFP063FSED | V.MAR WAFER CP SE PVDF/FKM 63 |  | 080803 | FIP VALVULAS BOLA Y OTRAS ACT | 1193.8 | UN |  |  |  | 8426621222959
FKFP063FSEFD | V.MAR WAFER CP SE FC+EV+RE PVDF/FKM 63 |  | 080803 | FIP VALVULAS BOLA Y OTRAS ACT | 1468.37 | UN |  |  |  | 8426621222850
FKFP063FSEFP | V.MAR WAFER CP SE FC+EV+RE PVDF/FKM 63 |  | 080803 | FIP VALVULAS BOLA Y OTRAS ACT | 1768.66 | UN
FKFP063FSEP | V.MAR WAFER CP SE PVDF/FKM 63 |  | 080803 | FIP VALVULAS BOLA Y OTRAS ACT | 1427.48 | UN
FKFP075FDED | V.MAR WAFER CP DE PVDF/FKM 75 |  | 080803 | FIP VALVULAS BOLA Y OTRAS ACT | 1211.85 | UN |  |  |  | 8426621222768
FKFP075FDEFD | V.MAR WAFER CP DE FC+EV+RE PVDF/FKM 75 |  | 080803 | FIP VALVULAS BOLA Y OTRAS ACT | 1472.69 | UN |  |  |  | 8426621222669
FKFP075FDEFP | V.MAR WAFER CP DE FC+EV+RE PVDF/FKM 75 |  | 080803 | FIP VALVULAS BOLA Y OTRAS ACT | 1645.63 | UN
FKFP075FDEP | V.MAR WAFER CP DE PVDF/FKM 75 |  | 080803 | FIP VALVULAS BOLA Y OTRAS ACT | 1304.44 | UN
FKFP075FSED | V.MAR WAFER CP SE PVDF/FKM 75 |  | 080803 | FIP VALVULAS BOLA Y OTRAS ACT | 1385.43 | UN |  |  |  | 8426621222966
FKFP075FSEFD | V.MAR WAFER CP SE FC+EV+RE PVDF/FKM 75 |  | 080803 | FIP VALVULAS BOLA Y OTRAS ACT | 1659.98 | UN |  |  |  | 8426621222867
FKFP075FSEFP | V.MAR WAFER CP SE FC+EV+RE PVDF/FKM 75 |  | 080803 | FIP VALVULAS BOLA Y OTRAS ACT | 1857.74 | UN
FKFP075FSEP | V.MAR WAFER CP SE PVDF/FKM 75 |  | 080803 | FIP VALVULAS BOLA Y OTRAS ACT | 1516.55 | UN
FKFP090FDED | V.MAR WAFER CP DE PVDF/FKM 90 |  | 080803 | FIP VALVULAS BOLA Y OTRAS ACT | 1358.24 | UN |  |  |  | 8426621222775
FKFP090FDEFD | V.MAR WAFER CP DE FC+EV+RE PVDF/FKM 90 |  | 080803 | FIP VALVULAS BOLA Y OTRAS ACT | 1619.06 | UN |  |  |  | 8426621222676
FKFP090FDEFP | V.MAR WAFER CP DE FC+EV+RE PVDF/FKM 90 |  | 080803 | FIP VALVULAS BOLA Y OTRAS ACT | 1835.82 | UN
FKFP090FDEP | V.MAR WAFER CP DE PVDF/FKM 90 |  | 080803 | FIP VALVULAS BOLA Y OTRAS ACT | 1494.63 | UN
FKFP090FSED | V.MAR WAFER CP SE PVDF/FKM 90 |  | 080803 | FIP VALVULAS BOLA Y OTRAS ACT | 1513.87 | UN |  |  |  | 8426621222973
FKFP090FSEFD | V.MAR WAFER CP SE FC+EV+RE PVDF/FKM 90 |  | 080803 | FIP VALVULAS BOLA Y OTRAS ACT | 1788.47 | UN |  |  |  | 8426621222874
FKFP090FSEFP | V.MAR WAFER CP SE FC+EV+RE PVDF/FKM 90 |  | 080803 | FIP VALVULAS BOLA Y OTRAS ACT | 1922.29 | UN
FKFP090FSEP | V.MAR WAFER CP SE PVDF/FKM 90 |  | 080803 | FIP VALVULAS BOLA Y OTRAS ACT | 1581.15 | UN
FKFP110FDED | V.MAR WAFER CP DE PVDF/FKM 110 |  | 080803 | FIP VALVULAS BOLA Y OTRAS ACT | 1401.14 | UN |  |  |  | 8426621222782
FKFP110FDEFD | V.MAR WAFER CP DE FC+EV+RE PVDF/FKM 110 |  | 080803 | FIP VALVULAS BOLA Y OTRAS ACT | 1661.94 | UN |  |  |  | 8426621222683
FKFP110FDEFP | V.MAR WAFER CP DE FC+EV+RE PVDF/FKM 110 |  | 080803 | FIP VALVULAS BOLA Y OTRAS ACT | 1878.75 | UN
FKFP110FDEP | V.MAR WAFER CP DE PVDF/FKM 110 |  | 080803 | FIP VALVULAS BOLA Y OTRAS ACT | 1537.53 | UN
FKFP110FSED | V.MAR WAFER CP SE PVDF/FKM 110 |  | 080803 | FIP VALVULAS BOLA Y OTRAS ACT | 1987.08 | UN |  |  |  | 8426621222980
FKFP110FSEFD | V.MAR WAFER CP SE FC+EV+RE PVDF/FKM 110 |  | 080803 | FIP VALVULAS BOLA Y OTRAS ACT | 2261.67 | UN |  |  |  | 8426621222881
FKFP110FSEFP | V.MAR WAFER CP SE FC+EV+RE PVDF/FKM 110 |  | 080803 | FIP VALVULAS BOLA Y OTRAS ACT | 2219.01 | UN
FKFP110FSEP | V.MAR WAFER CP SE PVDF/FKM 110 |  | 080803 | FIP VALVULAS BOLA Y OTRAS ACT | 1877.82 | UN
FKFP140FDED | V.MAR WAFER CP DE PVDF/FKM 140 |  | 080803 | FIP VALVULAS BOLA Y OTRAS ACT | 1771.42 | UN |  |  |  | 8426621222799
FKFP140FDEFD | V.MAR WAFER CP DE FC+EV+RE PVDF/FKM 140 |  | 080803 | FIP VALVULAS BOLA Y OTRAS ACT | 2032.24 | UN |  |  |  | 8426621222690
FKFP140FDEFP | V.MAR WAFER CP DE FC+EV+RE PVDF/FKM 140 |  | 080803 | FIP VALVULAS BOLA Y OTRAS ACT | 2195.29 | UN
FKFP140FDEP | V.MAR WAFER CP DE PVDF/FKM 140 |  | 080803 | FIP VALVULAS BOLA Y OTRAS ACT | 1854.15 | UN
FKFP140FSED | V.MAR WAFER CP SE PVDF/FKM 140 |  | 080803 | FIP VALVULAS BOLA Y OTRAS ACT | 2652.02 | UN |  |  |  | 8426621222997
FKFP140FSEFD | V.MAR WAFER CP SE FC+EV+RE PVDF/FKM 140 |  | 080803 | FIP VALVULAS BOLA Y OTRAS ACT | 2926.62 | UN |  |  |  | 8426621222898
FKFP140FSEFP | V.MAR WAFER CP SE FC+EV+RE PVDF/FKM 140 |  | 080803 | FIP VALVULAS BOLA Y OTRAS ACT | 2925.77 | UN
FKFP140FSEP | V.MAR WAFER CP SE PVDF/FKM 140 |  | 080803 | FIP VALVULAS BOLA Y OTRAS ACT | 2584.58 | UN
FKFP160FDED | V.MAR WAFER CP DE PVDF/FKM 160 |  | 080803 | FIP VALVULAS BOLA Y OTRAS ACT | 1863.76 | UN |  |  |  | 8426621222805
FKFP160FDEFD | V.MAR WAFER CP DE FC+EV+RE PVDF/FKM 160 |  | 080803 | FIP VALVULAS BOLA Y OTRAS ACT | 2124.58 | UN |  |  |  | 8426621222706
FKFP160FDEFP | V.MAR WAFER CP DE FC+EV+RE PVDF/FKM 160 |  | 080803 | FIP VALVULAS BOLA Y OTRAS ACT | 2526.38 | UN
FKFP160FDEP | V.MAR WAFER CP DE PVDF/FKM 160 |  | 080803 | FIP VALVULAS BOLA Y OTRAS ACT | 2185.23 | UN
FKFP160FSED | V.MAR WAFER CP SE PVDF/FKM 160 |  | 080803 | FIP VALVULAS BOLA Y OTRAS ACT | 2744.38 | UN |  |  |  | 8426621223000
FKFP160FSEFD | V.MAR WAFER CP SE FC+EV+RE PVDF/FKM 160 |  | 080803 | FIP VALVULAS BOLA Y OTRAS ACT | 3018.96 | UN |  |  |  | 8426621222904
FKFP160FSEFP | V.MAR WAFER CP SE FC+EV+RE PVDF/FKM 160 |  | 080803 | FIP VALVULAS BOLA Y OTRAS ACT | 3018.11 | UN
FKFP160FSEP | V.MAR WAFER CP SE PVDF/FKM 160 |  | 080803 | FIP VALVULAS BOLA Y OTRAS ACT | 2676.92 | UN
FKFP225FDED | V.MAR WAFER CP DE PVDF/FKM 225 |  | 080803 | FIP VALVULAS BOLA Y OTRAS ACT | 2653.26 | UN |  |  |  | 8426621222812
FKFP225FDEFD | V.MAR WAFER CP DE FC+EV+RE PVDF/FKM 225 |  | 080803 | FIP VALVULAS BOLA Y OTRAS ACT | 2914.08 | UN |  |  |  | 8426621222713
FKFP225FDEFP | V.MAR WAFER CP DE FC+EV+RE PVDF/FKM 225 |  | 080803 | FIP VALVULAS BOLA Y OTRAS ACT | 2970.26 | UN
FKFP225FDEP | V.MAR WAFER CP DE PVDF/FKM 225 |  | 080803 | FIP VALVULAS BOLA Y OTRAS ACT | 2629.08 | UN
FKFP225FSED | V.MAR WAFER CP SE PVDF/FKM 225 |  | 080803 | FIP VALVULAS BOLA Y OTRAS ACT | 3861.86 | UN |  |  |  | 8426621223017
FKFP225FSEFD | V.MAR WAFER CP SE FC+EV+RE PVDF/FKM 225 |  | 080803 | FIP VALVULAS BOLA Y OTRAS ACT | 4136.48 | UN |  |  |  | 8426621222911
FKFP225FSEFP | V.MAR WAFER CP SE FC+EV+RE PVDF/FKM 225 |  | 080803 | FIP VALVULAS BOLA Y OTRAS ACT | 3985.12 | UN
FKFP225FSEP | V.MAR WAFER CP SE PVDF/FKM 225 |  | 080803 | FIP VALVULAS BOLA Y OTRAS ACT | 3643.96 | UN
FKFP280FDED | V.MAR WAFER CP DE PVDF/FKM 280 |  | 080803 | FIP VALVULAS BOLA Y OTRAS ACT | 7977.2 | UN |  |  |  | 8426621222829
FKFP280FDEFD | V.MAR WAFER CP DE FC+EV+RE PVDF/FKM 280 |  | 080803 | FIP VALVULAS BOLA Y OTRAS ACT | 8237.99 | UN |  |  |  | 8426621222720
FKFP280FDEFP | V.MAR WAFER CP DE FC+EV+RE PVDF/FKM 280 |  | 080803 | FIP VALVULAS BOLA Y OTRAS ACT | 8550.65 | UN
FKFP280FDEP | V.MAR WAFER CP DE PVDF/FKM 280 |  | 080803 | FIP VALVULAS BOLA Y OTRAS ACT | 8209.46 | UN
FKFP280FSED | V.MAR WAFER CP SE PVDF/FKM 280 |  | 080803 | FIP VALVULAS BOLA Y OTRAS ACT | 10539.42 | UN |  |  |  | 8426621223024
FKFP280FSEFD | V.MAR WAFER CP SE FC+EV+RE PVDF/FKM 280 |  | 080803 | FIP VALVULAS BOLA Y OTRAS ACT | 10814.05 | UN |  |  |  | 8426621222928
FKFP280FSEFP | V.MAR WAFER CP SE FC+EV+RE PVDF/FKM 280 |  | 080803 | FIP VALVULAS BOLA Y OTRAS ACT | 10726.24 | UN
FKFP280FSEP | V.MAR WAFER CP SE PVDF/FKM 280 |  | 080803 | FIP VALVULAS BOLA Y OTRAS ACT | 10385.08 | UN
FKFP315FDED | V.MAR WAFER CP DE PVDF/FKM 315 |  | 080803 | FIP VALVULAS BOLA Y OTRAS ACT | 8944.04 | UN |  |  |  | 8426621222836
FKFP315FDEFD | V.MAR WAFER CP DE FC+EV+RE PVDF/FKM 315 |  | 080803 | FIP VALVULAS BOLA Y OTRAS ACT | 9204.83 | UN |  |  |  | 8426621222737
FKFP315FDEFP | V.MAR WAFER CP DE FC+EV+RE PVDF/FKM 315 |  | 080803 | FIP VALVULAS BOLA Y OTRAS ACT | 9169.01 | UN
FKFP315FDEP | V.MAR WAFER CP DE PVDF/FKM 315 |  | 080803 | FIP VALVULAS BOLA Y OTRAS ACT | 8827.85 | UN
FKFP315FSED | V.MAR WAFER CP SE PVDF/FKM 315 |  | 080803 | FIP VALVULAS BOLA Y OTRAS ACT | 12481.49 | UN |  |  |  | 8426621223031
FKFP315FSEFD | V.MAR WAFER CP SE FC+EV+RE PVDF/FKM 315 |  | 080803 | FIP VALVULAS BOLA Y OTRAS ACT | 12756.09 | UN |  |  |  | 8426621222935
FKFP315FSEFP | V.MAR WAFER CP SE FC+EV+RE PVDF/FKM 315 |  | 080803 | FIP VALVULAS BOLA Y OTRAS ACT | 11344.63 | UN
FKFP315FSEP | V.MAR WAFER CP SE PVDF/FKM 315 |  | 080803 | FIP VALVULAS BOLA Y OTRAS ACT | 11003.44 | UN
FKME050E1BD | V.MAR WAFER CE 12V AC/DC+BSR PVCU/E 50 |  | 080803 | FIP VALVULAS BOLA Y OTRAS ACT | 1429.26 | UN |  |  |  | 8426621223048
FKME050E1D | V.MAR WAFER CE 12V AC/DC PVCU/E 50 |  | 080803 | FIP VALVULAS BOLA Y OTRAS ACT | 874.57 | UN |  |  |  | 8426621223246
FKME050E2BD | V.MARIP WF FKOM/CE ACTUADOR ELECTRICO 24 |  | 080803 | FIP VALVULAS BOLA Y OTRAS ACT | 1429.26 | UN |  |  |  | 8426621223529
FKME050E2D | V.MAR WAFER CE 24-240V AC/DC PVCU/E 50 |  | 080803 | FIP VALVULAS BOLA Y OTRAS ACT | 874.57 | UN |  |  |  | 8426621223727
FKME050F1BD | V.MAR WAFER CE 12V AC/DC+BSR PVCU/F 50 |  | 080803 | FIP VALVULAS BOLA Y OTRAS ACT | 1594.63 | UN |  |  |  | 8426621223109
FKME050F1D | V.MAR WAFER CE 12V AC/DC PVCU/F 50 |  | 080803 | FIP VALVULAS BOLA Y OTRAS ACT | 1039.99 | UN |  |  |  | 8426621223345
FKME050F2BD | V.MARIP WF FKOM/CE ACTUADOR ELECTRICO 24 |  | 080803 | FIP VALVULAS BOLA Y OTRAS ACT | 1594.63 | UN |  |  |  | 8426621223581
FKME050F2D | V.MAR WAFER CE 24-240V AC/DC PVCU/F 50 |  | 080803 | FIP VALVULAS BOLA Y OTRAS ACT | 1039.99 | UN |  |  |  | 8426621223826
FKME063E1BD | V.MAR WAFER CE 12V AC/DC+BSR PVCU/E 63 |  | 080803 | FIP VALVULAS BOLA Y OTRAS ACT | 1448.44 | UN |  |  |  | 8426621223055
FKME063E1D | V.MAR WAFER CE 12V AC/DC PVCU/E 63 |  | 080803 | FIP VALVULAS BOLA Y OTRAS ACT | 893.78 | UN |  |  |  | 8426621223253
FKME063E2BD | V.MARIP WF FKOM/CE ACTUADOR ELECTRICO 24 |  | 080803 | FIP VALVULAS BOLA Y OTRAS ACT | 1448.44 | UN |  |  |  | 8426621223536
FKME063E2D | V.MAR WAFER CE 24-240V AC/DC PVCU/E 63 |  | 080803 | FIP VALVULAS BOLA Y OTRAS ACT | 893.78 | UN |  |  |  | 8426621223734
FKME063F1BD | V.MAR WAFER CE 12V AC/DC+BSR PVCU/F 63 |  | 080803 | FIP VALVULAS BOLA Y OTRAS ACT | 1623.57 | UN |  |  |  | 8426621223116
FKME063F1D | V.MAR WAFER CE 12V AC/DC PVCU/F 63 |  | 080803 | FIP VALVULAS BOLA Y OTRAS ACT | 1068.91 | UN |  |  |  | 8426621223352
FKME063F2BD | V.MARIP WF FKOM/CE ACTUADOR ELECTRICO 24 |  | 080803 | FIP VALVULAS BOLA Y OTRAS ACT | 1623.57 | UN |  |  |  | 8426621223598
FKME063F2D | V.MAR WAFER CE 24-240V AC/DC PVCU/F 63 |  | 080803 | FIP VALVULAS BOLA Y OTRAS ACT | 1068.91 | UN |  |  |  | 8426621223833
FKME075E1BD | V.MAR WAFER CE 12V AC/DC+BSR PVCU/E 75 |  | 080803 | FIP VALVULAS BOLA Y OTRAS ACT | 1746.42 | UN |  |  |  | 8426621223062
FKME075E1D | V.MAR WAFER CE 12V AC/DC PVCU/E 75 |  | 080803 | FIP VALVULAS BOLA Y OTRAS ACT | 1191.71 | UN |  |  |  | 8426621223260
FKME075E2BD | V.MARIP WF FKOM/CE ACTUADOR ELECTRICO 24 |  | 080803 | FIP VALVULAS BOLA Y OTRAS ACT | 1746.42 | UN |  |  |  | 8426621223543
FKME075E2D | V.MAR WAFER CE 24-240V AC/DC PVCU/E 75 |  | 080803 | FIP VALVULAS BOLA Y OTRAS ACT | 1191.71 | UN |  |  |  | 8426621223741
FKME075F1BD | V.MAR WAFER CE 12V AC/DC+BSR PVCU/F 75 |  | 080803 | FIP VALVULAS BOLA Y OTRAS ACT | 1940.96 | UN |  |  |  | 8426621223123
FKME075F1D | V.MAR WAFER CE 12V AC/DC PVCU/F 75 |  | 080803 | FIP VALVULAS BOLA Y OTRAS ACT | 1386.28 | UN |  |  |  | 8426621223369
FKME075F2BD | V.MARIP WF FKOM/CE ACTUADOR ELECTRICO 24 |  | 080803 | FIP VALVULAS BOLA Y OTRAS ACT | 1940.96 | UN |  |  |  | 8426621223604
FKME075F2D | V.MAR WAFER CE 24-240V AC/DC PVCU/F 75 |  | 080803 | FIP VALVULAS BOLA Y OTRAS ACT | 1386.28 | UN |  |  |  | 8426621223840
FKME090E1BD | V.MAR WAFER CE 12V AC/DC+BSR PVCU/E 90 |  | 080803 | FIP VALVULAS BOLA Y OTRAS ACT | 1779.79 | UN |  |  |  | 8426621223079
FKME090E1D | V.MAR WAFER CE 12V AC/DC PVCU/E 90 |  | 080803 | FIP VALVULAS BOLA Y OTRAS ACT | 1225.13 | UN |  |  |  | 8426621223277
FKME090E2BD | V.MARIP WF FKOM/CE ACTUADOR ELECTRICO 24 |  | 080803 | FIP VALVULAS BOLA Y OTRAS ACT | 1779.79 | UN |  |  |  | 8426621223550
FKME090E2D | V.MAR WAFER CE 24-240V AC/DC PVCU/E 90 |  | 080803 | FIP VALVULAS BOLA Y OTRAS ACT | 1225.13 | UN |  |  |  | 8426621223758
FKME090F1BD | V.MAR WAFER CE 12V AC/DC+BSR PVCU/F 90 |  | 080803 | FIP VALVULAS BOLA Y OTRAS ACT | 1983.14 | UN |  |  |  | 8426621223130
FKME090F1D | V.MAR WAFER CE 12V AC/DC PVCU/F 90 |  | 080803 | FIP VALVULAS BOLA Y OTRAS ACT | 1428.43 | UN |  |  |  | 8426621223376
FKME090F2BD | V.MARIP WF FKOM/CE ACTUADOR ELECTRICO 24 |  | 080803 | FIP VALVULAS BOLA Y OTRAS ACT | 1983.14 | UN |  |  |  | 8426621223611
FKME090F2D | V.MAR WAFER CE 24-240V AC/DC PVCU/F 90 |  | 080803 | FIP VALVULAS BOLA Y OTRAS ACT | 1428.43 | UN |  |  |  | 8426621223857
FKME110E1BD | V.MAR WAFER CE 12V AC/DC+BSR PVCU/E 110 |  | 080803 | FIP VALVULAS BOLA Y OTRAS ACT | 1816.13 | UN |  |  |  | 8426621223086
FKME110E1D | V.MAR WAFER CE 12V AC/DC PVCU/E 110 |  | 080803 | FIP VALVULAS BOLA Y OTRAS ACT | 1261.44 | UN |  |  |  | 8426621223284
FKME110E2BD | V.MARIP WF FKOM/CE ACTUADOR ELECTRICO 24 |  | 080803 | FIP VALVULAS BOLA Y OTRAS ACT | 1816.13 | UN |  |  |  | 8426621223567
FKME110E2D | V.MAR WAFER CE 24-240V AC/DC PVCU/E 110 |  | 080803 | FIP VALVULAS BOLA Y OTRAS ACT | 1261.44 | UN |  |  |  | 8426621223765
FKME110F1BD | V.MAR WAFER CE 12V AC/DC+BSR PVCU/F 110 |  | 080803 | FIP VALVULAS BOLA Y OTRAS ACT | 2026.61 | UN |  |  |  | 8426621223147
FKME110F1D | V.MAR WAFER CE 12V AC/DC PVCU/F 110 |  | 080803 | FIP VALVULAS BOLA Y OTRAS ACT | 1471.95 | UN |  |  |  | 8426621223383
FKME110F2BD | V.MARIP WF FKOM/CE ACTUADOR ELECTRICO 24 |  | 080803 | FIP VALVULAS BOLA Y OTRAS ACT | 2026.61 | UN |  |  |  | 8426621223628
FKME110F2D | V.MAR WAFER CE 24-240V AC/DC PVCU/F 110 |  | 080803 | FIP VALVULAS BOLA Y OTRAS ACT | 1471.95 | UN |  |  |  | 8426621244456
FKME140E1BD | V.MAR WAFER CE 12V AC/DC+BSR PVCU/E 140 |  | 080803 | FIP VALVULAS BOLA Y OTRAS ACT | 2330.07 | UN |  |  |  | 8426621223093
FKME140E1D | V.MAR WAFER CE 12V AC/DC PVCU/E 140 |  | 080803 | FIP VALVULAS BOLA Y OTRAS ACT | 1775.41 | UN |  |  |  | 8426621223291
FKME140E2BD | V.MARIP WF FKOM/CE ACTUADOR ELECTRICO 24 |  | 080803 | FIP VALVULAS BOLA Y OTRAS ACT | 2330.07 | UN |  |  |  | 8426621223574
FKME140E2D | V.MAR WAFER CE 24-240V AC/DC PVCU/E 140 |  | 080803 | FIP VALVULAS BOLA Y OTRAS ACT | 1775.41 | UN |  |  |  | 8426621223772
FKME140F1BD | V.MAR WAFER CE 12V AC/DC+BSR PVCU/F 140 |  | 080803 | FIP VALVULAS BOLA Y OTRAS ACT | 2617.57 | UN |  |  |  | 8426621223154
FKME140F1D | V.MAR WAFER CE 12V AC/DC PVCU/F 140 |  | 080803 | FIP VALVULAS BOLA Y OTRAS ACT | 2062.83 | UN |  |  |  | 8426621223390
FKME140F2BD | V.MARIP WF FKOM/CE ACTUADOR ELECTRICO 24 |  | 080803 | FIP VALVULAS BOLA Y OTRAS ACT | 2617.57 | UN |  |  |  | 8426621223635
FKME140F2D | V.MAR WAFER CE 24-240V AC/DC PVCU/F 140 |  | 080803 | FIP VALVULAS BOLA Y OTRAS ACT | 2062.83 | UN |  |  |  | 8426621223871
FKME160E1BD | V.MAR WAFER CE 12V AC/DC+BSR PVCU/E 160 |  | 080803 | FIP VALVULAS BOLA Y OTRAS ACT | 2728.78 | UN |  |  |  | 8426621244463
FKME160E1D | V.MAR WAFER CE 12V AC/DC PVCU/E 160 |  | 080803 | FIP VALVULAS BOLA Y OTRAS ACT | 2079.7 | UN |  |  |  | 8426621223307
FKME160E2BD | V.MARIP WF FKOM/CE ACTUADOR ELECTRICO 24 |  | 080803 | FIP VALVULAS BOLA Y OTRAS ACT | 2728.78 | UN |  |  |  | 8426621223642
FKME160E2D | V.MAR WAFER CE 24-240V AC/DC PVCU/E 160 |  | 080803 | FIP VALVULAS BOLA Y OTRAS ACT | 2079.7 | UN |  |  |  | 8426621223789
FKME160F1BD | V.MAR WAFER CE 12V AC/DC+BSR PVCU/F 160 |  | 080803 | FIP VALVULAS BOLA Y OTRAS ACT | 3019.27 | UN |  |  |  | 8426621223208
FKME160F1D | V.MAR WAFER CE 12V AC/DC PVCU/F 160 |  | 080803 | FIP VALVULAS BOLA Y OTRAS ACT | 2370.16 | UN |  |  |  | 8426621223406
FKME160F2BD | V.MARIP WF FKOM/CE ACTUADOR ELECTRICO 24 |  | 080803 | FIP VALVULAS BOLA Y OTRAS ACT | 3019.27 | UN |  |  |  | 8426621223680
FKME160F2D | V.MAR WAFER CE 24-240V AC/DC PVCU/F 160 |  | 080803 | FIP VALVULAS BOLA Y OTRAS ACT | 2370.16 | UN |  |  |  | 8426621223888
FKME225E1BD | V.MAR WAFER CE 12V AC/DC+BSR PVCU/E 225 |  | 080803 | FIP VALVULAS BOLA Y OTRAS ACT | 3068.68 | UN |  |  |  | 8426621223178
FKME225E1D | V.MAR WAFER CE 12V AC/DC PVCU/E 225 |  | 080803 | FIP VALVULAS BOLA Y OTRAS ACT | 2419.62 | UN |  |  |  | 8426621223314
FKME225E2BD | V.MARIP WF FKOM/CE ACTUADOR ELECTRICO 24 |  | 080803 | FIP VALVULAS BOLA Y OTRAS ACT | 3068.68 | UN |  |  |  | 8426621223659
FKME225E2D | V.MAR WAFER CE 24-240V AC/DC PVCU/E 225 |  | 080803 | FIP VALVULAS BOLA Y OTRAS ACT | 2419.62 | UN |  |  |  | 8426621223796
FKME225F1BD | V.MAR WAFER CE 12V AC/DC+BSR PVCU/F 225 |  | 080803 | FIP VALVULAS BOLA Y OTRAS ACT | 3447.67 | UN |  |  |  | 8426621223215
FKME225F1D | V.MAR WAFER CE 12V AC/DC PVCU/F 225 |  | 080803 | FIP VALVULAS BOLA Y OTRAS ACT | 2798.56 | UN |  |  |  | 8426621223413
FKME225F2BD | V.MARIP WF FKOM/CE ACTUADOR ELECTRICO 24 |  | 080803 | FIP VALVULAS BOLA Y OTRAS ACT | 3447.67 | UN |  |  |  | 8426621223697
FKME225F2D | V.MAR WAFER CE 24-240V AC/DC PVCU/F 225 |  | 080803 | FIP VALVULAS BOLA Y OTRAS ACT | 2798.56 | UN |  |  |  | 8426621223895
FKME280E1BD | V.MAR WAFER CE 12V AC/DC+BSR PVCU/E 280 |  | 080803 | FIP VALVULAS BOLA Y OTRAS ACT | 5022.49 | UN |  |  |  | 8426621223185
FKME280E1D | V.MAR WAFER CE 12V AC/DC PVCU/E 280 |  | 080803 | FIP VALVULAS BOLA Y OTRAS ACT | 4373.41 | UN |  |  |  | 8426621223321
FKME280E2BD | V.MARIP WF FKOM/CE ACTUADOR ELECTRICO 24 |  | 080803 | FIP VALVULAS BOLA Y OTRAS ACT | 5022.49 | UN |  |  |  | 8426621223666
FKME280E2D | V.MAR WAFER CE 24-240V AC/DC PVCU/E 280 |  | 080803 | FIP VALVULAS BOLA Y OTRAS ACT | 4373.41 | UN |  |  |  | 8426621223802
FKME280F1BD | V.MAR WAFER CE 12V AC/DC+BSR PVCU/F 280 |  | 080803 | FIP VALVULAS BOLA Y OTRAS ACT | 6715.65 | UN |  |  |  | 8426621223222
FKME280F1D | V.MAR WAFER CE 12V AC/DC PVCU/F 280 |  | 080803 | FIP VALVULAS BOLA Y OTRAS ACT | 6066.58 | UN |  |  |  | 8426621223420
FKME280F2BD | V.MARIP WF FKOM/CE ACTUADOR ELECTRICO 24 |  | 080803 | FIP VALVULAS BOLA Y OTRAS ACT | 6715.65 | UN |  |  |  | 8426621223703
FKME280F2D | V.MAR WAFER CE 24-240V AC/DC PVCU/F 280 |  | 080803 | FIP VALVULAS BOLA Y OTRAS ACT | 6066.58 | UN |  |  |  | 8426621223901
FKME315E1BD | V.MAR WAFER CE 12V AC/DC+BSR PVCU/E 315 |  | 080803 | FIP VALVULAS BOLA Y OTRAS ACT | 5270.77 | UN |  |  |  | 8426621223192
FKME315E1D | V.MAR WAFER CE 12V AC/DC PVCU/E 315 |  | 080803 | FIP VALVULAS BOLA Y OTRAS ACT | 4621.69 | UN |  |  |  | 8426621223338
FKME315E2BD | V.MARIP WF FKOM/CE ACTUADOR ELECTRICO 24 |  | 080803 | FIP VALVULAS BOLA Y OTRAS ACT | 5270.77 | UN |  |  |  | 8426621223673
FKME315E2D | V.MAR WAFER CE 24-240V AC/DC PVCU/E 315 |  | 080803 | FIP VALVULAS BOLA Y OTRAS ACT | 4621.69 | UN |  |  |  | 8426621223819
FKME315F1BD | V.MAR WAFER CE 12V AC/DC+BSR PVCU/F 315 |  | 080803 | FIP VALVULAS BOLA Y OTRAS ACT | 7116.51 | UN |  |  |  | 8426621223239
FKME315F1D | V.MAR WAFER CE 12V AC/DC PVCU/F 315 |  | 080803 | FIP VALVULAS BOLA Y OTRAS ACT | 6467.42 | UN |  |  |  | 8426621223437
FKME315F2BD | V.MARIP WF FKOM/CE ACTUADOR ELECTRICO 24 |  | 080803 | FIP VALVULAS BOLA Y OTRAS ACT | 7116.51 | UN |  |  |  | 8426621223710
FKME315F2D | V.MAR WAFER CE 24-240V AC/DC PVCU/F 315 |  | 080803 | FIP VALVULAS BOLA Y OTRAS ACT | 6467.42 | UN |  |  |  | 8426621223918
FKME355E1D | V.MAR WAFER CE 24VC PVCU/E 355 |  | 080803 | FIP VALVULAS BOLA Y OTRAS ACT | 12202 | UN |  |  |  | 8426621244470
FKME355E2D | V.MAR WAFER CE 220V AC PVCU/E 355 |  | 080803 | FIP VALVULAS BOLA Y OTRAS ACT | 11072.32 | UN |  |  |  | 8426621223444
FKME355F1D | V.MAR WAFER CE 24VC PVCU/F 355 |  | 080803 | FIP VALVULAS BOLA Y OTRAS ACT | 16132.56 | UN |  |  |  | 8426621223505
FKME355F2D | V.MAR WAFER CE 220V AC PVCU/F 355 |  | 080803 | FIP VALVULAS BOLA Y OTRAS ACT | 15002.86 | UN |  |  |  | 8426621223468
FKME400E1D | V.MAR WAFER CE 24VC PVCU/E 400 |  | 080803 | FIP VALVULAS BOLA Y OTRAS ACT | 13567.98 | UN |  |  |  | 8426621223499
FKME400E2D | V.MAR WAFER CE 220V AC PVCU/E 400 |  | 080803 | FIP VALVULAS BOLA Y OTRAS ACT | 12353.54 | UN |  |  |  | 8426621223451
FKME400F1D | V.MAR WAFER CE 24VC PVCU/F 400 |  | 080803 | FIP VALVULAS BOLA Y OTRAS ACT | 19241.22 | UN |  |  |  | 8426621223512
FKME400F2D | V.MAR WAFER CE 220V AC PVCU/F 400 |  | 080803 | FIP VALVULAS BOLA Y OTRAS ACT | 18026.78 | UN |  |  |  | 8426621223475
FKMP050EDED | V.MAR WAFER CP DE PP-H/E 50 |  | 080803 | FIP VALVULAS BOLA Y OTRAS ACT | 536.84 | UN |  |  |  | 8426621224168
FKMP050EDEFD | V.MAR WAFER CP DE FC+EV+RE PVCU/E 50 |  | 080803 | FIP VALVULAS BOLA Y OTRAS ACT | 737.48 | UN |  |  |  | 8426621223925
FKMP050EDEFP | V.MAR WAFER CP DE FC+EV+RE PVCU/E 50 |  | 080803 | FIP VALVULAS BOLA Y OTRAS ACT | 906.25 | UN
FKMP050EDEP | V.MAR WAFER CP DE PVCU/E 50 |  | 080803 | FIP VALVULAS BOLA Y OTRAS ACT | 643.83 | UN
FKMP050ESED | V.MAR WAFER CP SE PP-H/E 50 |  | 080803 | FIP VALVULAS BOLA Y OTRAS ACT | 627.22 | UN |  |  |  | 8426621224649
FKMP050ESEFD | V.MAR WAFER CP SE FC+EV+RE PVCU/E 50 |  | 080803 | FIP VALVULAS BOLA Y OTRAS ACT | 838.45 | UN |  |  |  | 8426621244487
FKMP050ESEFP | V.MAR WAFER CP SE FC+EV+RE PVCU/E 50 |  | 080803 | FIP VALVULAS BOLA Y OTRAS ACT | 1069.43 | UN
FKMP050ESEP | V.MAR WAFER CP SE PVCU/E 50 |  | 080803 | FIP VALVULAS BOLA Y OTRAS ACT | 806.98 | UN
FKMP050FDED | V.MAR WAFER CP DE PVCU/F 50 |  | 080803 | FIP VALVULAS BOLA Y OTRAS ACT | 702.25 | UN |  |  |  | 8426621224281
FKMP050FDEFD | V.MAR WAFER CP DE FC+EV+RE PVCU/F 50 |  | 080803 | FIP VALVULAS BOLA Y OTRAS ACT | 902.88 | UN |  |  |  | 8426621224045
FKMP050FDEFP | V.MAR WAFER CP DE FC+EV+RE PVCU/F 50 |  | 080803 | FIP VALVULAS BOLA Y OTRAS ACT | 1071.66 | UN
FKMP050FDEP | V.MAR WAFER CP DE PVCU/F 50 |  | 080803 | FIP VALVULAS BOLA Y OTRAS ACT | 809.22 | UN
FKMP050FSED | V.MAR WAFER CP SE PVCU/F 50 |  | 080803 | FIP VALVULAS BOLA Y OTRAS ACT | 792.59 | UN |  |  |  | 8426621224762
FKMP050FSEFD | V.MAR WAFER CP SE FC+EV+RE PVCU/F 50 |  | 080803 | FIP VALVULAS BOLA Y OTRAS ACT | 1003.82 | UN |  |  |  | 8426621224526
FKMP050FSEFP | V.MAR WAFER CP SE FC+EV+RE PVCU/F 50 |  | 080803 | FIP VALVULAS BOLA Y OTRAS ACT | 1234.82 | UN
FKMP050FSEP | V.MAR WAFER CP SE PVCU/F 50 |  | 080803 | FIP VALVULAS BOLA Y OTRAS ACT | 972.37 | UN
FKMP063EDED | VAL. MARIP. FK/CP DE D63 DN50 PPH/EPDM |  | 080803 | FIP VALVULAS BOLA Y OTRAS ACT | 556.05 | UN |  |  |  | 8426621224175
FKMP063EDEFD | V.MAR WAFER CP DE FC+EV+RE PVCU/E 63 |  | 080803 | FIP VALVULAS BOLA Y OTRAS ACT | 756.69 | UN |  |  |  | 8426621223932
FKMP063EDEFP | V.MAR WAFER CP DE FC+EV+RE PVCU/E 63 |  | 080803 | FIP VALVULAS BOLA Y OTRAS ACT | 925.46 | UN
FKMP063EDEP | V.MAR WAFER CP DE PVCU/E 63 |  | 080803 | FIP VALVULAS BOLA Y OTRAS ACT | 663.01 | UN
FKMP063ESED | VAL. MARIP. FK/CP SE D63 DN50 PPH/EPDM |  | 080803 | FIP VALVULAS BOLA Y OTRAS ACT | 646.41 | UN |  |  |  | 8426621224656
FKMP063ESEFD | V.MAR WAFER CP SE FC+EV+RE PVCU/E 63 |  | 080803 | FIP VALVULAS BOLA Y OTRAS ACT | 857.61 | UN |  |  |  | 8426621224410
FKMP063ESEFP | V.MAR WAFER CP SE FC+EV+RE PVCU/E 63 |  | 080803 | FIP VALVULAS BOLA Y OTRAS ACT | 1088.61 | UN
FKMP063ESEP | V.MAR WAFER CP SE PVCU/E 63 |  | 080803 | FIP VALVULAS BOLA Y OTRAS ACT | 826.16 | UN
FKMP063FDED | V.MAR WAFER CP DE PVCU/F 63 |  | 080803 | FIP VALVULAS BOLA Y OTRAS ACT | 731.2 | UN |  |  |  | 8426621224298
FKMP063FDEFD | V.MAR WAFER CP DE FC+EV+RE PVCU/F 63 |  | 080803 | FIP VALVULAS BOLA Y OTRAS ACT | 931.82 | UN |  |  |  | 8426621224052
FKMP063FDEFP | V.MAR WAFER CP DE FC+EV+RE PVCU/F 63 |  | 080803 | FIP VALVULAS BOLA Y OTRAS ACT | 1100.56 | UN
FKMP063FDEP | V.MAR WAFER CP DE PVCU/F 63 |  | 080803 | FIP VALVULAS BOLA Y OTRAS ACT | 838.14 | UN
FKMP063FSED | V.MAR WAFER CP SE PVCU/F 63 |  | 080803 | FIP VALVULAS BOLA Y OTRAS ACT | 821.56 | UN |  |  |  | 8426621224779
FKMP063FSEFD | V.MAR WAFER CP SE FC+EV+RE PVCU/F 63 |  | 080803 | FIP VALVULAS BOLA Y OTRAS ACT | 1032.76 | UN |  |  |  | 8426621224533
FKMP063FSEFP | V.MAR WAFER CP SE FC+EV+RE PVCU/F 63 |  | 080803 | FIP VALVULAS BOLA Y OTRAS ACT | 1263.76 | UN
FKMP063FSEP | V.MAR WAFER CP SE PVCU/F 63 |  | 080803 | FIP VALVULAS BOLA Y OTRAS ACT | 1001.29 | UN
FKMP075EDED | V.MAR WAFER CP DE PVCU/E 75 |  | 080803 | FIP VALVULAS BOLA Y OTRAS ACT | 630.13 | UN |  |  |  | 8426621224182
FKMP075EDEFD | V.MAR WAFER CP DE FC+EV+RE PVCU/E 75 |  | 080803 | FIP VALVULAS BOLA Y OTRAS ACT | 830.75 | UN |  |  |  | 8426621223949
FKMP075EDEFP | V.MAR WAFER CP DE FC+EV+RE PVCU/E 75 |  | 080803 | FIP VALVULAS BOLA Y OTRAS ACT | 963.77 | UN
FKMP075EDEP | V.MAR WAFER CP DE PVCU/E 75 |  | 080803 | FIP VALVULAS BOLA Y OTRAS ACT | 701.33 | UN
FKMP075ESED | V.MAR WAFER CP SE PVCU/E 75 |  | 080803 | FIP VALVULAS BOLA Y OTRAS ACT | 763.62 | UN |  |  |  | 8426621224663
FKMP075ESEFD | V.MAR WAFER CP SE FC+EV+RE PVCU/E 75 |  | 080803 | FIP VALVULAS BOLA Y OTRAS ACT | 974.82 | UN |  |  |  | 8426621224427
FKMP075ESEFP | V.MAR WAFER CP SE FC+EV+RE PVCU/E 75 |  | 080803 | FIP VALVULAS BOLA Y OTRAS ACT | 1126.92 | UN
FKMP075ESEP | V.MAR WAFER CP SE PVCU/E 75 |  | 080803 | FIP VALVULAS BOLA Y OTRAS ACT | 864.48 | UN
FKMP075FDED | V.MAR WAFER CP DE PVCU/F 75 |  | 080803 | FIP VALVULAS BOLA Y OTRAS ACT | 824.7 | UN |  |  |  | 8426621244494
FKMP075FDEFD | V.MAR WAFER CP DE FC+EV+RE PVCU/F 75 |  | 080803 | FIP VALVULAS BOLA Y OTRAS ACT | 1025.29 | UN |  |  |  | 8426621224069
FKMP075FDEFP | V.MAR WAFER CP DE FC+EV+RE PVCU/F 75 |  | 080803 | FIP VALVULAS BOLA Y OTRAS ACT | 1158.34 | UN
FKMP075FDEP | V.MAR WAFER CP DE PVCU/F 75 |  | 080803 | FIP VALVULAS BOLA Y OTRAS ACT | 895.89 | UN
FKMP075FSED | V.MAR WAFER CP SE PVCU/F 75 |  | 080803 | FIP VALVULAS BOLA Y OTRAS ACT | 958.16 | UN |  |  |  | 8426621224786
FKMP075FSEFD | V.MAR WAFER CP SE FC+EV+RE PVCU/F 75 |  | 080803 | FIP VALVULAS BOLA Y OTRAS ACT | 1169.36 | UN |  |  |  | 8426621224540
FKMP075FSEFP | V.MAR WAFER CP SE FC+EV+RE PVCU/F 75 |  | 080803 | FIP VALVULAS BOLA Y OTRAS ACT | 1321.49 | UN
FKMP075FSEP | V.MAR WAFER CP SE PVCU/F 75 |  | 080803 | FIP VALVULAS BOLA Y OTRAS ACT | 1059.05 | UN
FKMP090EDED | V.MAR WAFER CP DE PVCU/E 90 |  | 080803 | FIP VALVULAS BOLA Y OTRAS ACT | 726.08 | UN |  |  |  | 8426621224199
FKMP090EDEFD | V.MAR WAFER CP DE FC+EV+RE PVCU/E 90 |  | 080803 | FIP VALVULAS BOLA Y OTRAS ACT | 926.69 | UN |  |  |  | 8426621223956
FKMP090EDEFP | V.MAR WAFER CP DE FC+EV+RE PVCU/E 90 |  | 080803 | FIP VALVULAS BOLA Y OTRAS ACT | 1093.48 | UN
FKMP090EDEP | V.MAR WAFER CP DE PVCU/E 90 |  | 080803 | FIP VALVULAS BOLA Y OTRAS ACT | 831.03 | UN
FKMP090ESED | V.MAR WAFER CP SE PVCU/E 90 |  | 080803 | FIP VALVULAS BOLA Y OTRAS ACT | 845.82 | UN |  |  |  | 8426621224670
FKMP090ESEFD | V.MAR WAFER CP SE FC+EV+RE PVCU/E 90 |  | 080803 | FIP VALVULAS BOLA Y OTRAS ACT | 1057.04 | UN |  |  |  | 8426621224434
FKMP090ESEFP | V.MAR WAFER CP SE FC+EV+RE PVCU/E 90 |  | 080803 | FIP VALVULAS BOLA Y OTRAS ACT | 1159.99 | UN
FKMP090ESEP | V.MAR WAFER CP SE PVCU/E 90 |  | 080803 | FIP VALVULAS BOLA Y OTRAS ACT | 897.52 | UN
FKMP090FDED | V.MAR WAFER CP DE PVCU/F 90 |  | 080803 | FIP VALVULAS BOLA Y OTRAS ACT | 929.4 | UN |  |  |  | 8426621224311
FKMP090FDEFD | V.MAR WAFER CP DE FC+EV+RE PVCU/F 90 |  | 080803 | FIP VALVULAS BOLA Y OTRAS ACT | 1130.01 | UN |  |  |  | 8426621224076
FKMP090FDEFP | V.MAR WAFER CP DE FC+EV+RE PVCU/F 90 |  | 080803 | FIP VALVULAS BOLA Y OTRAS ACT | 1296.82 | UN
FKMP090FDEP | V.MAR WAFER CP DE PVCU/F 90 |  | 080803 | FIP VALVULAS BOLA Y OTRAS ACT | 1034.36 | UN
FKMP090FSED | V.MAR WAFER CP SE PVCU/F 90 |  | 080803 | FIP VALVULAS BOLA Y OTRAS ACT | 1049.14 | UN |  |  |  | 8426621224793
FKMP090FSEFD | V.MAR WAFER CP SE FC+EV+RE PVCU/F 90 |  | 080803 | FIP VALVULAS BOLA Y OTRAS ACT | 1260.39 | UN |  |  |  | 8426621224557
FKMP090FSEFP | V.MAR WAFER CP SE FC+EV+RE PVCU/F 90 |  | 080803 | FIP VALVULAS BOLA Y OTRAS ACT | 1363.31 | UN
FKMP090FSEP | V.MAR WAFER CP SE PVCU/F 90 |  | 080803 | FIP VALVULAS BOLA Y OTRAS ACT | 1100.86 | UN
FKMP110EDED | V.MAR WAFER CP DE PVCU/E 110 |  | 080803 | FIP VALVULAS BOLA Y OTRAS ACT | 762.44 | UN |  |  |  | 8426621243497
FKMP110EDEFD | V.MAR WAFER CP DE FC+EV+RE PVCU/E 110 |  | 080803 | FIP VALVULAS BOLA Y OTRAS ACT | 963.03 | UN |  |  |  | 8426621244500
FKMP110EDEFP | V.MAR WAFER CP DE FC+EV+RE PVCU/E 110 |  | 080803 | FIP VALVULAS BOLA Y OTRAS ACT | 1129.81 | UN
FKMP110EDEP | V.MAR WAFER CP DE PVCU/E 110 |  | 080803 | FIP VALVULAS BOLA Y OTRAS ACT | 867.36 | UN
FKMP110ESED | V.MAR WAFER CP SE PVCU/E 110 |  | 080803 | FIP VALVULAS BOLA Y OTRAS ACT | 1213.16 | UN |  |  |  | 8426621224687
FKMP110ESEFD | V.MAR WAFER CP SE FC+EV+RE PVCU/E 110 |  | 080803 | FIP VALVULAS BOLA Y OTRAS ACT | 1424.39 | UN |  |  |  | 8426621224441
FKMP110ESEFP | V.MAR WAFER CP SE FC+EV+RE PVCU/E 110 |  | 080803 | FIP VALVULAS BOLA Y OTRAS ACT | 1391.56 | UN
FKMP110ESEP | V.MAR WAFER CP SE PVCU/E 110 |  | 080803 | FIP VALVULAS BOLA Y OTRAS ACT | 1129.12 | UN
FKMP110FDED | V.MAR WAFER CP DE PVCU/F 110 |  | 080803 | FIP VALVULAS BOLA Y OTRAS ACT | 972.89 | UN |  |  |  | 8426621224328
FKMP110FDEFD | V.MAR WAFER CP DE FC+EV+RE PVCU/F 110 |  | 080803 | FIP VALVULAS BOLA Y OTRAS ACT | 1173.51 | UN |  |  |  | 8426621224083
FKMP110FDEFP | V.MAR WAFER CP DE FC+EV+RE PVCU/F 110 |  | 080803 | FIP VALVULAS BOLA Y OTRAS ACT | 1340.29 | UN
FKMP110FDEP | V.MAR WAFER CP DE PVCU/F 110 |  | 080803 | FIP VALVULAS BOLA Y OTRAS ACT | 1077.84 | UN
FKMP110FSED | V.MAR WAFER CP SE PVCU/F 110 |  | 080803 | FIP VALVULAS BOLA Y OTRAS ACT | 1423.61 | UN |  |  |  | 8426621224809
FKMP110FSEFD | V.MAR WAFER CP SE FC+EV+RE PVCU/F 110 |  | 080803 | FIP VALVULAS BOLA Y OTRAS ACT | 1634.85 | UN |  |  |  | 8426621224564
FKMP110FSEFP | V.MAR WAFER CP SE FC+EV+RE PVCU/F 110 |  | 080803 | FIP VALVULAS BOLA Y OTRAS ACT | 1602.04 | UN
FKMP110FSEP | V.MAR WAFER CP SE PVCU/F 110 |  | 080803 | FIP VALVULAS BOLA Y OTRAS ACT | 1339.6 | UN
FKMP140EDED | V.MAR WAFER CP DE PVCU/E 140 |  | 080803 | FIP VALVULAS BOLA Y OTRAS ACT | 943.2 | UN |  |  |  | 8426621224212
FKMP140EDEFD | V.MAR WAFER CP DE FC+EV+RE PVCU/E 140 |  | 080803 | FIP VALVULAS BOLA Y OTRAS ACT | 1143.85 | UN |  |  |  | 8426621223970
FKMP140EDEFP | V.MAR WAFER CP DE FC+EV+RE PVCU/E 140 |  | 080803 | FIP VALVULAS BOLA Y OTRAS ACT | 1269.32 | UN
FKMP140EDEP | V.MAR WAFER CP DE PVCU/E 140 |  | 080803 | FIP VALVULAS BOLA Y OTRAS ACT | 1006.88 | UN
FKMP140ESED | V.MAR WAFER CP SE PVCU/E 140 |  | 080803 | FIP VALVULAS BOLA Y OTRAS ACT | 1620.6 | UN |  |  |  | 8426621224694
FKMP140ESEFD | V.MAR WAFER CP SE FC+EV+RE PVCU/E 140 |  | 080803 | FIP VALVULAS BOLA Y OTRAS ACT | 1831.83 | UN |  |  |  | 8426621224458
FKMP140ESEFP | V.MAR WAFER CP SE FC+EV+RE PVCU/E 140 |  | 080803 | FIP VALVULAS BOLA Y OTRAS ACT | 1831.19 | UN
FKMP140ESEP | V.MAR WAFER CP SE PVCU/E 140 |  | 080803 | FIP VALVULAS BOLA Y OTRAS ACT | 1568.74 | UN
FKMP140FDED | V.MAR WAFER CP DE PVCU/F 140 |  | 080803 | FIP VALVULAS BOLA Y OTRAS ACT | 1230.67 | UN |  |  |  | 8426621224335
FKMP140FDEFD | V.MAR WAFER CP DE FC+EV+RE PVCU/F 140 |  | 080803 | FIP VALVULAS BOLA Y OTRAS ACT | 1431.34 | UN |  |  |  | 8426621224090
FKMP140FDEFP | V.MAR WAFER CP DE FC+EV+RE PVCU/F 140 |  | 080803 | FIP VALVULAS BOLA Y OTRAS ACT | 1556.77 | UN
FKMP140FDEP | V.MAR WAFER CP DE PVCU/F 140 |  | 080803 | FIP VALVULAS BOLA Y OTRAS ACT | 1294.33 | UN
FKMP140FSED | V.MAR WAFER CP SE PVCU/F 140 |  | 080803 | FIP VALVULAS BOLA Y OTRAS ACT | 1908.08 | UN |  |  |  | 8426621224816
FKMP140FSEFD | V.MAR WAFER CP SE FC+EV+RE PVCU/F 140 |  | 080803 | FIP VALVULAS BOLA Y OTRAS ACT | 2119.31 | UN |  |  |  | 8426621224571
FKMP140FSEFP | V.MAR WAFER CP SE FC+EV+RE PVCU/F 140 |  | 080803 | FIP VALVULAS BOLA Y OTRAS ACT | 2118.66 | UN
FKMP140FSEP | V.MAR WAFER CP SE PVCU/F 140 |  | 080803 | FIP VALVULAS BOLA Y OTRAS ACT | 1856.19 | UN
FKMP160EDED | V.MAR WAFER CP DE PVCU/E 160 |  | 080803 | FIP VALVULAS BOLA Y OTRAS ACT | 1005.62 | UN |  |  |  | 8426621224229
FKMP160EDEFD | V.MAR WAFER CP DE FC+EV+RE PVCU/E 160 |  | 080803 | FIP VALVULAS BOLA Y OTRAS ACT | 1206.23 | UN |  |  |  | 8426621223987
FKMP160EDEFP | V.MAR WAFER CP DE FC+EV+RE PVCU/E 160 |  | 080803 | FIP VALVULAS BOLA Y OTRAS ACT | 1515.28 | UN
FKMP160EDEP | V.MAR WAFER CP DE PVCU/E 160 |  | 080803 | FIP VALVULAS BOLA Y OTRAS ACT | 1252.84 | UN
FKMP160ESED | V.MAR WAFER CP SE PVCU/E 160 |  | 080803 | FIP VALVULAS BOLA Y OTRAS ACT | 1682.97 | UN |  |  |  | 8426621224700
FKMP160ESEFD | V.MAR WAFER CP SE FC+EV+RE PVCU/E 160 |  | 080803 | FIP VALVULAS BOLA Y OTRAS ACT | 1894.2 | UN |  |  |  | 8426621224465
FKMP160ESEFP | V.MAR WAFER CP SE FC+EV+RE PVCU/E 160 |  | 080803 | FIP VALVULAS BOLA Y OTRAS ACT | 1893.58 | UN
FKMP160ESEP | V.MAR WAFER CP SE PVCU/E 160 |  | 080803 | FIP VALVULAS BOLA Y OTRAS ACT | 1631.14 | UN
FKMP160FDED | V.MAR WAFER CP DE PVCU/F 160 |  | 080803 | FIP VALVULAS BOLA Y OTRAS ACT | 1296.05 | UN |  |  |  | 8426621224342
FKMP160FDEFD | V.MAR WAFER CP DE FC+EV+RE PVCU/F 160 |  | 080803 | FIP VALVULAS BOLA Y OTRAS ACT | 1496.67 | UN |  |  |  | 8426621244517
FKMP160FDEFP | V.MAR WAFER CP DE FC+EV+RE PVCU/F 160 |  | 080803 | FIP VALVULAS BOLA Y OTRAS ACT | 1805.74 | UN
FKMP160FDEP | V.MAR WAFER CP DE PVCU/F 160 |  | 080803 | FIP VALVULAS BOLA Y OTRAS ACT | 1543.33 | UN
FKMP160FSED | V.MAR WAFER CP SE PVCU/F 160 |  | 080803 | FIP VALVULAS BOLA Y OTRAS ACT | 1973.43 | UN |  |  |  | 8426621224823
FKMP160FSEFD | V.MAR WAFER CP SE FC+EV+RE PVCU/F 160 |  | 080803 | FIP VALVULAS BOLA Y OTRAS ACT | 2184.68 | UN |  |  |  | 8426621224588
FKMP160FSEFP | V.MAR WAFER CP SE FC+EV+RE PVCU/F 160 |  | 080803 | FIP VALVULAS BOLA Y OTRAS ACT | 2184.01 | UN
FKMP160FSEP | V.MAR WAFER CP SE PVCU/F 160 |  | 080803 | FIP VALVULAS BOLA Y OTRAS ACT | 1921.6 | UN
FKMP225EDED | V.MAR WAFER CP DE PVCU/E 225 |  | 080803 | FIP VALVULAS BOLA Y OTRAS ACT | 1484.42 | UN |  |  |  | 8426621224236
FKMP225EDEFD | V.MAR WAFER CP DE FC+EV+RE PVCU/E 225 |  | 080803 | FIP VALVULAS BOLA Y OTRAS ACT | 1685.06 | UN |  |  |  | 8426621223994
FKMP225EDEFP | V.MAR WAFER CP DE FC+EV+RE PVCU/E 225 |  | 080803 | FIP VALVULAS BOLA Y OTRAS ACT | 1728.27 | UN
FKMP225EDEP | V.MAR WAFER CP DE PVCU/E 225 |  | 080803 | FIP VALVULAS BOLA Y OTRAS ACT | 1465.82 | UN
FKMP225ESED | V.MAR WAFER CP SE PVCU/E 225 |  | 080803 | FIP VALVULAS BOLA Y OTRAS ACT | 2414.11 | UN |  |  |  | 8426621224717
FKMP225ESEFD | V.MAR WAFER CP SE FC+EV+RE PVCU/E 225 |  | 080803 | FIP VALVULAS BOLA Y OTRAS ACT | 2625.32 | UN |  |  |  | 8426621224472
FKMP225ESEFP | V.MAR WAFER CP SE FC+EV+RE PVCU/E 225 |  | 080803 | FIP VALVULAS BOLA Y OTRAS ACT | 2508.93 | UN
FKMP225ESEP | V.MAR WAFER CP SE PVCU/E 225 |  | 080803 | FIP VALVULAS BOLA Y OTRAS ACT | 2246.48 | UN
FKMP225FDED | V.MAR WAFER CP DE PVCU/F 225 |  | 080803 | FIP VALVULAS BOLA Y OTRAS ACT | 1863.37 | UN |  |  |  | 8426621224359
FKMP225FDEFD | V.MAR WAFER CP DE FC+EV+RE PVCU/F 225 |  | 080803 | FIP VALVULAS BOLA Y OTRAS ACT | 2064.02 | UN |  |  |  | 8426621224113
FKMP225FDEFP | V.MAR WAFER CP DE FC+EV+RE PVCU/F 225 |  | 080803 | FIP VALVULAS BOLA Y OTRAS ACT | 2107.23 | UN
FKMP225FDEP | V.MAR WAFER CP DE PVCU/F 225 |  | 080803 | FIP VALVULAS BOLA Y OTRAS ACT | 1844.78 | UN
FKMP225FSED | V.MAR WAFER CP SE PVCU/F 225 |  | 080803 | FIP VALVULAS BOLA Y OTRAS ACT | 2793.08 | UN |  |  |  | 8426621224830
FKMP225FSEFD | V.MAR WAFER CP SE FC+EV+RE PVCU/F 225 |  | 080803 | FIP VALVULAS BOLA Y OTRAS ACT | 3004.28 | UN |  |  |  | 8426621224595
FKMP225FSEFP | V.MAR WAFER CP SE FC+EV+RE PVCU/F 225 |  | 080803 | FIP VALVULAS BOLA Y OTRAS ACT | 2887.89 | UN
FKMP225FSEP | V.MAR WAFER CP SE PVCU/F 225 |  | 080803 | FIP VALVULAS BOLA Y OTRAS ACT | 2625.45 | UN
FKMP280EDED | VAL.MAR FKOM/CP DE Ø 280 DN250 PP/EPDM |  | 080803 | FIP VALVULAS BOLA Y OTRAS ACT | 3619.14 | UN |  |  |  | 8426621224243
FKMP280EDEFD | V.MAR WAFER CP DE FC+EV+RE PVCU/E 280 |  | 080803 | FIP VALVULAS BOLA Y OTRAS ACT | 3819.73 | UN |  |  |  | 8426621244524
FKMP280EDEFP | V.MAR WAFER CP DE FC+EV+RE PVCU/E 280 |  | 080803 | FIP VALVULAS BOLA Y OTRAS ACT | 4060.26 | UN
FKMP280EDEP | V.MAR WAFER CP DE PVCU/E 280 |  | 080803 | FIP VALVULAS BOLA Y OTRAS ACT | 3797.82 | UN
FKMP280ESED | VAL.MAR FKOM/CP SE Ø 280 DN250 PP/EPDM |  | 080803 | FIP VALVULAS BOLA Y OTRAS ACT | 5590.1 | UN |  |  |  | 8426621224724
FKMP280ESEFD | V.MAR WAFER CP SE FC+EV+RE PVCU/E 280 |  | 080803 | FIP VALVULAS BOLA Y OTRAS ACT | 5801.35 | UN |  |  |  | 8426621224489
FKMP280ESEFP | V.MAR WAFER CP SE FC+EV+RE PVCU/E 280 |  | 080803 | FIP VALVULAS BOLA Y OTRAS ACT | 5733.78 | UN
FKMP280ESEP | V.MAR WAFER CP SE PVCU/E 280 |  | 080803 | FIP VALVULAS BOLA Y OTRAS ACT | 5471.34 | UN
FKMP280FDED | V.MAR WAFER CP DE PVCU/F 280 |  | 080803 | FIP VALVULAS BOLA Y OTRAS ACT | 5312.31 | UN |  |  |  | 8426621224366
FKMP280FDEFD | V.MAR WAFER CP DE FC+EV+RE PVCU/F 280 |  | 080803 | FIP VALVULAS BOLA Y OTRAS ACT | 5512.95 | UN |  |  |  | 8426621224120
FKMP280FDEFP | V.MAR WAFER CP DE FC+EV+RE PVCU/F 280 |  | 080803 | FIP VALVULAS BOLA Y OTRAS ACT | 5753.43 | UN
FKMP280FDEP | V.MAR WAFER CP DE PVCU/F 280 |  | 080803 | FIP VALVULAS BOLA Y OTRAS ACT | 5490.98 | UN
FKMP280FSED | V.MAR WAFER CP SE PVCU/F 280 |  | 080803 | FIP VALVULAS BOLA Y OTRAS ACT | 7283.28 | UN |  |  |  | 8426621224847
FKMP280FSEFD | V.MAR WAFER CP SE FC+EV+RE PVCU/F 280 |  | 080803 | FIP VALVULAS BOLA Y OTRAS ACT | 7494.52 | UN |  |  |  | 8426621244531
FKMP280FSEFP | V.MAR WAFER CP SE FC+EV+RE PVCU/F 280 |  | 080803 | FIP VALVULAS BOLA Y OTRAS ACT | 7426.97 | UN
FKMP280FSEP | V.MAR WAFER CP SE PVCU/F 280 |  | 080803 | FIP VALVULAS BOLA Y OTRAS ACT | 7164.53 | UN
FKMP315EDED | V.MAR WAFER CP DE PVCU/E 315 |  | 080803 | FIP VALVULAS BOLA Y OTRAS ACT | 4135.45 | UN |  |  |  | 8426621224250
FKMP315EDEFD | V.MAR WAFER CP DE FC+EV+RE PVCU/E 315 |  | 080803 | FIP VALVULAS BOLA Y OTRAS ACT | 4336.09 | UN |  |  |  | 8426621224014
FKMP315EDEFP | V.MAR WAFER CP DE FC+EV+RE PVCU/E 315 |  | 080803 | FIP VALVULAS BOLA Y OTRAS ACT | 4308.54 | UN
FKMP315EDEP | V.MAR WAFER CP DE PVCU/E 315 |  | 080803 | FIP VALVULAS BOLA Y OTRAS ACT | 4046.1 | UN
FKMP315ESED | V.MAR WAFER CP SE PVCU/E 315 |  | 080803 | FIP VALVULAS BOLA Y OTRAS ACT | 6856.59 | UN |  |  |  | 8426621224731
FKMP315ESEFD | V.MAR WAFER CP SE FC+EV+RE PVCU/E 315 |  | 080803 | FIP VALVULAS BOLA Y OTRAS ACT | 7067.84 | UN |  |  |  | 8426621224496
FKMP315ESEFP | V.MAR WAFER CP SE FC+EV+RE PVCU/E 315 |  | 080803 | FIP VALVULAS BOLA Y OTRAS ACT | 5982.09 | UN
FKMP315ESEP | V.MAR WAFER CP SE PVCU/E 315 |  | 080803 | FIP VALVULAS BOLA Y OTRAS ACT | 5719.64 | UN
FKMP315FDED | V.MAR WAFER CP DE PVCU/F 315 |  | 080803 | FIP VALVULAS BOLA Y OTRAS ACT | 5981.24 | UN |  |  |  | 8426621224373
FKMP315FDEFD | V.MAR WAFER CP DE FC+EV+RE PVCU/F 315 |  | 080803 | FIP VALVULAS BOLA Y OTRAS ACT | 6181.83 | UN |  |  |  | 8426621224137
FKMP315FDEFP | V.MAR WAFER CP DE FC+EV+RE PVCU/F 315 |  | 080803 | FIP VALVULAS BOLA Y OTRAS ACT | 6154.28 | UN
FKMP315FDEP | V.MAR WAFER CP DE PVCU/F 315 |  | 080803 | FIP VALVULAS BOLA Y OTRAS ACT | 5891.84 | UN
FKMP315FSED | V.MAR WAFER CP SE PVCU/F 315 |  | 080803 | FIP VALVULAS BOLA Y OTRAS ACT | 8702.32 | UN |  |  |  | 8426621224854
FKMP315FSEFD | V.MAR WAFER CP SE FC+EV+RE PVCU/F 315 |  | 080803 | FIP VALVULAS BOLA Y OTRAS ACT | 8913.57 | UN |  |  |  | 8426621224618
FKMP315FSEFP | V.MAR WAFER CP SE FC+EV+RE PVCU/F 315 |  | 080803 | FIP VALVULAS BOLA Y OTRAS ACT | 7827.82 | UN
FKMP315FSEP | V.MAR WAFER CP SE PVCU/F 315 |  | 080803 | FIP VALVULAS BOLA Y OTRAS ACT | 7565.38 | UN
FKMP355EDED | V.MAR WAFER CP DE PVCU/E 355 |  | 080803 | FIP VALVULAS BOLA Y OTRAS ACT | 6340.47 | UN |  |  |  | 8426621224267
FKMP355EDEFD | V.MAR WAFER CP DE FC+EV+RE PVCU/E 355 |  | 080803 | FIP VALVULAS BOLA Y OTRAS ACT | 6638.14 | UN |  |  |  | 8426621224021
FKMP355ESED | V.MAR WAFER CP SE PVCU/E 355 |  | 080803 | FIP VALVULAS BOLA Y OTRAS ACT | 8391.08 | UN |  |  |  | 8426621224748
FKMP355ESEFD | V.MAR WAFER CP SE FC+EV+RE PVCU/E 355 |  | 080803 | FIP VALVULAS BOLA Y OTRAS ACT | 8688.75 | UN |  |  |  | 8426621244548
FKMP355FDED | V.MAR WAFER CP DE PVCU/F 355 |  | 080803 | FIP VALVULAS BOLA Y OTRAS ACT | 10271.01 | UN |  |  |  | 8426621224380
FKMP355FDEFD | V.MAR WAFER CP DE FC+EV+RE PVCU/F 355 |  | 080803 | FIP VALVULAS BOLA Y OTRAS ACT | 10568.71 | UN |  |  |  | 8426621224144
FKMP355FSED | V.MAR WAFER CP SE PVCU/F 355 |  | 080803 | FIP VALVULAS BOLA Y OTRAS ACT | 12321.61 | UN |  |  |  | 8426621224861
FKMP355FSEFD | V.MAR WAFER CP SE FC+EV+RE PVCU/F 355 |  | 080803 | FIP VALVULAS BOLA Y OTRAS ACT | 12619.3 | UN |  |  |  | 8426621224625
FKMP400EDED | V.MAR WAFER CP DE PVCU/E 400 |  | 080803 | FIP VALVULAS BOLA Y OTRAS ACT | 7085.09 | UN |  |  |  | 8426621224274
FKMP400EDEFD | V.MARIP WF FKOM/CP ACTUADOR NEUMATICO DB |  | 080803 | FIP VALVULAS BOLA Y OTRAS ACT | 7382.76 | UN |  |  |  | 8426621224038
FKMP400ESED | V.MAR WAFER CP SE PVCU/E 400 |  | 080803 | FIP VALVULAS BOLA Y OTRAS ACT | 10986.78 | UN |  |  |  | 8426621224755
FKMP400ESEFD | V.MAR WAFER CP SE FC+EV+RE PVCU/E 400 |  | 080803 | FIP VALVULAS BOLA Y OTRAS ACT | 11284.47 | UN |  |  |  | 8426621224519
FKMP400FDED | V.MAR WAFER CP DE PVCU/F 400 |  | 080803 | FIP VALVULAS BOLA Y OTRAS ACT | 12758.33 | UN |  |  |  | 8426621224397
FKMP400FDEFD | V.MARIP WF FKOM/CP ACTUADOR NEUMATICO DB |  | 080803 | FIP VALVULAS BOLA Y OTRAS ACT | 13056.02 | UN |  |  |  | 8426621224151
FKMP400FSED | V.MAR WAFER CP SE PVCU/F 400 |  | 080803 | FIP VALVULAS BOLA Y OTRAS ACT | 16660.07 | UN |  |  |  | 8426621224878
FKMP400FSEFD | V.MAR WAFER CP SE FC+EV+RE PVCU/F 400 |  | 080803 | FIP VALVULAS BOLA Y OTRAS ACT | 16957.74 | UN |  |  |  | 8426621224632
FKVE050E1BD | V.MAR WAFER CE 12V AC/DC + BSR PVCU/E 50 |  | 080803 | FIP VALVULAS BOLA Y OTRAS ACT | 1399.7 | UN |  |  |  | 8426621224960
FKVE050E1D | V.MAR WAFER CE 12V AC/DC PVCU/E 50 |  | 080803 | FIP VALVULAS BOLA Y OTRAS ACT | 845.01 | UN |  |  |  | 8426621225165
FKVE050E2BD | V.MARI WF FKOV/CE ACT EL 24-240V AC/DC+B |  | 080803 | FIP VALVULAS BOLA Y OTRAS ACT | 1399.7 | UN | CA | 1 |  | 8426621225363
FKVE050E2D | V.MAR WAFER CE 24-240V AC/DC PVCU/E 50 |  | 080803 | FIP VALVULAS BOLA Y OTRAS ACT | 845.01 | UN | CA | 1 |  | 8426621225561
FKVE050F1BD | V.MAR WAFER CE 12V AC/DC+BSR PVCU/F 50 |  | 080803 | FIP VALVULAS BOLA Y OTRAS ACT | 1566.3 | UN |  |  |  | 8426621225028
FKVE050F1D | V.MAR WAFER CE 12V AC/DC PVCU/F 50 |  | 080803 | FIP VALVULAS BOLA Y OTRAS ACT | 1011.59 | UN |  |  |  | 8426621225264
FKVE050F2BD | V.MARI WF FKOV/CE ACT EL 24-240V AC/DC+B |  | 080803 | FIP VALVULAS BOLA Y OTRAS ACT | 1566.3 | UN | CA | 1 |  | 8426621225424
FKVE050F2D | V.MAR WAFER CE 24-240V AC/DC PVCU/F 50 |  | 080803 | FIP VALVULAS BOLA Y OTRAS ACT | 1011.59 | UN | CA | 1 |  | 8426621225660
FKVE063E1BD | V.MAR WAFER CE 12V AC/DC+BSR PVCU/E 63 |  | 080803 | FIP VALVULAS BOLA Y OTRAS ACT | 1417.1 | UN |  |  |  | 8426621224977
FKVE063E1D | V.MAR WAFER CE 12V AC/DC PVCU/E 63 |  | 080803 | FIP VALVULAS BOLA Y OTRAS ACT | 862.42 | UN |  |  |  | 8426621225172
FKVE063E2BD | V.MARI WF FKOV/CE ACT EL 24-240V AC/DC+B |  | 080803 | FIP VALVULAS BOLA Y OTRAS ACT | 1417.1 | UN | CA | 1 |  | 8426621225370
FKVE063E2D | V.MAR WAFER CE 24-240V AC/DC PVCU/E 63 |  | 080803 | FIP VALVULAS BOLA Y OTRAS ACT | 862.42 | UN | CA | 1 |  | 8426621225578
FKVE063F1BD | V.MAR WAFER CE 12V AC/DC+BSR PVCU/F 63 |  | 080803 | FIP VALVULAS BOLA Y OTRAS ACT | 1593.51 | UN |  |  |  | 8426621225035
FKVE063F1D | V.MAR WAFER CE 12V AC/DC PVCU/F 63 |  | 080803 | FIP VALVULAS BOLA Y OTRAS ACT | 1038.81 | UN |  |  |  | 8426621225271
FKVE063F2BD | V.MARI WF FKOV/CE ACT EL 24-240V AC/DC+B |  | 080803 | FIP VALVULAS BOLA Y OTRAS ACT | 1593.51 | UN | CA | 1 |  | 8426621225431
FKVE063F2D | V.MAR WAFER CE 24-240V AC/DC PVCU/F 63 |  | 080803 | FIP VALVULAS BOLA Y OTRAS ACT | 1038.81 | UN | CA | 1 |  | 8426621225677
FKVE075E1BD | V.MAR WAFER CE 12V AC/DC+BSR PVCU/E 75 |  | 080803 | FIP VALVULAS BOLA Y OTRAS ACT | 1711.58 | UN |  |  |  | 8426621224984
FKVE075E1D | V.MAR WAFER CE 12V AC/DC PVCU/E 75 |  | 080803 | FIP VALVULAS BOLA Y OTRAS ACT | 1156.9 | UN |  |  |  | 8426621225189
FKVE075E2BD | V.MARI WF FKOV/CE ACT EL 24-240V AC/DC+B |  | 080803 | FIP VALVULAS BOLA Y OTRAS ACT | 1711.58 | UN | CA | 1 |  | 8426621225387
FKVE075E2D | V.MAR WAFER CE 24-240V AC/DC PVCU/E 75 |  | 080803 | FIP VALVULAS BOLA Y OTRAS ACT | 1156.9 | UN | CA | 1 |  | 8426621225585
FKVE075F1BD | V.MAR WAFER CE 12V AC/DC+BSR PVCU/F 75 |  | 080803 | FIP VALVULAS BOLA Y OTRAS ACT | 1907.54 | UN |  |  |  | 8426621225042
FKVE075F1D | V.MAR WAFER CE 12V AC/DC PVCU/F 75 |  | 080803 | FIP VALVULAS BOLA Y OTRAS ACT | 1352.91 | UN |  |  |  | 8426621225288
FKVE075F2BD | V.MARI WF FKOV/CE ACT EL 24-240V AC/DC+B |  | 080803 | FIP VALVULAS BOLA Y OTRAS ACT | 1907.54 | UN | CA | 1 |  | 8426621225448
FKVE075F2D | V.MAR WAFER CE 24-240V AC/DC PVCU/F 75 |  | 080803 | FIP VALVULAS BOLA Y OTRAS ACT | 1352.91 | UN | CA | 1 |  | 8426621225684
FKVE090E1BD | V.MAR WAFER CE 12V AC/DC+BSR PVCU/E 90 |  | 080803 | FIP VALVULAS BOLA Y OTRAS ACT | 1742.12 | UN |  |  |  | 8426621224991
FKVE090E1D | V.MAR WAFER CE 12V AC/DC PVCU/E 90 |  | 080803 | FIP VALVULAS BOLA Y OTRAS ACT | 1187.44 | UN |  |  |  | 8426621225196
FKVE090E2BD | V.MARI WF FKOV/CE ACT EL 24-240V AC/DC+B |  | 080803 | FIP VALVULAS BOLA Y OTRAS ACT | 1742.12 | UN | CA | 1 |  | 8426621225394
FKVE090E2D | V.MAR WAFER CE 24-240V AC/DC PVCU/E 90 |  | 080803 | FIP VALVULAS BOLA Y OTRAS ACT | 1187.44 | UN | CA | 1 |  | 8426621225592
FKVE090F1BD | V.MAR WAFER CE 12V AC/DC+BSR PVCU/F 90 |  | 080803 | FIP VALVULAS BOLA Y OTRAS ACT | 1946.78 | UN |  |  |  | 8426621225059
FKVE090F1D | V.MAR WAFER CE 12V AC/DC PVCU/F 90 |  | 080803 | FIP VALVULAS BOLA Y OTRAS ACT | 1392.15 | UN |  |  |  | 8426621225295
FKVE090F2BD | V.MARI WF FKOV/CE ACT EL 24-240V AC/DC+B |  | 080803 | FIP VALVULAS BOLA Y OTRAS ACT | 1946.78 | UN | CA | 1 |  | 8426621225455
FKVE090F2D | V.MAR WAFER CE 24-240V AC/DC PVCU/F 90 |  | 080803 | FIP VALVULAS BOLA Y OTRAS ACT | 1392.15 | UN | CA | 1 |  | 8426621225691
FKVE110E1BD | V.MAR WAFER CE 12V AC/DC+BSR PVCU/E 110 |  | 080803 | FIP VALVULAS BOLA Y OTRAS ACT | 1773.97 | UN |  |  |  | 8426621244555
FKVE110E1D | V.MAR WAFER CE 12V AC/DC PVCU/E 110 |  | 080803 | FIP VALVULAS BOLA Y OTRAS ACT | 1219.26 | UN |  |  |  | 8426621244562
FKVE110E2BD | V.MARI WF FKOV/CE ACT EL 24-240V AC/DC+B |  | 080803 | FIP VALVULAS BOLA Y OTRAS ACT | 1773.97 | UN | CA | 1 |  | 8426621225400
FKVE110E2D | V.MAR WAFER CE 24-240V AC/DC PVCU/E 110 |  | 080803 | FIP VALVULAS BOLA Y OTRAS ACT | 1219.26 | UN | CA | 1 |  | 8426621225608
FKVE110F1BD | V.MAR WAFER CE 12V AC/DC+BSR PVCU/F 110 |  | 080803 | FIP VALVULAS BOLA Y OTRAS ACT | 1994.68 | UN |  |  |  | 8426621225066
FKVE110F1D | V.MAR WAFER CE 12V AC/DC PVCU/F 110 |  | 080803 | FIP VALVULAS BOLA Y OTRAS ACT | 1440.02 | UN |  |  |  | 8426621225301
FKVE110F2BD | V.MARI WF FKOV/CE ACT EL 24-240V AC/DC+B |  | 080803 | FIP VALVULAS BOLA Y OTRAS ACT | 1994.68 | UN | CA | 1 |  | 8426621225462
FKVE110F2D | V.MAR WAFER CE 24-240V AC/DC PVCU/F 110 |  | 080803 | FIP VALVULAS BOLA Y OTRAS ACT | 1440.02 | UN | CA | 1 |  | 8426621225707
FKVE140E1BD | V.MAR WAFER CE 12V AC/DC+BSR PVCU/E 140 |  | 080803 | FIP VALVULAS BOLA Y OTRAS ACT | 2274.89 | UN |  |  |  | 8426621225011
FKVE140E1D | V.MAR WAFER CE 12V AC/DC PVCU/E 140 |  | 080803 | FIP VALVULAS BOLA Y OTRAS ACT | 1720.23 | UN |  |  |  | 8426621225219
FKVE140E2BD | V.MARI WF FKOV/CE ACT EL 24-240V AC/DC+B |  | 080803 | FIP VALVULAS BOLA Y OTRAS ACT | 2274.89 | UN | CA | 1 |  | 8426621225417
FKVE140E2D | V.MAR WAFER CE 24-240V AC/DC PVCU/E 140 |  | 080803 | FIP VALVULAS BOLA Y OTRAS ACT | 1720.23 | UN | CA | 1 |  | 8426621225615
FKVE140F1BD | V.MAR WAFER CE 12V AC/DC+BSR PVCU/F 140 |  | 080803 | FIP VALVULAS BOLA Y OTRAS ACT | 2574.02 | UN |  |  |  | 8426621225073
FKVE140F1D | V.MAR WAFER CE 12V AC/DC PVCU/F 140 |  | 080803 | FIP VALVULAS BOLA Y OTRAS ACT | 2019.32 | UN |  |  |  | 8426621225318
FKVE140F2BD | V.MARI WF FKOV/CE ACT EL 24-240V AC/DC+B |  | 080803 | FIP VALVULAS BOLA Y OTRAS ACT | 2574.02 | UN | CA | 1 |  | 8426621225479
FKVE140F2D | V.MAR WAFER CE 24-240V AC/DC PVCU/F 140 |  | 080803 | FIP VALVULAS BOLA Y OTRAS ACT | 2019.32 | UN | CA | 1 |  | 8426621225714
FKVE160E1BD | V.MAR WAFER CE 12V AC/DC+BSR PVCU/E 160 |  | 080803 | FIP VALVULAS BOLA Y OTRAS ACT | 2669.33 | UN |  |  |  | 8426621225080
FKVE160E1D | V.MAR WAFER CE 12V AC/DC PVCU/E 160 |  | 080803 | FIP VALVULAS BOLA Y OTRAS ACT | 2020.24 | UN |  |  |  | 8426621225226
FKVE160E2BD | V.MARI WF FKOV/CE ACT EL 24-240V AC/DC+B |  | 080803 | FIP VALVULAS BOLA Y OTRAS ACT | 2669.33 | UN | CA | 1 |  | 8426621225486
FKVE160E2D | V.MAR WAFER CE 24-240V AC/DC PVCU/E 160 |  | 080803 | FIP VALVULAS BOLA Y OTRAS ACT | 2020.24 | UN | CA | 1 |  | 8426621225622
FKVE160F1BD | V.MAR WAFER CE 12V AC/DC+BSR PVCU/F 160 |  | 080803 | FIP VALVULAS BOLA Y OTRAS ACT | 2978.55 | UN |  |  |  | 8426621225127
FKVE160F1D | V.MAR WAFER CE 12V AC/DC PVCU/F 160 |  | 080803 | FIP VALVULAS BOLA Y OTRAS ACT | 2329.48 | UN |  |  |  | 8426621225325
FKVE160F2BD | V.MARI WF FKOV/CE ACT EL 24-240V AC/DC+B |  | 080803 | FIP VALVULAS BOLA Y OTRAS ACT | 2978.55 | UN | CA | 1 |  | 8426621225523
FKVE160F2D | V.MAR WAFER CE 24-240V AC/DC PVCU/F 160 |  | 080803 | FIP VALVULAS BOLA Y OTRAS ACT | 2329.48 | UN | CA | 1 |  | 8426621225721
FKVE225E1BD | V.MAR WAFER CE 12V AC/DC+BSR PVCU/E 225 |  | 080803 | FIP VALVULAS BOLA Y OTRAS ACT | 2990.33 | UN |  |  |  | 8426621225097
FKVE225E1D | V.MAR WAFER CE 12V AC/DC PVCU/E 225 |  | 080803 | FIP VALVULAS BOLA Y OTRAS ACT | 2341.24 | UN |  |  |  | 8426621225233
FKVE225E2BD | V.MARI WF FKOV/CE ACT EL 24-240V AC/DC+B |  | 080803 | FIP VALVULAS BOLA Y OTRAS ACT | 2990.33 | UN | CA | 1 |  | 8426621225493
FKVE225E2D | V.MAR WAFER CE 24-240V AC/DC PVCU/E 225 |  | 080803 | FIP VALVULAS BOLA Y OTRAS ACT | 2341.24 | UN | CA | 1 |  | 8426621225639
FKVE225F1BD | V.MAR WAFER CE 12V AC/DC+BSR PVCU/F 225 |  | 080803 | FIP VALVULAS BOLA Y OTRAS ACT | 3393.98 | UN |  |  |  | 8426621225134
FKVE225F1D | V.MAR WAFER CE 12V AC/DC PVCU/F 225 |  | 080803 | FIP VALVULAS BOLA Y OTRAS ACT | 2744.88 | UN |  |  |  | 8426621225332
FKVE225F2BD | V.MARI WF FKOV/CE ACT EL 24-240V AC/DC+B |  | 080803 | FIP VALVULAS BOLA Y OTRAS ACT | 3393.98 | UN | CA | 1 |  | 8426621225530
FKVE225F2D | V.MAR WAFER CE 24-240V AC/DC PVCU/F 225 |  | 080803 | FIP VALVULAS BOLA Y OTRAS ACT | 2744.88 | UN | CA | 1 |  | 8426621225738
FKVE280E1BD | V.MAR WAFER CE 12V AC/DC+BSR PVCU/E 280 |  | 080803 | FIP VALVULAS BOLA Y OTRAS ACT | 4774.13 | UN |  |  |  | 8426621244579
FKVE280E1D | V.MAR WAFER CE 12V AC/DC PVCU/E 280 |  | 080803 | FIP VALVULAS BOLA Y OTRAS ACT | 4125.05 | UN |  |  |  | 8426621225240
FKVE280E2BD | V.MARI WF FKOV/CE ACT EL 24-240V AC/DC+B |  | 080803 | FIP VALVULAS BOLA Y OTRAS ACT | 4774.13 | UN | CA | 1 |  | 8426621244586
FKVE280E2D | V.MAR WAFER CE 24-240V AC/DC PVCU/E 280 |  | 080803 | FIP VALVULAS BOLA Y OTRAS ACT | 4125.05 | UN | CA | 1 |  | 8426621225646
FKVE280F1BD | V.MAR WAFER CE 12V AC/DC+BSR PVCU/F 280 |  | 080803 | FIP VALVULAS BOLA Y OTRAS ACT | 6467.32 | UN |  |  |  | 8426621225141
FKVE280F1D | V.MAR WAFER CE 12V AC/DC PVCU/F 280 |  | 080803 | FIP VALVULAS BOLA Y OTRAS ACT | 5818.24 | UN |  |  |  | 8426621225349
FKVE280F2BD | V.MARI WF FKOV/CE ACT EL 24-240V AC/DC+B |  | 080803 | FIP VALVULAS BOLA Y OTRAS ACT | 6467.32 | UN | CA | 1 |  | 8426621225547
FKVE280F2D | V.MAR WAFER CE 24-240V AC/DC PVCU/F 280 |  | 080803 | FIP VALVULAS BOLA Y OTRAS ACT | 5818.24 | UN | CA | 1 |  | 8426621225745
FKVE315E1BD | V.MAR WAFER CE 12V AC/DC+BSR PVCU/E 315 |  | 080803 | FIP VALVULAS BOLA Y OTRAS ACT | 4999.24 | UN |  |  |  | 8426621225110
FKVE315E1D | V.MAR WAFER CE 12V AC/DC PVCU/E 315 |  | 080803 | FIP VALVULAS BOLA Y OTRAS ACT | 4350.15 | UN |  |  |  | 8426621225257
FKVE315E2BD | V.MARI WF FKOV/CE ACT EL 24-240V AC/DC+B |  | 080803 | FIP VALVULAS BOLA Y OTRAS ACT | 4999.24 | UN | CA | 1 |  | 8426621225516
FKVE315E2D | V.MAR WAFER CE 24-240V AC/DC PVCU/E 315 |  | 080803 | FIP VALVULAS BOLA Y OTRAS ACT | 4350.15 | UN | CA | 1 |  | 8426621225653
FKVE315F1BD | V.MAR WAFER CE 12V AC/DC+BSR PVCU/F 315 |  | 080803 | FIP VALVULAS BOLA Y OTRAS ACT | 6844.92 | UN |  |  |  | 8426621225158
FKVE315F1D | V.MAR WAFER CE 12V AC/DC PVCU/F 315 |  | 080803 | FIP VALVULAS BOLA Y OTRAS ACT | 6195.84 | UN |  |  |  | 8426621225356
FKVE315F2BD | V.MARI WF FKOV/CE ACT EL 24-240V AC/DC+B |  | 080803 | FIP VALVULAS BOLA Y OTRAS ACT | 6844.92 | UN | CA | 1 |  | 8426621225554
FKVE315F2D | V.MAR WAFER CE 24-240V AC/DC PVCU/F 315 |  | 080803 | FIP VALVULAS BOLA Y OTRAS ACT | 6195.84 | UN | CA | 1 |  | 8426621225752
FKVE355E1D | V.MAR WAFER CE 24VC PVCU/E 355 |  | 080803 | FIP VALVULAS BOLA Y OTRAS ACT | 12147.1 | UN |  |  |  | 8426621224922
FKVE355E2D | V.MAR WAFER CE 220V AC PVCU/E 355 |  | 080803 | FIP VALVULAS BOLA Y OTRAS ACT | 11017.4 | UN | CA | 1 |  | 8426621224885
FKVE355F1D | V.MAR WAFER CE 24VC PVCU/F 355 |  | 080803 | FIP VALVULAS BOLA Y OTRAS ACT | 16106.21 | UN |  |  |  | 8426621224946
FKVE355F2D | V.MAR WAFER CE 220V AC PVCU/F 355 |  | 080803 | FIP VALVULAS BOLA Y OTRAS ACT | 14976.49 | UN | CA | 1 |  | 8426621244593
FKVE400E1D | V.MAR WAFER CE 24VC PVCU/E 400 |  | 080803 | FIP VALVULAS BOLA Y OTRAS ACT | 13425 | UN |  |  |  | 8426621224939
FKVE400E2D | V.MAR WAFER CE 220V AC PVCU/E 400 |  | 080803 | FIP VALVULAS BOLA Y OTRAS ACT | 12210.55 | UN | CA | 1 |  | 8426621224892
FKVE400F1D | V.MAR WAFER CE 24VC PVCU/F 400 |  | 080803 | FIP VALVULAS BOLA Y OTRAS ACT | 19144.2 | UN |  |  |  | 8426621224953
FKVE400F2D | V.MAR WAFER CE 220V AC PVCU/F 400 |  | 080803 | FIP VALVULAS BOLA Y OTRAS ACT | 17929.76 | UN | CA | 1 |  | 8426621224915
FKVP050EDED | V.MAR WAFER CP DE PVCU/E 50 |  | 080803 | FIP VALVULAS BOLA Y OTRAS ACT | 507.31 | UN | CA | 1 |  | 8426621244609
FKVP050EDEFD | V.MAR WAFER CP DE FC+EV+RE PVCU/E 50 |  | 080803 | FIP VALVULAS BOLA Y OTRAS ACT | 707.92 | UN | CA | 1 |  | 8426621225769
FKVP050EDEFP | V.MAR WAFER CP DE FC+EV+RE PVCU/E 50 |  | 080803 | FIP VALVULAS BOLA Y OTRAS ACT | 876.72 | UN | CA | 1
FKVP050EDEP | V.MAR WAFER CP DE PVCU/E 50 |  | 080803 | FIP VALVULAS BOLA Y OTRAS ACT | 614.24 | UN | CA | 1
FKVP050ESED | V.MAR WAFER CP SE PVCU/E 50 |  | 080803 | FIP VALVULAS BOLA Y OTRAS ACT | 597.64 | UN | CA | 1 |  | 8426621226483
FKVP050ESEFD | V.MAR WAFER CP SE FC+EV+RE PVCU/E 50 |  | 080803 | FIP VALVULAS BOLA Y OTRAS ACT | 808.89 | UN | CA | 1 |  | 8426621226247
FKVP050ESEFP | V.MAR WAFER CP SE FC+EV+RE PVCU/E 50 |  | 080803 | FIP VALVULAS BOLA Y OTRAS ACT | 1039.89 | UN | CA | 1
FKVP050ESEP | V.MAR WAFER CP SE PVCU/E 50 |  | 080803 | FIP VALVULAS BOLA Y OTRAS ACT | 777.44 | UN | CA | 1
FKVP050FDED | V.MAR WAFER CP DE PVCU/F 50 |  | 080803 | FIP VALVULAS BOLA Y OTRAS ACT | 673.91 | UN | CA | 1 |  | 8426621226124
FKVP050FDEFD | V.MAR WAFER CP DE FC+EV+RE PVCU/F 50 |  | 080803 | FIP VALVULAS BOLA Y OTRAS ACT | 874.5 | UN | CA | 1 |  | 8426621225882
FKVP050FDEFP | V.MAR WAFER CP DE FC+EV+RE PVCU/F 50 |  | 080803 | FIP VALVULAS BOLA Y OTRAS ACT | 1043.29 | UN | CA | 1
FKVP050FDEP | V.MAR WAFER CP DE PVCU/F 50 |  | 080803 | FIP VALVULAS BOLA Y OTRAS ACT | 780.87 | UN | CA | 1
FKVP050FSED | V.MAR WAFER CP SE PVCU/F 50 |  | 080803 | FIP VALVULAS BOLA Y OTRAS ACT | 764.24 | UN | CA | 1 |  | 8426621226605
FKVP050FSEFD | V.MAR WAFER CP SE FC+EV+RE PVCU/F 50 |  | 080803 | FIP VALVULAS BOLA Y OTRAS ACT | 975.46 | UN | CA | 1 |  | 8426621226360
FKVP050FSEFP | V.MAR WAFER CP SE FC+EV+RE PVCU/F 50 |  | 080803 | FIP VALVULAS BOLA Y OTRAS ACT | 1206.47 | UN | CA | 1
FKVP050FSEP | V.MAR WAFER CP SE PVCU/F 50 |  | 080803 | FIP VALVULAS BOLA Y OTRAS ACT | 944.03 | UN | CA | 1
FKVP063EDED | V.MAR WAFER CP DE PVCU/E 63 |  | 080803 | FIP VALVULAS BOLA Y OTRAS ACT | 524.73 | UN | CA | 1 |  | 8426621226018
FKVP063EDEFD | V.MAR WAFER CP DE FC+EV+RE PVCU/E 63 |  | 080803 | FIP VALVULAS BOLA Y OTRAS ACT | 725.36 | UN | CA | 1 |  | 8426621225776
FKVP063EDEFP | V.MAR WAFER CP DE FC+EV+RE PVCU/E 63 |  | 080803 | FIP VALVULAS BOLA Y OTRAS ACT | 894.09 | UN | CA | 1
FKVP063EDEP | V.MAR WAFER CP DE PVCU/E 63 |  | 080803 | FIP VALVULAS BOLA Y OTRAS ACT | 631.68 | UN | CA | 1
FKVP063ESED | V.MAR WAFER CP SE PVCU/E 63 |  | 080803 | FIP VALVULAS BOLA Y OTRAS ACT | 615.06 | UN | CA | 1 |  | 8426621226490
FKVP063ESEFD | V.MAR WAFER CP SE FC+EV+RE PVCU/E 63 |  | 080803 | FIP VALVULAS BOLA Y OTRAS ACT | 826.3 | UN | CA | 1 |  | 8426621226254
FKVP063ESEFP | V.MAR WAFER CP SE FC+EV+RE PVCU/E 63 |  | 080803 | FIP VALVULAS BOLA Y OTRAS ACT | 1057.27 | UN | CA | 1
FKVP063ESEP | V.MAR WAFER CP SE PVCU/E 63 |  | 080803 | FIP VALVULAS BOLA Y OTRAS ACT | 794.83 | UN | CA | 1
FKVP063FDED | V.MAR WAFER CP DE PVCU/F 63 |  | 080803 | FIP VALVULAS BOLA Y OTRAS ACT | 701.12 | UN | CA | 1 |  | 8426621226131
FKVP063FDEFD | V.MAR WAFER CP DE FC+EV+RE PVCU/F 63 |  | 080803 | FIP VALVULAS BOLA Y OTRAS ACT | 901.71 | UN | CA | 1 |  | 8426621225899
FKVP063FDEFP | V.MAR WAFER CP DE FC+EV+RE PVCU/F 63 |  | 080803 | FIP VALVULAS BOLA Y OTRAS ACT | 1070.51 | UN | CA | 1
FKVP063FDEP | V.MAR WAFER CP DE PVCU/F 63 |  | 080803 | FIP VALVULAS BOLA Y OTRAS ACT | 808.07 | UN | CA | 1
FKVP063FSED | V.MAR WAFER CP SE PVCU/F 63 |  | 080803 | FIP VALVULAS BOLA Y OTRAS ACT | 791.45 | UN | CA | 1 |  | 8426621226612
FKVP063FSEFD | V.MAR WAFER CP SE FC+EV+RE PVCU/F 63 |  | 080803 | FIP VALVULAS BOLA Y OTRAS ACT | 1002.68 | UN | CA | 1 |  | 8426621226377
FKVP063FSEFP | V.MAR WAFER CP SE FC+EV+RE PVCU/F 63 |  | 080803 | FIP VALVULAS BOLA Y OTRAS ACT | 1233.66 | UN | CA | 1
FKVP063FSEP | V.MAR WAFER CP SE PVCU/F 63 |  | 080803 | FIP VALVULAS BOLA Y OTRAS ACT | 971.22 | UN | CA | 1
FKVP075EDED | V.MAR WAFER CP DE PVCU/E 75 |  | 080803 | FIP VALVULAS BOLA Y OTRAS ACT | 595.29 | UN | CA | 1 |  | 8426621226025
FKVP075EDEFD | V.MAR WAFER CP DE FC+EV+RE PVCU/E 75 |  | 080803 | FIP VALVULAS BOLA Y OTRAS ACT | 795.91 | UN | CA | 1 |  | 8426621225783
FKVP075EDEFP | V.MAR WAFER CP DE FC+EV+RE PVCU/E 75 |  | 080803 | FIP VALVULAS BOLA Y OTRAS ACT | 928.96 | UN | CA | 1
FKVP075EDEP | V.MAR WAFER CP DE PVCU/E 75 |  | 080803 | FIP VALVULAS BOLA Y OTRAS ACT | 666.51 | UN | CA | 1
FKVP075ESED | V.MAR WAFER CP SE PVCU/E 75 |  | 080803 | FIP VALVULAS BOLA Y OTRAS ACT | 728.78 | UN | CA | 1 |  | 8426621244616
FKVP075ESEFD | V.MAR WAFER CP SE FC+EV+RE PVCU/E 75 |  | 080803 | FIP VALVULAS BOLA Y OTRAS ACT | 939.98 | UN | CA | 1 |  | 8426621226261
FKVP075ESEFP | V.MAR WAFER CP SE FC+EV+RE PVCU/E 75 |  | 080803 | FIP VALVULAS BOLA Y OTRAS ACT | 1092.09 | UN | CA | 1
FKVP075ESEP | V.MAR WAFER CP SE PVCU/E 75 |  | 080803 | FIP VALVULAS BOLA Y OTRAS ACT | 829.67 | UN | CA | 1
FKVP075FDED | V.MAR WAFER CP DE PVCU/F 75 |  | 080803 | FIP VALVULAS BOLA Y OTRAS ACT | 791.28 | UN | CA | 1 |  | 8426621226148
FKVP075FDEFD | V.MAR WAFER CP DE FC+EV+RE PVCU/F 75 |  | 080803 | FIP VALVULAS BOLA Y OTRAS ACT | 991.89 | UN | CA | 1 |  | 8426621225905
FKVP075FDEFP | V.MAR WAFER CP DE FC+EV+RE PVCU/F 75 |  | 080803 | FIP VALVULAS BOLA Y OTRAS ACT | 1124.95 | UN | CA | 1
FKVP075FDEP | V.MAR WAFER CP DE PVCU/F 75 |  | 080803 | FIP VALVULAS BOLA Y OTRAS ACT | 862.47 | UN | CA | 1
FKVP075FSED | V.MAR WAFER CP SE PVCU/F 75 |  | 080803 | FIP VALVULAS BOLA Y OTRAS ACT | 924.79 | UN | CA | 1 |  | 8426621226629
FKVP075FSEFD | V.MAR WAFER CP SE FC+EV+RE PVCU/F 75 |  | 080803 | FIP VALVULAS BOLA Y OTRAS ACT | 1135.99 | UN | CA | 1 |  | 8426621226384
FKVP075FSEFP | V.MAR WAFER CP SE FC+EV+RE PVCU/F 75 |  | 080803 | FIP VALVULAS BOLA Y OTRAS ACT | 1288.1 | UN | CA | 1
FKVP075FSEP | V.MAR WAFER CP SE PVCU/F 75 |  | 080803 | FIP VALVULAS BOLA Y OTRAS ACT | 1025.62 | UN | CA | 1
FKVP090EDED | V.MAR WAFER CP DE PVCU/E 90 |  | 080803 | FIP VALVULAS BOLA Y OTRAS ACT | 688.38 | UN | CA | 1 |  | 8426621226032
FKVP090EDEFD | V.MAR WAFER CP DE FC+EV+RE PVCU/E 90 |  | 080803 | FIP VALVULAS BOLA Y OTRAS ACT | 889.02 | UN | CA | 1 |  | 8426621225790
FKVP090EDEFP | V.MAR WAFER CP DE FC+EV+RE PVCU/E 90 |  | 080803 | FIP VALVULAS BOLA Y OTRAS ACT | 1055.78 | UN | CA | 1
FKVP090EDEP | V.MAR WAFER CP DE PVCU/E 90 |  | 080803 | FIP VALVULAS BOLA Y OTRAS ACT | 793.34 | UN | CA | 1
FKVP090ESED | V.MAR WAFER CP SE PVCU/E 90 |  | 080803 | FIP VALVULAS BOLA Y OTRAS ACT | 808.12 | UN | CA | 1 |  | 8426621226513
FKVP090ESEFD | V.MAR WAFER CP SE FC+EV+RE PVCU/E 90 |  | 080803 | FIP VALVULAS BOLA Y OTRAS ACT | 1019.37 | UN | CA | 1 |  | 8426621226278
FKVP090ESEFP | V.MAR WAFER CP SE FC+EV+RE PVCU/E 90 |  | 080803 | FIP VALVULAS BOLA Y OTRAS ACT | 1122.32 | UN | CA | 1
FKVP090ESEP | V.MAR WAFER CP SE PVCU/E 90 |  | 080803 | FIP VALVULAS BOLA Y OTRAS ACT | 859.84 | UN | CA | 1
FKVP090FDED | V.MAR WAFER CP DE PVCU/F 90 |  | 080803 | FIP VALVULAS BOLA Y OTRAS ACT | 893.09 | UN | CA | 1 |  | 8426621226155
FKVP090FDEFD | V.MAR WAFER CP DE FC+EV+RE PVCU/F 90 |  | 080803 | FIP VALVULAS BOLA Y OTRAS ACT | 1093.71 | UN | CA | 1 |  | 8426621225912
FKVP090FDEFP | V.MAR WAFER CP DE FC+EV+RE PVCU/F 90 |  | 080803 | FIP VALVULAS BOLA Y OTRAS ACT | 1260.46 | UN | CA | 1
FKVP090FDEP | V.MAR WAFER CP DE PVCU/F 90 |  | 080803 | FIP VALVULAS BOLA Y OTRAS ACT | 998.05 | UN | CA | 1
FKVP090FSED | V.MAR WAFER CP SE PVCU/F 90 |  | 080803 | FIP VALVULAS BOLA Y OTRAS ACT | 1012.83 | UN | CA | 1 |  | 8426621226636
FKVP090FSEFD | V.MAR WAFER CP SE FC+EV+RE PVCU/F 90 |  | 080803 | FIP VALVULAS BOLA Y OTRAS ACT | 1224.03 | UN | CA | 1 |  | 8426621226391
FKVP090FSEFP | V.MAR WAFER CP SE FC+EV+RE PVCU/F 90 |  | 080803 | FIP VALVULAS BOLA Y OTRAS ACT | 1326.98 | UN | CA | 1
FKVP090FSEP | V.MAR WAFER CP SE PVCU/F 90 |  | 080803 | FIP VALVULAS BOLA Y OTRAS ACT | 1064.54 | UN | CA | 1
FKVP110EDED | V.MAR WAFER CP DE PVCU/E 110 |  | 080803 | FIP VALVULAS BOLA Y OTRAS ACT | 720.23 | UN | CA | 1 |  | 8426621226049
FKVP110EDEFD | V.MAR WAFER CP DE FC+EV+RE PVCU/E 110 |  | 080803 | FIP VALVULAS BOLA Y OTRAS ACT | 920.87 | UN | CA | 1 |  | 8426621225806
FKVP110EDEFP | V.MAR WAFER CP DE FC+EV+RE PVCU/E 110 |  | 080803 | FIP VALVULAS BOLA Y OTRAS ACT | 1087.63 | UN | CA | 1
FKVP110EDEP | V.MAR WAFER CP DE PVCU/E 110 |  | 080803 | FIP VALVULAS BOLA Y OTRAS ACT | 825.22 | UN | CA | 1
FKVP110ESED | V.MAR WAFER CP SE PVCU/E 110 |  | 080803 | FIP VALVULAS BOLA Y OTRAS ACT | 1171.01 | UN | CA | 1 |  | 8426621226520
FKVP110ESEFD | V.MAR WAFER CP SE FC+EV+RE PVCU/E 110 |  | 080803 | FIP VALVULAS BOLA Y OTRAS ACT | 1382.24 | UN | CA | 1 |  | 8426621226285
FKVP110ESEFP | V.MARIPOSA DN110 PVCU |  | 080803 | FIP VALVULAS BOLA Y OTRAS ACT | 1349.4 | UN | CA | 1
FKVP110ESEP | V.MAR WAFER CP SE PVCU/E 110 |  | 080803 | FIP VALVULAS BOLA Y OTRAS ACT | 1086.94 | UN | CA | 1
FKVP110FDED | V.MAR WAFER CP DE PVCU/F 110 |  | 080803 | FIP VALVULAS BOLA Y OTRAS ACT | 940.99 | UN | CA | 1 |  | 8426621226162
FKVP110FDEFD | V.MAR WAFER CP DE FC+EV+RE PVCU/F 110 |  | 080803 | FIP VALVULAS BOLA Y OTRAS ACT | 1141.6 | UN | CA | 1 |  | 8426621225929
FKVP110FDEFP | V.MAR WAFER CP DE FC+EV+RE PVCU/F 110 |  | 080803 | FIP VALVULAS BOLA Y OTRAS ACT | 1308.36 | UN | CA | 1
FKVP110FDEP | V.MAR WAFER CP DE PVCU/F 110 |  | 080803 | FIP VALVULAS BOLA Y OTRAS ACT | 1045.91 | UN | CA | 1
FKVP110FSED | V.MAR WAFER CP SE PVCU/F 110 |  | 080803 | FIP VALVULAS BOLA Y OTRAS ACT | 1391.74 | UN | CA | 1 |  | 8426621226643
FKVP110FSEFD | V.MAR WAFER CP SE FC+EV+RE PVCU/F 110 |  | 080803 | FIP VALVULAS BOLA Y OTRAS ACT | 1602.97 | UN | CA | 1 |  | 8426621226407
FKVP110FSEFP | V.MAR WAFER CP SE FC+EV+RE PVCU/F 110 |  | 080803 | FIP VALVULAS BOLA Y OTRAS ACT | 1570.11 | UN | CA | 1
FKVP110FSEP | V.MAR WAFER CP SE PVCU/F 110 |  | 080803 | FIP VALVULAS BOLA Y OTRAS ACT | 1307.67 | UN | CA | 1
FKVP140EDED | V.MAR WAFER CP DE PVCU/E 140 |  | 080803 | FIP VALVULAS BOLA Y OTRAS ACT | 888.05 | UN | CA | 1 |  | 8426621226056
FKVP140EDEFD | V.MAR WAFER CP DE FC+EV+RE PVCU/E 140 |  | 080803 | FIP VALVULAS BOLA Y OTRAS ACT | 1088.69 | UN | CA | 1 |  | 8426621225813
FKVP140EDEFP | V.MAR WAFER CP DE FC+EV+RE PVCU/E 140 |  | 080803 | FIP VALVULAS BOLA Y OTRAS ACT | 1214.14 | UN | CA | 1
FKVP140EDEP | V.MAR WAFER CP DE PVCU/E 140 |  | 080803 | FIP VALVULAS BOLA Y OTRAS ACT | 951.67 | UN | CA | 1
FKVP140ESED | V.MAR WAFER CP SE PVCU/E 140 |  | 080803 | FIP VALVULAS BOLA Y OTRAS ACT | 1565.45 | UN | CA | 1 |  | 8426621226537
FKVP140ESEFD | V.MAR WAFER CP SE FC+EV+RE PVCU/E 140 |  | 080803 | FIP VALVULAS BOLA Y OTRAS ACT | 1776.65 | UN | CA | 1 |  | 8426621226292
FKVP140ESEFP | V.MAR WAFER CP SE FC+EV+RE PVCU/E 140 |  | 080803 | FIP VALVULAS BOLA Y OTRAS ACT | 1776.03 | UN | CA | 1
FKVP140ESEP | V.MAR WAFER CP SE PVCU/E 140 |  | 080803 | FIP VALVULAS BOLA Y OTRAS ACT | 1513.59 | UN | CA | 1
FKVP140FDED | V.MAR WAFER CP DE PVCU/F 140 |  | 080803 | FIP VALVULAS BOLA Y OTRAS ACT | 1187.16 | UN | CA | 1 |  | 8426621226179
FKVP140FDEFD | V.MAR WAFER CP DE FC+EV+RE PVCU/F 140 |  | 080803 | FIP VALVULAS BOLA Y OTRAS ACT | 1387.77 | UN | CA | 1 |  | 8426621225936
FKVP140FDEFP | V.MAR WAFER CP DE FC+EV+RE PVCU/F 140 |  | 080803 | FIP VALVULAS BOLA Y OTRAS ACT | 1513.22 | UN | CA | 1
FKVP140FDEP | V.MAR WAFER CP DE PVCU/F 140 |  | 080803 | FIP VALVULAS BOLA Y OTRAS ACT | 1250.78 | UN | CA | 1
FKVP140FSED | V.MAR WAFER CP SE PVCU/F 140 |  | 080803 | FIP VALVULAS BOLA Y OTRAS ACT | 1864.54 | UN | CA | 1 |  | 8426621226650
FKVP140FSEFD | V.MAR WAFER CP SE FC+EV+RE PVCU/F 140 |  | 080803 | FIP VALVULAS BOLA Y OTRAS ACT | 2075.76 | UN | CA | 1 |  | 8426621226414
FKVP140FSEFP | V.MAR WAFER CP SE FC+EV+RE PVCU/F 140 |  | 080803 | FIP VALVULAS BOLA Y OTRAS ACT | 2075.12 | UN | CA | 1
FKVP140FSEP | V.MAR WAFER CP SE PVCU/F 140 |  | 080803 | FIP VALVULAS BOLA Y OTRAS ACT | 1812.7 | UN | CA | 1
FKVP160EDED | V.MAR WAFER CP DE PVCU/E 160 |  | 080803 | FIP VALVULAS BOLA Y OTRAS ACT | 946.14 | UN | CA | 1 |  | 8426621226063
FKVP160EDEFD | V.MAR WAFER CP DE FC+EV+RE PVCU/E 160 |  | 080803 | FIP VALVULAS BOLA Y OTRAS ACT | 1146.75 | UN | CA | 1 |  | 8426621225820
FKVP160EDEFP | V.MAR WAFER CP DE FC+EV+RE PVCU/E 160 |  | 080803 | FIP VALVULAS BOLA Y OTRAS ACT | 1455.83 | UN | CA | 1
FKVP160EDEP | V.MAR WAFER CP DE PVCU/E 160 |  | 080803 | FIP VALVULAS BOLA Y OTRAS ACT | 1193.39 | UN | CA | 1
FKVP160ESED | V.MAR WAFER CP SE PVCU/E 160 |  | 080803 | FIP VALVULAS BOLA Y OTRAS ACT | 1623.52 | UN | CA | 1 |  | 8426621226544
FKVP160ESEFD | V.MAR WAFER CP SE FC+EV+RE PVCU/E 160 |  | 080803 | FIP VALVULAS BOLA Y OTRAS ACT | 1834.72 | UN | CA | 1 |  | 8426621226308
FKVP160ESEFP | V.MAR WAFER CP SE FC+EV+RE PVCU/E 160 |  | 080803 | FIP VALVULAS BOLA Y OTRAS ACT | 1834.1 | UN | CA | 1
FKVP160ESEP | V.MAR WAFER CP SE PVCU/E 160 |  | 080803 | FIP VALVULAS BOLA Y OTRAS ACT | 1571.68 | UN | CA | 1
FKVP160FDED | V.MAR WAFER CP DE PVCU/F 160 |  | 080803 | FIP VALVULAS BOLA Y OTRAS ACT | 1255.39 | UN | CA | 1 |  | 8426621226186
FKVP160FDEFD | V.MAR WAFER CP DE FC+EV+RE PVCU/F 160 |  | 080803 | FIP VALVULAS BOLA Y OTRAS ACT | 1456.01 | UN | CA | 1 |  | 8426621225943
FKVP160FDEFP | V.MAR WAFER CP DE FC+EV+RE PVCU/F 160 |  | 080803 | FIP VALVULAS BOLA Y OTRAS ACT | 1765.09 | UN | CA | 1
FKVP160FDEP | V.MAR WAFER CP DE PVCU/F 160 |  | 080803 | FIP VALVULAS BOLA Y OTRAS ACT | 1502.65 | UN | CA | 1
FKVP160FSED | V.MAR WAFER CP SE PVCU/F 160 |  | 080803 | FIP VALVULAS BOLA Y OTRAS ACT | 1932.77 | UN | CA | 1 |  | 8426621226667
FKVP160FSEFD | V.MAR WAFER CP SE FC+EV+RE PVCU/F 160 |  | 080803 | FIP VALVULAS BOLA Y OTRAS ACT | 2144 | UN | CA | 1 |  | 8426621226421
FKVP160FSEFP | V.MAR WAFER CP SE FC+EV+RE PVCU/F 160 |  | 080803 | FIP VALVULAS BOLA Y OTRAS ACT | 2143.36 | UN | CA | 1
FKVP160FSEP | V.MAR WAFER CP SE PVCU/F 160 |  | 080803 | FIP VALVULAS BOLA Y OTRAS ACT | 1880.91 | UN | CA | 1
FKVP225EDED | V.MAR WAFER CP DE PVCU/E 225 |  | 080803 | FIP VALVULAS BOLA Y OTRAS ACT | 1406.03 | UN | CA | 1 |  | 8426621226070
FKVP225EDEFD | V.MAR WAFER CP DE FC+EV+RE PVCU/E 225 |  | 080803 | FIP VALVULAS BOLA Y OTRAS ACT | 1606.65 | UN | CA | 1 |  | 8426621225837
FKVP225EDEFP | V.MAR WAFER CP DE FC+EV+RE PVCU/E 225 |  | 080803 | FIP VALVULAS BOLA Y OTRAS ACT | 1649.85 | UN | CA | 1
FKVP225EDEP | V.MAR WAFER CP DE PVCU/E 225 |  | 080803 | FIP VALVULAS BOLA Y OTRAS ACT | 1387.41 | UN | CA | 1
FKVP225ESED | V.MAR WAFER CP SE PVCU/E 225 |  | 080803 | FIP VALVULAS BOLA Y OTRAS ACT | 2335.71 | UN | CA | 1 |  | 8426621226551
FKVP225ESEFD | V.MAR WAFER CP SE FC+EV+RE PVCU/E 225 |  | 080803 | FIP VALVULAS BOLA Y OTRAS ACT | 2546.96 | UN | CA | 1 |  | 8426621226315
FKVP225ESEFP | V.MAR WAFER CP SE FC+EV+RE PVCU/E 225 |  | 080803 | FIP VALVULAS BOLA Y OTRAS ACT | 2430.54 | UN | CA | 1
FKVP225ESEP | V.MAR WAFER CP SE PVCU/E 225 |  | 080803 | FIP VALVULAS BOLA Y OTRAS ACT | 2168.1 | UN | CA | 1
FKVP225FDED | V.MAR WAFER CP DE PVCU/F 225 |  | 080803 | FIP VALVULAS BOLA Y OTRAS ACT | 1809.71 | UN | CA | 1 |  | 8426621226193
FKVP225FDEFD | V.MAR WAFER CP DE FC+EV+RE PVCU/F 225 |  | 080803 | FIP VALVULAS BOLA Y OTRAS ACT | 2010.33 | UN | CA | 1 |  | 8426621225950
FKVP225FDEFP | V.MAR WAFER CP DE FC+EV+RE PVCU/F 225 |  | 080803 | FIP VALVULAS BOLA Y OTRAS ACT | 2053.51 | UN | CA | 1
FKVP225FDEP | V.MAR WAFER CP DE PVCU/F 225 |  | 080803 | FIP VALVULAS BOLA Y OTRAS ACT | 1791.07 | UN | CA | 1
FKVP225FSED | V.MAR WAFER CP SE PVCU/F 225 |  | 080803 | FIP VALVULAS BOLA Y OTRAS ACT | 2739.39 | UN | CA | 1 |  | 8426621226674
FKVP225FSEFD | V.MAR WAFER CP SE FC+EV+RE PVCU/F 225 |  | 080803 | FIP VALVULAS BOLA Y OTRAS ACT | 2950.62 | UN | CA | 1 |  | 8426621226438
FKVP225FSEFP | V.MAR WAFER CP SE FC+EV+RE PVCU/F 225 |  | 080803 | FIP VALVULAS BOLA Y OTRAS ACT | 2834.23 | UN | CA | 1
FKVP225FSEP | V.MAR WAFER CP SE PVCU/F 225 |  | 080803 | FIP VALVULAS BOLA Y OTRAS ACT | 2571.79 | UN | CA | 1
FKVP280EDED | V.MAR WAFER CP DE PVCU/E 280 |  | 080803 | FIP VALVULAS BOLA Y OTRAS ACT | 3370.78 | UN | CA | 1 |  | 8426621226087
FKVP280EDEFD | V.MAR WAFER CP DE FC+EV+RE PVCU/E 280 |  | 080803 | FIP VALVULAS BOLA Y OTRAS ACT | 3571.4 | UN | CA | 1 |  | 8426621225844
FKVP280EDEFP | V.MAR WAFER CP DE FC+EV+RE PVCU/E 280 |  | 080803 | FIP VALVULAS BOLA Y OTRAS ACT | 3811.93 | UN | CA | 1
FKVP280EDEP | V.MAR WAFER CP DE PVCU/E 280 |  | 080803 | FIP VALVULAS BOLA Y OTRAS ACT | 3549.48 | UN | CA | 1
FKVP280ESED | V.MAR WAFER CP SE PVCU/E 280 |  | 080803 | FIP VALVULAS BOLA Y OTRAS ACT | 5341.77 | UN | CA | 1 |  | 8426621226568
FKVP280ESEFD | V.MAR WAFER CP SE FC+EV+RE PVCU/E 280 |  | 080803 | FIP VALVULAS BOLA Y OTRAS ACT | 5552.99 | UN | CA | 1 |  | 8426621226322
FKVP280ESEFP | V.MAR WAFER CP SE FC+EV+RE PVCU/E 280 |  | 080803 | FIP VALVULAS BOLA Y OTRAS ACT | 5485.42 | UN | CA | 1
FKVP280ESEP | V.MAR WAFER CP SE PVCU/E 280 |  | 080803 | FIP VALVULAS BOLA Y OTRAS ACT | 5222.98 | UN | CA | 1
FKVP280FDED | V.MAR WAFER CP DE PVCU/F 280 |  | 080803 | FIP VALVULAS BOLA Y OTRAS ACT | 5063.97 | UN | CA | 1 |  | 8426621226209
FKVP280FDEFD | V.MAR WAFER CP DE FC+EV+RE PVCU/F 280 |  | 080803 | FIP VALVULAS BOLA Y OTRAS ACT | 5264.59 | UN | CA | 1 |  | 8426621225967
FKVP280FDEFP | V.MAR WAFER CP DE FC+EV+RE PVCU/F 280 |  | 080803 | FIP VALVULAS BOLA Y OTRAS ACT | 5505.09 | UN | CA | 1
FKVP280FDEP | V.MAR WAFER CP DE PVCU/F 280 |  | 080803 | FIP VALVULAS BOLA Y OTRAS ACT | 5242.65 | UN | CA | 1
FKVP280FSED | V.MAR WAFER CP SE PVCU/F 280 |  | 080803 | FIP VALVULAS BOLA Y OTRAS ACT | 7034.93 | UN | CA | 1 |  | 8426621226681
FKVP280FSEFD | V.MAR WAFER CP SE FC+EV+RE PVCU/F 280 |  | 080803 | FIP VALVULAS BOLA Y OTRAS ACT | 7246.15 | UN | CA | 1 |  | 8426621226445
FKVP280FSEFP | V.MAR WAFER CP SE FC+EV+RE PVCU/F 280 |  | 080803 | FIP VALVULAS BOLA Y OTRAS ACT | 7178.62 | UN | CA | 1
FKVP280FSEP | V.MAR WAFER CP SE PVCU/F 280 |  | 080803 | FIP VALVULAS BOLA Y OTRAS ACT | 6916.17 | UN | CA | 1
FKVP315EDED | V.MAR WAFER CP DE PVCU/E 315 |  | 080803 | FIP VALVULAS BOLA Y OTRAS ACT | 3863.94 | UN | CA | 1 |  | 8426621226094
FKVP315EDEFD | V.MAR WAFER CP DE FC+EV+RE PVCU/E 315 |  | 080803 | FIP VALVULAS BOLA Y OTRAS ACT | 4064.57 | UN | CA | 1 |  | 8426621225851
FKVP315EDEFP | V.MAR WAFER CP DE FC+EV+RE PVCU/E 315 |  | 080803 | FIP VALVULAS BOLA Y OTRAS ACT | 4036.98 | UN | CA | 1
FKVP315EDEP | V.MAR WAFER CP DE PVCU/E 315 |  | 080803 | FIP VALVULAS BOLA Y OTRAS ACT | 3774.57 | UN | CA | 1
FKVP315ESED | V.MAR WAFER CP SE PVCU/E 315 |  | 080803 | FIP VALVULAS BOLA Y OTRAS ACT | 6585.05 | UN | CA | 1 |  | 8426621226575
FKVP315ESEFD | V.MAR WAFER CP SE FC+EV+RE PVCU/E 315 |  | 080803 | FIP VALVULAS BOLA Y OTRAS ACT | 6796.25 | UN | CA | 1 |  | 8426621226339
FKVP315ESEFP | V.MAR WAFER CP SE FC+EV+RE PVCU/E 315 |  | 080803 | FIP VALVULAS BOLA Y OTRAS ACT | 5710.53 | UN | CA | 1
FKVP315ESEP | V.MAR WAFER CP SE PVCU/E 315 |  | 080803 | FIP VALVULAS BOLA Y OTRAS ACT | 5448.08 | UN | CA | 1
FKVP315FDED | V.MAR WAFER CP DE PVCU/F 315 |  | 080803 | FIP VALVULAS BOLA Y OTRAS ACT | 5709.63 | UN | CA | 1 |  | 8426621226216
FKVP315FDEFD | V.MAR WAFER CP DE FC+EV+RE PVCU/F 315 |  | 080803 | FIP VALVULAS BOLA Y OTRAS ACT | 5910.24 | UN | CA | 1 |  | 8426621225974
FKVP315FDEFP | V.MAR WAFER CP DE FC+EV+RE PVCU/F 315 |  | 080803 | FIP VALVULAS BOLA Y OTRAS ACT | 5882.67 | UN | CA | 1
FKVP315FDEP | V.MAR WAFER CP DE PVCU/F 315 |  | 080803 | FIP VALVULAS BOLA Y OTRAS ACT | 5620.25 | UN | CA | 1
FKVP315FSED | V.MAR WAFER CP SE PVCU/F 315 |  | 080803 | FIP VALVULAS BOLA Y OTRAS ACT | 8430.74 | UN | CA | 1 |  | 8426621226698
FKVP315FSEFD | V.MAR WAFER CP SE FC+EV+RE PVCU/F 315 |  | 080803 | FIP VALVULAS BOLA Y OTRAS ACT | 8641.94 | UN | CA | 1 |  | 8426621226452
FKVP315FSEFP | V.MAR WAFER CP SE FC+EV+RE PVCU/F 315 |  | 080803 | FIP VALVULAS BOLA Y OTRAS ACT | 7556.18 | UN | CA | 1
FKVP315FSEP | V.MAR WAFER CP SE PVCU/F 315 |  | 080803 | FIP VALVULAS BOLA Y OTRAS ACT | 7293.77 | UN | CA | 1
FKVP355EDED | V.MAR WAFER CP DE PVCU/E 355 |  | 080803 | FIP VALVULAS BOLA Y OTRAS ACT | 6285.55 | UN | CA | 1 |  | 8426621226100
FKVP355EDEFD | V.MAR WAFER CP DE FC+EV+RE PVCU/E 355 |  | 080803 | FIP VALVULAS BOLA Y OTRAS ACT | 6583.25 | UN |  |  |  | 8426621225868
FKVP355ESED | V.MAR WAFER CP SE PVCU/E 355 |  | 080803 | FIP VALVULAS BOLA Y OTRAS ACT | 8336.13 | UN | CA | 1 |  | 8426621226582
FKVP355ESEFD | V.MAR WAFER CP SE FC+EV+RE PVCU/E 355 |  | 080803 | FIP VALVULAS BOLA Y OTRAS ACT | 8633.82 | UN |  |  |  | 8426621226346
FKVP355FDED | V.MAR WAFER CP DE PVCU/F 355 |  | 080803 | FIP VALVULAS BOLA Y OTRAS ACT | 10244.64 | UN | CA | 1 |  | 8426621226223
FKVP355FDEFD | V.MAR WAFER CP DE FC+EV+RE PVCU/F 355 |  | 080803 | FIP VALVULAS BOLA Y OTRAS ACT | 10542.34 | UN |  |  |  | 8426621225981
FKVP355FSED | V.MAR WAFER CP SE PVCU/F 355 |  | 080803 | FIP VALVULAS BOLA Y OTRAS ACT | 12295.24 | UN | CA | 1 |  | 8426621226704
FKVP355FSEFD | V.MAR WAFER CP SE FC+EV+RE PVCU/F 355 |  | 080803 | FIP VALVULAS BOLA Y OTRAS ACT | 12592.91 | UN |  |  |  | 8426621226469
FKVP400EDED | V.MAR WAFER CP DE PVCU/E 400 |  | 080803 | FIP VALVULAS BOLA Y OTRAS ACT | 6942.1 | UN | CA | 1 |  | 8426621226117
FKVP400EDEFD | V.MAR WAFER CP DE FC+EV+RE PVCU/E 400 |  | 080803 | FIP VALVULAS BOLA Y OTRAS ACT | 7239.8 | UN |  |  |  | 8426621225875
FKVP400ESED | V.MAR WAFER CP SE PVCU/E 400 |  | 080803 | FIP VALVULAS BOLA Y OTRAS ACT | 10843.84 | UN | CA | 1 |  | 8426621226599
FKVP400ESEFD | V.MAR WAFER CP SE FC+EV+RE PVCU/E 400 |  | 080803 | FIP VALVULAS BOLA Y OTRAS ACT | 11141.49 | UN |  |  |  | 8426621226353
FKVP400FDED | V.MAR WAFER CP DE PVCU/F 400 |  | 080803 | FIP VALVULAS BOLA Y OTRAS ACT | 12661.33 | UN | CA | 1 |  | 8426621226230
FKVP400FDEFD | V.MAR WAFER CP DE FC+EV+RE PVCU/F 400 |  | 080803 | FIP VALVULAS BOLA Y OTRAS ACT | 12958.98 | UN |  |  |  | 8426621225998
FKVP400FSED | V.MAR WAFER CP SE PVCU/F 400 |  | 080803 | FIP VALVULAS BOLA Y OTRAS ACT | 16563.05 | UN | CA | 1 |  | 8426621226711
FKVP400FSEFD | V.MAR WAFER CP SE FC+EV+RE PVCU/F 400 |  | 080803 | FIP VALVULAS BOLA Y OTRAS ACT | 16860.72 | UN |  |  |  | 8426621226476
LKCE016E1BD | V.BOLA 3V CE 12VC+BSR ENC.HCPVC/E 16 |  | 080803 | FIP VALVULAS BOLA Y OTRAS ACT | 1355.92 | UN |  |  |  | 8426621228807
LKCE016E1D | V.BOLA 3 VIAS CE 12VC ENC.HCPVC/E 16 |  | 080803 | FIP VALVULAS BOLA Y OTRAS ACT | 801.24 | UN |  |  |  | 8426621228944
LKCE016E2BD | VAL BOLA 3 V LKDIC/CE ACTUADOR ELECTRICO |  | 080803 | FIP VALVULAS BOLA Y OTRAS ACT | 1355.92 | UN |  |  |  | 8426621229088
LKCE016E2D | VAL BOLA 3 V LKDIC/CE ACTUADOR ELECTRICO |  | 080803 | FIP VALVULAS BOLA Y OTRAS ACT | 801.24 | UN |  |  |  | 8426621229224
LKCE016F1BD | V.BOLA 3V CE 12VC+BSR ENC.HCPVC/F 16 |  | 080803 | FIP VALVULAS BOLA Y OTRAS ACT | 1371.45 | UN |  |  |  | 8426621228876
LKCE016F1D | V.BOLA 3 VIAS CE 12VC ENC.HCPVC/F 16 |  | 080803 | FIP VALVULAS BOLA Y OTRAS ACT | 816.79 | UN |  |  |  | 8426621229019
LKCE016F2BD | VAL BOLA 3 V LKDIC/CE ACTUADOR ELECTRICO |  | 080803 | FIP VALVULAS BOLA Y OTRAS ACT | 1371.45 | UN |  |  |  | 8426621229156
LKCE016F2D | VAL BOLA 3 V LKDIC/CE ACTUADOR ELECTRICO |  | 080803 | FIP VALVULAS BOLA Y OTRAS ACT | 816.79 | UN |  |  |  | 8426621229293
LKCE020E1BD | V.BOLA 3V CE 12VC+BSR ENC.HCPVC/E 20 |  | 080803 | FIP VALVULAS BOLA Y OTRAS ACT | 1355.92 | UN |  |  |  | 8426621228814
LKCE020E1D | V.BOLA 3 VIAS CE 12VC ENC.HCPVC/E 20 |  | 080803 | FIP VALVULAS BOLA Y OTRAS ACT | 801.24 | UN |  |  |  | 8426621228951
LKCE020E2BD | VAL BOLA 3 V LKDIC/CE ACTUADOR ELECTRICO |  | 080803 | FIP VALVULAS BOLA Y OTRAS ACT | 1355.92 | UN |  |  |  | 8426621229095
LKCE020E2D | VAL BOLA 3 V LKDIC/CE ACTUADOR ELECTRICO |  | 080803 | FIP VALVULAS BOLA Y OTRAS ACT | 801.24 | UN |  |  |  | 8426621229231
LKCE020F1BD | V.BOLA 3V CE 12VC+BSR ENC.HCPVC/F 20 |  | 080803 | FIP VALVULAS BOLA Y OTRAS ACT | 1371.45 | UN |  |  |  | 8426621228883
LKCE020F1D | V.BOLA 3 VIAS CE 12VC ENC.HCPVC/F 20 |  | 080803 | FIP VALVULAS BOLA Y OTRAS ACT | 816.79 | UN |  |  |  | 8426621229026
LKCE020F2BD | VAL BOLA 3 V LKDIC/CE ACTUADOR ELECTRICO |  | 080803 | FIP VALVULAS BOLA Y OTRAS ACT | 1371.45 | UN |  |  |  | 8426621229163
LKCE020F2D | VAL BOLA 3 V LKDIC/CE ACTUADOR ELECTRICO |  | 080803 | FIP VALVULAS BOLA Y OTRAS ACT | 816.79 | UN |  |  |  | 8426621229309
LKCE025E1BD | V.BOLA 3V CE 12VC+BSR ENC.HCPVC/E 25 |  | 080803 | FIP VALVULAS BOLA Y OTRAS ACT | 1377.19 | UN |  |  |  | 8426621228821
LKCE025E1D | V.BOLA 3 VIAS CE 12VC ENC.HCPVC/E 25 |  | 080803 | FIP VALVULAS BOLA Y OTRAS ACT | 822.51 | UN |  |  |  | 8426621228968
LKCE025E2BD | VAL BOLA 3 V LKDIC/CE ACTUADOR ELECTRICO |  | 080803 | FIP VALVULAS BOLA Y OTRAS ACT | 1377.19 | UN |  |  |  | 8426621229101
LKCE025E2D | VAL BOLA 3 V LKDIC/CE ACTUADOR ELECTRICO |  | 080803 | FIP VALVULAS BOLA Y OTRAS ACT | 822.51 | UN |  |  |  | 8426621229248
LKCE025F1BD | V.BOLA 3V CE 12VC+BSR ENC.HCPVC/F 25 |  | 080803 | FIP VALVULAS BOLA Y OTRAS ACT | 1397.92 | UN |  |  |  | 8426621228890
LKCE025F1D | V.BOLA 3 VIAS CE 12VC ENC.HCPVC/F 25 |  | 080803 | FIP VALVULAS BOLA Y OTRAS ACT | 843.24 | UN |  |  |  | 8426621229033
LKCE025F2BD | VAL BOLA 3 V LKDIC/CE ACTUADOR ELECTRICO |  | 080803 | FIP VALVULAS BOLA Y OTRAS ACT | 1397.92 | UN |  |  |  | 8426621229170
LKCE025F2D | VAL BOLA 3 V LKDIC/CE ACTUADOR ELECTRICO |  | 080803 | FIP VALVULAS BOLA Y OTRAS ACT | 843.24 | UN |  |  |  | 8426621229316
LKCE032E1BD | V.BOLA 3V CE 12VC+BSR ENC.HCPVC/E 32 |  | 080803 | FIP VALVULAS BOLA Y OTRAS ACT | 1423.56 | UN |  |  |  | 8426621228838
LKCE032E1D | V.BOLA 3 VIAS CE 12VC ENC.HCPVC/E 32 |  | 080803 | FIP VALVULAS BOLA Y OTRAS ACT | 868.91 | UN |  |  |  | 8426621228975
LKCE032E2BD | VAL BOLA 3 V LKDIC/CE ACTUADOR ELECTRICO |  | 080803 | FIP VALVULAS BOLA Y OTRAS ACT | 1423.56 | UN |  |  |  | 8426621229118
LKCE032E2D | VAL BOLA 3 V LKDIC/CE ACTUADOR ELECTRICO |  | 080803 | FIP VALVULAS BOLA Y OTRAS ACT | 868.91 | UN |  |  |  | 8426621229255
LKCE032F1BD | V.BOLA 3V CE 12VC+BSR ENC.HCPVC/F 32 |  | 080803 | FIP VALVULAS BOLA Y OTRAS ACT | 1449.29 | UN |  |  |  | 8426621228906
LKCE032F1D | V.BOLA 3 VIAS CE 12VC ENC.HCPVC/F 32 |  | 080803 | FIP VALVULAS BOLA Y OTRAS ACT | 894.66 | UN |  |  |  | 8426621229040
LKCE032F2BD | VAL BOLA 3 V LKDIC/CE ACTUADOR ELECTRICO |  | 080803 | FIP VALVULAS BOLA Y OTRAS ACT | 1449.29 | UN |  |  |  | 8426621229187
LKCE032F2D | VAL BOLA 3 V LKDIC/CE ACTUADOR ELECTRICO |  | 080803 | FIP VALVULAS BOLA Y OTRAS ACT | 894.66 | UN |  |  |  | 8426621229323
LKCE040E1BD | V.BOLA 3V CE 12VC+BSR ENC.HCPVC/E 40 |  | 080803 | FIP VALVULAS BOLA Y OTRAS ACT | 1497.81 | UN |  |  |  | 8426621228845
LKCE040E1D | V.BOLA 3 VIAS CE 12VC ENC.HCPVC/E 40 |  | 080803 | FIP VALVULAS BOLA Y OTRAS ACT | 943.15 | UN |  |  |  | 8426621228982
LKCE040E2BD | VAL BOLA 3 V LKDIC/CE ACTUADOR ELECTRICO |  | 080803 | FIP VALVULAS BOLA Y OTRAS ACT | 1497.81 | UN |  |  |  | 8426621229125
LKCE040E2D | VAL BOLA 3 V LKDIC/CE ACTUADOR ELECTRICO |  | 080803 | FIP VALVULAS BOLA Y OTRAS ACT | 943.15 | UN |  |  |  | 8426621229262
LKCE040F1BD | V.BOLA 3V CE 12VC+BSR ENC.HCPVC/F 40 |  | 080803 | FIP VALVULAS BOLA Y OTRAS ACT | 1535.01 | UN |  |  |  | 8426621228913
LKCE040F1D | V.BOLA 3 VIAS CE 12VC ENC.HCPVC/F 40 |  | 080803 | FIP VALVULAS BOLA Y OTRAS ACT | 980.35 | UN |  |  |  | 8426621229057
LKCE040F2BD | VAL BOLA 3 V LKDIC/CE ACTUADOR ELECTRICO |  | 080803 | FIP VALVULAS BOLA Y OTRAS ACT | 1535.01 | UN |  |  |  | 8426621229194
LKCE040F2D | VAL BOLA 3 V LKDIC/CE ACTUADOR ELECTRICO |  | 080803 | FIP VALVULAS BOLA Y OTRAS ACT | 980.35 | UN |  |  |  | 8426621229330
LKCE050E1BD | V.BOLA 3V CE 12VC+BSR ENC.HCPVC/E 50 |  | 080803 | FIP VALVULAS BOLA Y OTRAS ACT | 1536.89 | UN |  |  |  | 8426621228852
LKCE050E1D | V.BOLA 3 VIAS CE 12VC ENC.HCPVC/E 50 |  | 080803 | FIP VALVULAS BOLA Y OTRAS ACT | 982.21 | UN |  |  |  | 8426621228999
LKCE050E2BD | VAL BOLA 3 V LKDIC/CE ACTUADOR ELECTRICO |  | 080803 | FIP VALVULAS BOLA Y OTRAS ACT | 1536.89 | UN |  |  |  | 8426621229132
LKCE050E2D | VAL BOLA 3 V LKDIC/CE ACTUADOR ELECTRICO |  | 080803 | FIP VALVULAS BOLA Y OTRAS ACT | 982.21 | UN |  |  |  | 8426621229279
LKCE050F1BD | V.BOLA 3V CE 12VC+BSR ENC.HCPVC/F 50 |  | 080803 | FIP VALVULAS BOLA Y OTRAS ACT | 1599.33 | UN |  |  |  | 8426621228920
LKCE050F1D | V.BOLA 3 VIAS CE 12VC ENC.HCPVC/F 50 |  | 080803 | FIP VALVULAS BOLA Y OTRAS ACT | 1044.68 | UN |  |  |  | 8426621229064
LKCE050F2BD | VAL BOLA 3 V LKDIC/CE ACTUADOR ELECTRICO |  | 080803 | FIP VALVULAS BOLA Y OTRAS ACT | 1599.33 | UN |  |  |  | 8426621229200
LKCE050F2D | VAL BOLA 3 V LKDIC/CE ACTUADOR ELECTRICO |  | 080803 | FIP VALVULAS BOLA Y OTRAS ACT | 1044.68 | UN |  |  |  | 8426621229347
LKCE063E1BD | V.BOLA 3V CE 12VC+BSR ENC.HCPVC/E 63 |  | 080803 | FIP VALVULAS BOLA Y OTRAS ACT | 1646.02 | UN |  |  |  | 8426621228869
LKCE063E1D | V.BOLA 3 VIAS CE 12VC ENC.HCPVC/E 63 |  | 080803 | FIP VALVULAS BOLA Y OTRAS ACT | 1091.39 | UN |  |  |  | 8426621229002
LKCE063E2BD | VAL BOLA 3 V LKDIC/CE ACTUADOR ELECTRICO |  | 080803 | FIP VALVULAS BOLA Y OTRAS ACT | 1646.02 | UN |  |  |  | 8426621229149
LKCE063E2D | VAL BOLA 3 VIAS LKDIC/CE ACTUADOR ELECTR |  | 080803 | FIP VALVULAS BOLA Y OTRAS ACT | 1091.39 | UN |  |  |  | 8426621229286
LKCE063F1BD | V.BOLA 3V CE 12VC+BSR ENC.HCPVC/F 63 |  | 080803 | FIP VALVULAS BOLA Y OTRAS ACT | 1724.74 | UN |  |  |  | 8426621228937
LKCE063F1D | V.BOLA 3 VIAS CE 12VC ENC.HCPVC/F 63 |  | 080803 | FIP VALVULAS BOLA Y OTRAS ACT | 1170.08 | UN |  |  |  | 8426621229071
LKCE063F2BD | VAL BOLA 3 V LKDIC/CE ACTUADOR ELECTRICO |  | 080803 | FIP VALVULAS BOLA Y OTRAS ACT | 1724.74 | UN |  |  |  | 8426621229217
LKCE063F2D | VAL BOLA 3 V LKDIC/CE ACTUADOR ELECTRICO |  | 080803 | FIP VALVULAS BOLA Y OTRAS ACT | 1170.08 | UN |  |  |  | 8426621229354
LKCP016EDED | V.BOLA 3 VIAS CP DE H CPVC/E 16 |  | 080803 | FIP VALVULAS BOLA Y OTRAS ACT | 463.86 | UN |  |  |  | 8426621229361
LKCP016EDEFD | V.BOLA 3 VIAS CP DE FC+EV H CPVC/E 16 |  | 080803 | FIP VALVULAS BOLA Y OTRAS ACT | 664.5 | UN |  |  |  | 8426621229507
LKCP016EDEFP | V.BOLA 3 VIAS CP DE FC+EV H CPVC/E 16 |  | 080803 | FIP VALVULAS BOLA Y OTRAS ACT | 784.48 | UN
LKCP016EDEP | V.BOLA 3 VIAS CP DE H CPVC/E 16 |  | 080803 | FIP VALVULAS BOLA Y OTRAS ACT | 522.03 | UN
LKCP016ESED | V.BOLA 3 VIAS CP SE H CPVC/E 16 |  | 080803 | FIP VALVULAS BOLA Y OTRAS ACT | 494.59 | UN |  |  |  | 8426621229644
LKCP016ESEFD | V.BOLA 3 VIAS CP SE FC+EV H CPVC/E 16 |  | 080803 | FIP VALVULAS BOLA Y OTRAS ACT | 705.79 | UN |  |  |  | 8426621229781
LKCP016ESEFP | V.BOLA 3 VIAS CP SE FC+EV H CPVC/E 16 |  | 080803 | FIP VALVULAS BOLA Y OTRAS ACT | 807.6 | UN
LKCP016ESEP | V.BOLA 3 VIAS CP SE H CPVC/E 16 |  | 080803 | FIP VALVULAS BOLA Y OTRAS ACT | 545.16 | UN
LKCP016FDED | V.BOLA 3 VIAS CP DE H CPVC/F 16 |  | 080803 | FIP VALVULAS BOLA Y OTRAS ACT | 479.39 | UN |  |  |  | 8426621229439
LKCP016FDEFD | V.BOLA 3 VIAS CP DE FC+EV H CPVC/F 16 |  | 080803 | FIP VALVULAS BOLA Y OTRAS ACT | 680.01 | UN |  |  |  | 8426621229576
LKCP016FDEFP | V.BOLA 3 VIAS CP DE FC+EV H CPVC/F 16 |  | 080803 | FIP VALVULAS BOLA Y OTRAS ACT | 799.98 | UN
LKCP016FDEP | V.BOLA 3 VIAS CP DE H CPVC/F 16 |  | 080803 | FIP VALVULAS BOLA Y OTRAS ACT | 537.54 | UN
LKCP016FSED | V.BOLA 3 VIAS CP SE H CPVC/F 16 |  | 080803 | FIP VALVULAS BOLA Y OTRAS ACT | 510.09 | UN |  |  |  | 8426621229712
LKCP016FSEFD | V.BOLA 3 VIAS CP SE FC+EV H CPVC/F 16 |  | 080803 | FIP VALVULAS BOLA Y OTRAS ACT | 721.34 | UN |  |  |  | 8426621229859
LKCP016FSEFP | V.BOLA 3 VIAS CP SE FC+EV H CPVC/F 16 |  | 080803 | FIP VALVULAS BOLA Y OTRAS ACT | 823.1 | UN
LKCP016FSEP | V.BOLA 3 VIAS CP SE H CPVC/F 16 |  | 080803 | FIP VALVULAS BOLA Y OTRAS ACT | 560.68 | UN
LKCP020EDED | V.BOLA 3 VIAS CP DE H CPVC/E 20 |  | 080803 | FIP VALVULAS BOLA Y OTRAS ACT | 463.86 | UN |  |  |  | 8426621229378
LKCP020EDEFD | V.BOLA 3 VIAS CP DE FC+EV H CPVC/E 20 |  | 080803 | FIP VALVULAS BOLA Y OTRAS ACT | 664.5 | UN |  |  |  | 8426621229514
LKCP020EDEFP | V.BOLA 3 VIAS CP DE FC+EV H CPVC/E 20 |  | 080803 | FIP VALVULAS BOLA Y OTRAS ACT | 784.48 | UN
LKCP020EDEP | V.BOLA 3 VIAS CP DE H CPVC/E 20 |  | 080803 | FIP VALVULAS BOLA Y OTRAS ACT | 522.03 | UN
LKCP020ESED | V.BOLA 3 VIAS CP SE H CPVC/E 20 |  | 080803 | FIP VALVULAS BOLA Y OTRAS ACT | 494.59 | UN |  |  |  | 8426621229651
LKCP020ESEFD | V.BOLA 3 VIAS CP SE FC+EV H CPVC/E 20 |  | 080803 | FIP VALVULAS BOLA Y OTRAS ACT | 705.79 | UN |  |  |  | 8426621229798
LKCP020ESEFP | V.BOLA 3 VIAS CP SE FC+EV H CPVC/E 20 |  | 080803 | FIP VALVULAS BOLA Y OTRAS ACT | 807.6 | UN
LKCP020ESEP | V.BOLA 3 VIAS CP SE H CPVC/E 20 |  | 080803 | FIP VALVULAS BOLA Y OTRAS ACT | 545.16 | UN
LKCP020FDED | V.BOLA 3 VIAS CP DE H CPVC/F 20 |  | 080803 | FIP VALVULAS BOLA Y OTRAS ACT | 479.39 | UN |  |  |  | 8426621229446
LKCP020FDEFD | V.BOLA 3 VIAS CP DE FC+EV H CPVC/F 20 |  | 080803 | FIP VALVULAS BOLA Y OTRAS ACT | 680.01 | UN |  |  |  | 8426621229583
LKCP020FDEFP | V.BOLA 3 VIAS CP DE FC+EV H CPVC/F 20 |  | 080803 | FIP VALVULAS BOLA Y OTRAS ACT | 799.98 | UN
LKCP020FDEP | V.BOLA 3 VIAS CP DE H CPVC/F 20 |  | 080803 | FIP VALVULAS BOLA Y OTRAS ACT | 537.54 | UN
LKCP020FSED | V.BOLA 3 VIAS CP SE H CPVC/F 20 |  | 080803 | FIP VALVULAS BOLA Y OTRAS ACT | 510.09 | UN |  |  |  | 8426621229729
LKCP020FSEFD | V.BOLA 3 VIAS CP SE FC+EV H CPVC/F 20 |  | 080803 | FIP VALVULAS BOLA Y OTRAS ACT | 721.34 | UN |  |  |  | 8426621229866
LKCP020FSEFP | V.BOLA 3 VIAS CP SE FC+EV H CPVC/F 20 |  | 080803 | FIP VALVULAS BOLA Y OTRAS ACT | 823.1 | UN
LKCP020FSEP | V.BOLA 3 VIAS CP SE H CPVC/F 20 |  | 080803 | FIP VALVULAS BOLA Y OTRAS ACT | 560.68 | UN
LKCP025EDED | V.BOLA 3 VIAS CP DE H CPVC/E 25 |  | 080803 | FIP VALVULAS BOLA Y OTRAS ACT | 485.13 | UN |  |  |  | 8426621229385
LKCP025EDEFD | V.BOLA 3 VIAS CP DE FC+EV H CPVC/E 25 |  | 080803 | FIP VALVULAS BOLA Y OTRAS ACT | 685.77 | UN |  |  |  | 8426621229521
LKCP025EDEFP | V.BOLA 3 VIAS CP DE FC+EV H CPVC/E 25 |  | 080803 | FIP VALVULAS BOLA Y OTRAS ACT | 850.91 | UN
LKCP025EDEP | V.BOLA 3 VIAS CP DE H CPVC/E 25 |  | 080803 | FIP VALVULAS BOLA Y OTRAS ACT | 588.47 | UN
LKCP025ESED | V.BOLA 3 VIAS CP SE H CPVC/E 25 |  | 080803 | FIP VALVULAS BOLA Y OTRAS ACT | 515.85 | UN |  |  |  | 8426621229668
LKCP025ESEFD | V.BOLA 3 VIAS CP SE FC+EV H CPVC/E 25 |  | 080803 | FIP VALVULAS BOLA Y OTRAS ACT | 727.08 | UN |  |  |  | 8426621229804
LKCP025ESEFP | V.BOLA 3 VIAS CP SE FC+EV H CPVC/E 25 |  | 080803 | FIP VALVULAS BOLA Y OTRAS ACT | 874.06 | UN
LKCP025ESEP | V.BOLA 3 VIAS CP SE H CPVC/E 25 |  | 080803 | FIP VALVULAS BOLA Y OTRAS ACT | 611.61 | UN
LKCP025FDED | V.BOLA 3 VIAS CP DE H CPVC/F 25 |  | 080803 | FIP VALVULAS BOLA Y OTRAS ACT | 505.86 | UN |  |  |  | 8426621229453
LKCP025FDEFD | V.BOLA 3 VIAS CP DE FC+EV H CPVC/F 25 |  | 080803 | FIP VALVULAS BOLA Y OTRAS ACT | 706.51 | UN |  |  |  | 8426621229590
LKCP025FDEFP | V.BOLA 3 VIAS CP DE FC+EV H CPVC/F 25 |  | 080803 | FIP VALVULAS BOLA Y OTRAS ACT | 871.67 | UN
LKCP025FDEP | V.BOLA 3 VIAS CP DE H CPVC/F 25 |  | 080803 | FIP VALVULAS BOLA Y OTRAS ACT | 609.19 | UN
LKCP025FSED | V.BOLA 3 VIAS CP SE H CPVC/F 25 |  | 080803 | FIP VALVULAS BOLA Y OTRAS ACT | 536.58 | UN |  |  |  | 8426621229736
LKCP025FSEFD | V.BOLA 3 VIAS CP SE FC+EV H CPVC/F 25 |  | 080803 | FIP VALVULAS BOLA Y OTRAS ACT | 747.81 | UN |  |  |  | 8426621229873
LKCP025FSEFP | V.BOLA 3 VIAS CP SE FC+EV H CPVC/F 25 |  | 080803 | FIP VALVULAS BOLA Y OTRAS ACT | 894.81 | UN
LKCP025FSEP | V.BOLA 3 VIAS CP SE H CPVC/F 25 |  | 080803 | FIP VALVULAS BOLA Y OTRAS ACT | 632.37 | UN
LKCP032EDED | V.BOLA 3 VIAS CP DE H CPVC/E 32 |  | 080803 | FIP VALVULAS BOLA Y OTRAS ACT | 531.51 | UN |  |  |  | 8426621229392
LKCP032EDEFD | V.BOLA 3 VIAS CP DE FC+EV H CPVC/E 32 |  | 080803 | FIP VALVULAS BOLA Y OTRAS ACT | 732.15 | UN |  |  |  | 8426621229538
LKCP032EDEFP | V.BOLA 3 VIAS CP DE FC+EV H CPVC/E 32 |  | 080803 | FIP VALVULAS BOLA Y OTRAS ACT | 897.32 | UN
LKCP032EDEP | V.BOLA 3 VIAS CP DE H CPVC/E 32 |  | 080803 | FIP VALVULAS BOLA Y OTRAS ACT | 634.89 | UN
LKCP032ESED | V.BOLA 3 VIAS CP SE H CPVC/E 32 |  | 080803 | FIP VALVULAS BOLA Y OTRAS ACT | 562.26 | UN |  |  |  | 8426621229675
LKCP032ESEFD | V.BOLA 3 VIAS CP SE FC+EV H CPVC/E 32 |  | 080803 | FIP VALVULAS BOLA Y OTRAS ACT | 773.46 | UN |  |  |  | 8426621229811
LKCP032ESEFP | V.BOLA 3 VIAS CP SE FC+EV H CPVC/E 32 |  | 080803 | FIP VALVULAS BOLA Y OTRAS ACT | 1024.57 | UN
LKCP032ESEP | V.BOLA 3 VIAS CP SE H CPVC/E 32 |  | 080803 | FIP VALVULAS BOLA Y OTRAS ACT | 762.13 | UN
LKCP032FDED | V.BOLA 3 VIAS CP DE H CPVC/F 32 |  | 080803 | FIP VALVULAS BOLA Y OTRAS ACT | 557.26 | UN |  |  |  | 8426621229460
LKCP032FDEFD | V.BOLA 3 VIAS CP DE FC+EV H CPVC/F 32 |  | 080803 | FIP VALVULAS BOLA Y OTRAS ACT | 757.87 | UN |  |  |  | 8426621229606
LKCP032FDEFP | V.BOLA 3 VIAS CP DE FC+EV H CPVC/F 32 |  | 080803 | FIP VALVULAS BOLA Y OTRAS ACT | 923.03 | UN
LKCP032FDEP | V.BOLA 3 VIAS CP DE H CPVC/F 32 |  | 080803 | FIP VALVULAS BOLA Y OTRAS ACT | 660.59 | UN
LKCP032FSED | V.BOLA 3 VIAS CP SE H CPVC/F 32 |  | 080803 | FIP VALVULAS BOLA Y OTRAS ACT | 587.95 | UN |  |  |  | 8426621229743
LKCP032FSEFD | V.BOLA 3 VIAS CP SE FC+EV H CPVC/F 32 |  | 080803 | FIP VALVULAS BOLA Y OTRAS ACT | 799.21 | UN |  |  |  | 8426621229880
LKCP032FSEFP | V.BOLA 3 VIAS CP SE FC+EV H CPVC/F 32 |  | 080803 | FIP VALVULAS BOLA Y OTRAS ACT | 1050.29 | UN
LKCP032FSEP | V.BOLA 3 VIAS CP SE H CPVC/F 32 |  | 080803 | FIP VALVULAS BOLA Y OTRAS ACT | 787.85 | UN
LKCP040EDED | V.BOLA 3 VIAS CP DE H CPVC/E 40 |  | 080803 | FIP VALVULAS BOLA Y OTRAS ACT | 605.79 | UN |  |  |  | 8426621229408
LKCP040EDEFD | V.BOLA 3 VIAS CP DE FC+EV H CPVC/E 40 |  | 080803 | FIP VALVULAS BOLA Y OTRAS ACT | 806.42 | UN |  |  |  | 8426621229545
LKCP040EDEFP | V.BOLA 3 VIAS CP DE FC+EV H CPVC/E 40 |  | 080803 | FIP VALVULAS BOLA Y OTRAS ACT | 986.46 | UN
LKCP040EDEP | V.BOLA 3 VIAS CP DE H CPVC/E 40 |  | 080803 | FIP VALVULAS BOLA Y OTRAS ACT | 724.04 | UN
LKCP040ESED | V.BOLA 3 VIAS CP SE H CPVC/E 40 |  | 080803 | FIP VALVULAS BOLA Y OTRAS ACT | 696.13 | UN |  |  |  | 8426621229682
LKCP040ESEFD | V.BOLA 3 VIAS CP SE FC+EV H CPVC/E 40 |  | 080803 | FIP VALVULAS BOLA Y OTRAS ACT | 907.33 | UN |  |  |  | 8426621229828
LKCP040ESEFP | V.BOLA 3 VIAS CP SE FC+EV H CPVC/E 40 |  | 080803 | FIP VALVULAS BOLA Y OTRAS ACT | 1235.16 | UN
LKCP040ESEP | V.BOLA 3 VIAS CP SE H CPVC/E 40 |  | 080803 | FIP VALVULAS BOLA Y OTRAS ACT | 972.71 | UN
LKCP040FDED | V.BOLA 3 VIAS CP DE H CPVC/F 40 |  | 080803 | FIP VALVULAS BOLA Y OTRAS ACT | 642.96 | UN |  |  |  | 8426621229477
LKCP040FDEFD | V.BOLA 3 VIAS CP DE FC+EV H CPVC/F 40 |  | 080803 | FIP VALVULAS BOLA Y OTRAS ACT | 843.57 | UN |  |  |  | 8426621229613
LKCP040FDEFP | V.BOLA 3 VIAS CP DE FC+EV H CPVC/F 40 |  | 080803 | FIP VALVULAS BOLA Y OTRAS ACT | 1023.64 | UN
LKCP040FDEP | V.BOLA 3 VIAS CP DE H CPVC/F 40 |  | 080803 | FIP VALVULAS BOLA Y OTRAS ACT | 761.22 | UN
LKCP040FSED | V.BOLA 3 VIAS CP SE H CPVC/F 40 |  | 080803 | FIP VALVULAS BOLA Y OTRAS ACT | 733.31 | UN |  |  |  | 8426621229750
LKCP040FSEFD | V.BOLA 3 VIAS CP SE FC+EV H CPVC/F 40 |  | 080803 | FIP VALVULAS BOLA Y OTRAS ACT | 944.54 | UN |  |  |  | 8426621229897
LKCP040FSEFP | V.BOLA 3 VIAS CP SE FC+EV H CPVC/F 40 |  | 080803 | FIP VALVULAS BOLA Y OTRAS ACT | 1272.36 | UN
LKCP040FSEP | V.BOLA 3 VIAS CP SE H CPVC/F 40 |  | 080803 | FIP VALVULAS BOLA Y OTRAS ACT | 1009.92 | UN
LKCP050EDED | V.BOLA 3 VIAS CP DE H CPVC/E 50 |  | 080803 | FIP VALVULAS BOLA Y OTRAS ACT | 680.62 | UN |  |  |  | 8426621229415
LKCP050EDEFD | V.BOLA 3 VIAS CP DE FC+EV H CPVC/E 50 |  | 080803 | FIP VALVULAS BOLA Y OTRAS ACT | 881.22 | UN |  |  |  | 8426621229552
LKCP050EDEFP | V.BOLA 3 VIAS CP DE FC+EV H CPVC/E 50 |  | 080803 | FIP VALVULAS BOLA Y OTRAS ACT | 1118.51 | UN
LKCP050EDEP | V.BOLA 3 VIAS CP DE H CPVC/E 50 |  | 080803 | FIP VALVULAS BOLA Y OTRAS ACT | 856.08 | UN
LKCP050ESED | V.BOLA 3 VIAS CP SE H CPVC/E 50 |  | 080803 | FIP VALVULAS BOLA Y OTRAS ACT | 814.09 | UN |  |  |  | 8426621229699
LKCP050ESEFD | V.BOLA 3 VIAS CP SE FC+EV H CPVC/E 50 |  | 080803 | FIP VALVULAS BOLA Y OTRAS ACT | 1025.29 | UN |  |  |  | 8426621229835
LKCP050ESEFP | V.BOLA 3 VIAS CP SE FC+EV H CPVC/E 50 |  | 080803 | FIP VALVULAS BOLA Y OTRAS ACT | 1271.77 | UN
LKCP050ESEP | V.BOLA 3 VIAS CP SE H CPVC/E 50 |  | 080803 | FIP VALVULAS BOLA Y OTRAS ACT | 1009.33 | UN
LKCP050FDED | V.BOLA 3 VIAS CP DE H CPVC/F 50 |  | 080803 | FIP VALVULAS BOLA Y OTRAS ACT | 743.04 | UN |  |  |  | 8426621229484
LKCP050FDEFD | V.BOLA 3 VIAS CP DE FC+EV H CPVC/F 50 |  | 080803 | FIP VALVULAS BOLA Y OTRAS ACT | 943.69 | UN |  |  |  | 8426621229620
LKCP050FDEFP | V.BOLA 3 VIAS CP DE FC+EV H CPVC/F 50 |  | 080803 | FIP VALVULAS BOLA Y OTRAS ACT | 1180.98 | UN
LKCP050FDEP | V.BOLA 3 VIAS CP DE H CPVC/F 50 |  | 080803 | FIP VALVULAS BOLA Y OTRAS ACT | 918.5 | UN
LKCP050FSED | V.BOLA 3 VIAS CP SE H CPVC/F 50 |  | 080803 | FIP VALVULAS BOLA Y OTRAS ACT | 876.53 | UN |  |  |  | 8426621229767
LKCP050FSEFD | V.BOLA 3 VIAS CP SE FC+EV H CPVC/F 50 |  | 080803 | FIP VALVULAS BOLA Y OTRAS ACT | 1087.78 | UN |  |  |  | 8426621229903
LKCP050FSEFP | V.BOLA 3 VIAS CP SE FC+EV H CPVC/F 50 |  | 080803 | FIP VALVULAS BOLA Y OTRAS ACT | 1334.21 | UN
LKCP050FSEP | V.BOLA 3 VIAS CP SE H CPVC/F 50 |  | 080803 | FIP VALVULAS BOLA Y OTRAS ACT | 1071.77 | UN
LKCP063EDED | V.BOLA 3 VIAS CP DE H CPVC/E 63 |  | 080803 | FIP VALVULAS BOLA Y OTRAS ACT | 789.73 | UN |  |  |  | 8426621229422
LKCP063EDEFD | V.BOLA 3 VIAS CP DE FC+EV H CPVC/E 63 |  | 080803 | FIP VALVULAS BOLA Y OTRAS ACT | 990.35 | UN |  |  |  | 8426621229569
LKCP063EDEFP | V.BOLA 3 VIAS CP DE FC+EV H CPVC/E 63 |  | 080803 | FIP VALVULAS BOLA Y OTRAS ACT | 1303.77 | UN
LKCP063EDEP | V.BOLA 3 VIAS CP DE H CPVC/E 63 |  | 080803 | FIP VALVULAS BOLA Y OTRAS ACT | 1041.36 | UN
LKCP063ESED | V.BOLA 3 VIAS CP SE H CPVC/E 63 |  | 080803 | FIP VALVULAS BOLA Y OTRAS ACT | 923.19 | UN |  |  |  | 8426621229705
LKCP063ESEFD | V.BOLA 3 VIAS CP SE FC+EV H CPVC/E 63 |  | 080803 | FIP VALVULAS BOLA Y OTRAS ACT | 1134.44 | UN |  |  |  | 8426621229842
LKCP063ESEFP | V.BOLA 3 VIAS CP SE FC+EV H CPVC/E 63 |  | 080803 | FIP VALVULAS BOLA Y OTRAS ACT | 1370.31 | UN
LKCP063ESEP | V.BOLA 3 VIAS CP SE H CPVC/E 63 |  | 080803 | FIP VALVULAS BOLA Y OTRAS ACT | 1107.87 | UN
LKCP063FDED | V.BOLA 3 VIAS CP DE H CPVC/F 63 |  | 080803 | FIP VALVULAS BOLA Y OTRAS ACT | 868.42 | UN |  |  |  | 8426621229491
LKCP063FDEFD | V.BOLA 3 VIAS CP DE FC+EV H CPVC/F 63 |  | 080803 | FIP VALVULAS BOLA Y OTRAS ACT | 1069.07 | UN |  |  |  | 8426621229637
LKCP063FDEFP | V.BOLA 3 VIAS CP DE FC+EV H CPVC/F 63 |  | 080803 | FIP VALVULAS BOLA Y OTRAS ACT | 1382.52 | UN
LKCP063FDEP | V.BOLA 3 VIAS CP DE H CPVC/F 63 |  | 080803 | FIP VALVULAS BOLA Y OTRAS ACT | 1120.07 | UN
LKCP063FSED | V.BOLA 3 VIAS CP SE H CPVC/F 63 |  | 080803 | FIP VALVULAS BOLA Y OTRAS ACT | 1001.96 | UN |  |  |  | 8426621229774
LKCP063FSEFD | V.BOLA 3 VIAS CP SE FC+EV H CPVC/F 63 |  | 080803 | FIP VALVULAS BOLA Y OTRAS ACT | 1213.16 | UN |  |  |  | 8426621229910
LKCP063FSEFP | V.BOLA 3 VIAS CP SE FC+EV H CPVC/F 63 |  | 080803 | FIP VALVULAS BOLA Y OTRAS ACT | 1449 | UN
LKCP063FSEP | V.BOLA 3 VIAS CP SE H CPVC/F 63 |  | 080803 | FIP VALVULAS BOLA Y OTRAS ACT | 1186.59 | UN
LKME012E1BD | V.BOLA 3 VIAS CE 12VC + BSR H PVCU/E 1/2 |  | 080803 | FIP VALVULAS BOLA Y OTRAS ACT | 1302.83 | UN |  |  |  | 8426621226728
LKME012E1D | V.BOLA 3 VIAS CE 12VC H PVCU/E 1/2 |  | 080803 | FIP VALVULAS BOLA Y OTRAS ACT | 748.14 | UN |  |  |  | 8426621226841
LKME012E2BD | VAL BOLA 3 V LKDFM/CE ACTUADOR ELECTRICO |  | 080803 | FIP VALVULAS BOLA Y OTRAS ACT | 1302.83 | UN |  |  |  | 8426621226964
LKME012E2D | VAL BOLA 3 V LKDFM/CE ACTUADOR ELECTRICO |  | 080803 | FIP VALVULAS BOLA Y OTRAS ACT | 748.14 | UN |  |  |  | 8426621227084
LKME012F1BD | V.BOLA 3 VIAS CE 12VC + BSR H PVCU/F 1/2 |  | 080803 | FIP VALVULAS BOLA Y OTRAS ACT | 1319.43 | UN |  |  |  | 8426621226780
LKME012F1D | V.BOLA 3 VIAS CE 12VC H PVCU/F 1/2 |  | 080803 | FIP VALVULAS BOLA Y OTRAS ACT | 764.78 | UN |  |  |  | 8426621226902
LKME012F2BD | VAL BOLA 3 V LKDFM/CE ACTUADOR ELECTRICO |  | 080803 | FIP VALVULAS BOLA Y OTRAS ACT | 1319.43 | UN |  |  |  | 8426621227022
LKME012F2D | VAL BOLA 3 V LKDFM/CE ACTUADOR ELECTRICO |  | 080803 | FIP VALVULAS BOLA Y OTRAS ACT | 764.78 | UN |  |  |  | 8426621227145
LKME020E1BD | VAL BOLA 3 V LKDIM/CE ACTUADOR ELECTRICO |  | 080803 | FIP VALVULAS BOLA Y OTRAS ACT | 1288.38 | UN |  |  |  | 8426621229927
LKME020E1D | V.BOLA 3 VIAS CE 12VC SOLD H PVCU/E 20 |  | 080803 | FIP VALVULAS BOLA Y OTRAS ACT | 733.7 | UN |  |  |  | 8426621230046
LKME020E2BD | VAL BOLA 3 V LKDIM/CE ACTUADOR ELECTRICO |  | 080803 | FIP VALVULAS BOLA Y OTRAS ACT | 1288.38 | UN |  |  |  | 8426621244623
LKME020E2D | V.BOLA 3V CE 24-240V AC/DC H PVCU/E 20 |  | 080803 | FIP VALVULAS BOLA Y OTRAS ACT | 733.7 | UN |  |  |  | 8426621230282
LKME020F1BD | VAL BOLA 3 V LKDIM/CE ACTUADOR ELECTRICO |  | 080803 | FIP VALVULAS BOLA Y OTRAS ACT | 1304.99 | UN |  |  |  | 8426621229989
LKME020F1D | V.BOLA 3 VIAS CE 12VC SOLD H PVCU/F 20 |  | 080803 | FIP VALVULAS BOLA Y OTRAS ACT | 750.3 | UN |  |  |  | 8426621230107
LKME020F2BD | VAL BOLA 3 V LKDIM/CE ACTUADOR ELECTRICO |  | 080803 | FIP VALVULAS BOLA Y OTRAS ACT | 1304.99 | UN |  |  |  | 8426621230220
LKME020F2D | V.BOLA 3V CE 24-240V AC/DC H PVCU/F 20 |  | 080803 | FIP VALVULAS BOLA Y OTRAS ACT | 750.3 | UN |  |  |  | 8426621230343
LKME025E1BD | VAL BOLA 3 V LKDIM/CE ACTUADOR ELECTRICO |  | 080803 | FIP VALVULAS BOLA Y OTRAS ACT | 1310.19 | UN |  |  |  | 8426621229934
LKME025E1D | V.BOLA 3 VIAS CE 12VC SOLD H PVCU/E 25 |  | 080803 | FIP VALVULAS BOLA Y OTRAS ACT | 755.54 | UN |  |  |  | 8426621230053
LKME025E2BD | VAL BOLA 3 V LKDIM/CE ACTUADOR ELECTRICO |  | 080803 | FIP VALVULAS BOLA Y OTRAS ACT | 1310.19 | UN |  |  |  | 8426621230176
LKME025E2D | V.BOLA 3V CE 24-240V AC/DC H PVCU/E 25 |  | 080803 | FIP VALVULAS BOLA Y OTRAS ACT | 755.54 | UN |  |  |  | 8426621230299
LKME025F1BD | VAL BOLA 3 V LKDIM/CE ACTUADOR ELECTRICO |  | 080803 | FIP VALVULAS BOLA Y OTRAS ACT | 1331.74 | UN |  |  |  | 8426621229996
LKME025F1D | V.BOLA 3 VIAS CE 12VC SOLD H PVCU/F 25 |  | 080803 | FIP VALVULAS BOLA Y OTRAS ACT | 777.08 | UN |  |  |  | 8426621230114
LKME025F2BD | VAL BOLA 3 V LKDIM/CE ACTUADOR ELECTRICO |  | 080803 | FIP VALVULAS BOLA Y OTRAS ACT | 1331.74 | UN |  |  |  | 8426621230237
LKME025F2D | V.BOLA 3V CE 24-240V AC/DC H PVCU/F 25 |  | 080803 | FIP VALVULAS BOLA Y OTRAS ACT | 777.08 | UN |  |  |  | 8426621230350
LKME032E1BD | VAL BOLA 3 V LKDIM/CE ACTUADOR ELECTRICO |  | 080803 | FIP VALVULAS BOLA Y OTRAS ACT | 1357.88 | UN |  |  |  | 8426621229941
LKME032E1D | V.BOLA 3 VIAS CE 12VC SOLD H PVCU/E 32 |  | 080803 | FIP VALVULAS BOLA Y OTRAS ACT | 803.19 | UN |  |  |  | 8426621230060
LKME032E2BD | VAL BOLA 3 V LKDIM/CE ACTUADOR ELECTRICO |  | 080803 | FIP VALVULAS BOLA Y OTRAS ACT | 1357.88 | UN |  |  |  | 8426621230183
LKME032E2D | V.BOLA 3V CE 24-240V AC/DC H PVCU/E 32 |  | 080803 | FIP VALVULAS BOLA Y OTRAS ACT | 803.19 | UN |  |  |  | 8426621230305
LKME032F1BD | VAL BOLA 3 V LKDIM/CE ACTUADOR ELECTRICO |  | 080803 | FIP VALVULAS BOLA Y OTRAS ACT | 1385.54 | UN |  |  |  | 8426621230008
LKME032F1D | V.BOLA 3 VIAS CE 12VC SOLD H PVCU/F 32 |  | 080803 | FIP VALVULAS BOLA Y OTRAS ACT | 830.88 | UN |  |  |  | 8426621230121
LKME032F2BD | VAL BOLA 3 V LKDIM/CE ACTUADOR ELECTRICO |  | 080803 | FIP VALVULAS BOLA Y OTRAS ACT | 1385.54 | UN |  |  |  | 8426621230244
LKME032F2D | V.BOLA 3V CE 24-240V AC/DC H PVCU/F 32 |  | 080803 | FIP VALVULAS BOLA Y OTRAS ACT | 830.88 | UN |  |  |  | 8426621230367
LKME034E1BD | V.BOLA 3 VIAS CE 12VC + BSR H PVCU/E 3/4 |  | 080803 | FIP VALVULAS BOLA Y OTRAS ACT | 1326.72 | UN |  |  |  | 8426621226735
LKME034E1D | V.BOLA 3 VIAS CE 12VC H PVCU/E 3/4 |  | 080803 | FIP VALVULAS BOLA Y OTRAS ACT | 772.04 | UN |  |  |  | 8426621226858
LKME034E2BD | VAL BOLA 3 V LKDFM/CE ACTUADOR ELECTRICO |  | 080803 | FIP VALVULAS BOLA Y OTRAS ACT | 1326.72 | UN |  |  |  | 8426621226971
LKME034E2D | VAL BOLA 3 V LKDFM/CE ACTUADOR ELECTRICO |  | 080803 | FIP VALVULAS BOLA Y OTRAS ACT | 772.04 | UN |  |  |  | 8426621227091
LKME034F1BD | V.BOLA 3 VIAS CE 12VC + BSR H PVCU/F 3/4 |  | 080803 | FIP VALVULAS BOLA Y OTRAS ACT | 1348.25 | UN |  |  |  | 8426621226797
LKME034F1D | V.BOLA 3 VIAS CE 12VC H PVCU/F 3/4 |  | 080803 | FIP VALVULAS BOLA Y OTRAS ACT | 793.56 | UN |  |  |  | 8426621226919
LKME034F2BD | VAL BOLA 3 V LKDFM/CE ACTUADOR ELECTRICO |  | 080803 | FIP VALVULAS BOLA Y OTRAS ACT | 1348.25 | UN |  |  |  | 8426621227039
LKME034F2D | VAL BOLA 3 V LKDFM/CE ACTUADOR ELECTRICO |  | 080803 | FIP VALVULAS BOLA Y OTRAS ACT | 793.56 | UN |  |  |  | 8426621227152
LKME040E1BD | VAL BOLA 3 V LKDIM/CE ACTUADOR ELECTRICO |  | 080803 | FIP VALVULAS BOLA Y OTRAS ACT | 1396.5 | UN |  |  |  | 8426621229958
LKME040E1D | V.BOLA 3 VIAS CE 12VC SOLD H PVCU/E 40 |  | 080803 | FIP VALVULAS BOLA Y OTRAS ACT | 841.82 | UN |  |  |  | 8426621230077
LKME040E2BD | VAL BOLA 3 V LKDIM/CE ACTUADOR ELECTRICO |  | 080803 | FIP VALVULAS BOLA Y OTRAS ACT | 1396.5 | UN |  |  |  | 8426621230190
LKME040E2D | V.BOLA 3V CE 24-240V AC/DC H PVCU/E 40 |  | 080803 | FIP VALVULAS BOLA Y OTRAS ACT | 841.82 | UN |  |  |  | 8426621230312
LKME040F1BD | VAL BOLA 3 V LKDIM/CE ACTUADOR ELECTRICO |  | 080803 | FIP VALVULAS BOLA Y OTRAS ACT | 1434.36 | UN |  |  |  | 8426621230015
LKME040F1D | V.BOLA 3 VIAS CE 12VC SOLD H PVCU/F 40 |  | 080803 | FIP VALVULAS BOLA Y OTRAS ACT | 879.7 | UN |  |  |  | 8426621230138
LKME040F2BD | VAL BOLA 3 V LKDIM/CE ACTUADOR ELECTRICO |  | 080803 | FIP VALVULAS BOLA Y OTRAS ACT | 1434.36 | UN |  |  |  | 8426621230251
LKME040F2D | V.BOLA 3V CE 24-240V AC/DC H PVCU/F 40 |  | 080803 | FIP VALVULAS BOLA Y OTRAS ACT | 879.7 | UN |  |  |  | 8426621230374
LKME050E1BD | VAL BOLA 3 V LKDIM/CE ACTUADOR ELECTRICO |  | 080803 | FIP VALVULAS BOLA Y OTRAS ACT | 1444.42 | UN |  |  |  | 8426621229965
LKME050E1D | V.BOLA 3 VIAS CE 12VC SOLD H PVCU/E 50 |  | 080803 | FIP VALVULAS BOLA Y OTRAS ACT | 889.77 | UN |  |  |  | 8426621230084
LKME050E2BD | VAL BOLA 3 V LKDIM/CE ACTUADOR ELECTRICO |  | 080803 | FIP VALVULAS BOLA Y OTRAS ACT | 1444.42 | UN |  |  |  | 8426621244630
LKME050E2D | V.BOLA 3V CE 24-240V AC/DC H PVCU/E 50 |  | 080803 | FIP VALVULAS BOLA Y OTRAS ACT | 889.77 | UN |  |  |  | 8426621230329
LKME050F1BD | VAL BOLA 3 V LKDIM/CE ACTUADOR ELECTRICO |  | 080803 | FIP VALVULAS BOLA Y OTRAS ACT | 1506.63 | UN |  |  |  | 8426621230022
LKME050F1D | V.BOLA 3 VIAS CE 12VC SOLD H PVCU/F 50 |  | 080803 | FIP VALVULAS BOLA Y OTRAS ACT | 951.98 | UN |  |  |  | 8426621230145
LKME050F2BD | VAL BOLA 3 V LKDIM/CE ACTUADOR ELECTRICO |  | 080803 | FIP VALVULAS BOLA Y OTRAS ACT | 1506.63 | UN |  |  |  | 8426621230268
LKME050F2D | V.BOLA 3V CE 24-240V AC/DC H PVCU/F 50 |  | 080803 | FIP VALVULAS BOLA Y OTRAS ACT | 951.98 | UN |  |  |  | 8426621230381
LKME063E1BD | VAL BOLA 3 V LKDIM/CE ACTUADOR ELECTRICO |  | 080803 | FIP VALVULAS BOLA Y OTRAS ACT | 1526.2 | UN |  |  |  | 8426621229972
LKME063E1D | V.BOLA 3 VIAS CE 12VC SOLD H PVCU/E 63 |  | 080803 | FIP VALVULAS BOLA Y OTRAS ACT | 971.5 | UN |  |  |  | 8426621230091
LKME063E2BD | VAL BOLA 3 V LKDIM/CE ACTUADOR ELECTRICO |  | 080803 | FIP VALVULAS BOLA Y OTRAS ACT | 1526.2 | UN |  |  |  | 8426621230213
LKME063E2D | V.BOLA 3V CE 24-240V AC/DC H PVCU/E 63 |  | 080803 | FIP VALVULAS BOLA Y OTRAS ACT | 971.5 | UN |  |  |  | 8426621230336
LKME063F1BD | VAL BOLA 3 V LKDIM/CE ACTUADOR ELECTRICO |  | 080803 | FIP VALVULAS BOLA Y OTRAS ACT | 1604.87 | UN |  |  |  | 8426621230039
LKME063F1D | V.BOLA 3 VIAS CE 12VC SOLD H PVCU/F 63 |  | 080803 | FIP VALVULAS BOLA Y OTRAS ACT | 1050.22 | UN |  |  |  | 8426621230152
LKME063F2BD | VAL BOLA 3 V LKDIM/CE ACTUADOR ELECTRICO |  | 080803 | FIP VALVULAS BOLA Y OTRAS ACT | 1604.87 | UN |  |  |  | 8426621230275
LKME063F2D | V.BOLA 3V CE 24-240V AC/DC H PVCU/F 63 |  | 080803 | FIP VALVULAS BOLA Y OTRAS ACT | 1050.22 | UN |  |  |  | 8426621230398
LKME100E1BD | V.BOLA 3 VIAS CE 12VC + BSR H PVCU/E 1 |  | 080803 | FIP VALVULAS BOLA Y OTRAS ACT | 1379.07 | UN |  |  |  | 8426621226742
LKME100E1D | V.BOLA 3 VIAS CE 12VC H PVCU/E 1 |  | 080803 | FIP VALVULAS BOLA Y OTRAS ACT | 824.39 | UN |  |  |  | 8426621226865
LKME100E2BD | VAL BOLA 3 V LKDFM/CE ACTUADOR ELECTRICO |  | 080803 | FIP VALVULAS BOLA Y OTRAS ACT | 1379.07 | UN |  |  |  | 8426621226988
LKME100E2D | V.BOLA 3V CE 24-240V AC/DC R/H PVCU/E 1 |  | 080803 | FIP VALVULAS BOLA Y OTRAS ACT | 824.39 | UN |  |  |  | 8426621227107
LKME100F1BD | V.BOLA 3 VIAS CE 12VC + BSR H PVCU/F 1 |  | 080803 | FIP VALVULAS BOLA Y OTRAS ACT | 1406.75 | UN |  |  |  | 8426621226803
LKME100F1D | V.BOLA 3 VIAS CE 12VC H PVCU/F 1 |  | 080803 | FIP VALVULAS BOLA Y OTRAS ACT | 852.07 | UN |  |  |  | 8426621226926
LKME100F2BD | VAL BOLA 3 VIAS LKDFM/CE ACTUADOR ELECTR |  | 080803 | FIP VALVULAS BOLA Y OTRAS ACT | 1406.75 | UN |  |  |  | 8426621227046
LKME100F2D | V.BOLA 3V CE 24-240V AC/DC R/H PVCU/F 1 |  | 080803 | FIP VALVULAS BOLA Y OTRAS ACT | 852.07 | UN |  |  |  | 8426621227169
LKME112E1BD | V.BOLA 3V CE 12VC + BSR H PVCU/E 1 1/2 |  | 080803 | FIP VALVULAS BOLA Y OTRAS ACT | 1475.61 | UN |  |  |  | 8426621226759
LKME112E1D | V.BOLA 3 VIAS CE 12VC H PVCU/E 1 1/2 |  | 080803 | FIP VALVULAS BOLA Y OTRAS ACT | 920.92 | UN |  |  |  | 8426621226872
LKME112E2BD | VAL BOLA 3 VIAS LKDFM/CE ACTUADOR ELECTR |  | 080803 | FIP VALVULAS BOLA Y OTRAS ACT | 1475.61 | UN |  |  |  | 8426621226995
LKME112E2D | VAL BOLA 3 VIAS LKDFM/CE ACTUADOR ELECTR |  | 080803 | FIP VALVULAS BOLA Y OTRAS ACT | 920.92 | UN |  |  |  | 8426621227114
LKME112F1BD | V.BOLA 3V CE 12VC + BSR H PVCU/F 1 1/2 |  | 080803 | FIP VALVULAS BOLA Y OTRAS ACT | 1537.77 | UN |  |  |  | 8426621226810
LKME112F1D | V.BOLA 3 VIAS CE 12VC H PVCU/F 1 1/2 |  | 080803 | FIP VALVULAS BOLA Y OTRAS ACT | 983.08 | UN |  |  |  | 8426621226933
LKME112F2BD | VAL BOLA 3 VIAS LKDFM/CE ACTUADOR ELECTR |  | 080803 | FIP VALVULAS BOLA Y OTRAS ACT | 1537.77 | UN |  |  |  | 8426621227053
LKME112F2D | VAL BOLA 3 VIAS LKDFM/CE ACTUADOR ELECTR |  | 080803 | FIP VALVULAS BOLA Y OTRAS ACT | 983.08 | UN |  |  |  | 8426621227176
LKME114E1BD | V.BOLA 3V CE 12VC + BSR H PVCU/E 1 1/4 |  | 080803 | FIP VALVULAS BOLA Y OTRAS ACT | 1421.22 | UN |  |  |  | 8426621226766
LKME114E1D | V.BOLA 3 VIAS CE 12VC H PVCU/E 1 1/4 |  | 080803 | FIP VALVULAS BOLA Y OTRAS ACT | 866.57 | UN |  |  |  | 8426621226889
LKME114E2BD | VAL BOLA 3 VIAS LKDFM/CE ACTUADOR ELECTR |  | 080803 | FIP VALVULAS BOLA Y OTRAS ACT | 1421.22 | UN |  |  |  | 8426621244647
LKME114E2D | VAL BOLA 3 VIAS LKDFM/CE ACTUADOR ELECTR |  | 080803 | FIP VALVULAS BOLA Y OTRAS ACT | 866.57 | UN |  |  |  | 8426621227121
LKME114F1BD | V.BOLA 3V CE 12VC + BSR H PVCU/F 1 1/4 |  | 080803 | FIP VALVULAS BOLA Y OTRAS ACT | 1459.15 | UN |  |  |  | 8426621226827
LKME114F1D | V.BOLA 3 VIAS CE 12VC H PVCU/F 1 1/4 |  | 080803 | FIP VALVULAS BOLA Y OTRAS ACT | 904.49 | UN |  |  |  | 8426621226940
LKME114F2BD | VAL BOLA 3 VIAS LKDFM/CE ACTUADOR ELECTR |  | 080803 | FIP VALVULAS BOLA Y OTRAS ACT | 1459.15 | UN |  |  |  | 8426621227060
LKME114F2D | VAL BOLA 3 VIAS LKDFM/CE ACTUADOR ELECTR |  | 080803 | FIP VALVULAS BOLA Y OTRAS ACT | 904.49 | UN |  |  |  | 8426621227183
LKME200E1BD | V.BOLA 3 VIAS CE 12VC + BSR H PVCU/E 2 |  | 080803 | FIP VALVULAS BOLA Y OTRAS ACT | 1565.53 | UN |  |  |  | 8426621226773
LKME200E1D | V.BOLA 3 VIAS CE 12VC H PVCU/E 2 |  | 080803 | FIP VALVULAS BOLA Y OTRAS ACT | 1010.87 | UN |  |  |  | 8426621226896
LKME200E2BD | VAL BOLA 3 VIAS LKDFM/CE ACTUADOR ELECTR |  | 080803 | FIP VALVULAS BOLA Y OTRAS ACT | 1565.53 | UN |  |  |  | 8426621227015
LKME200E2D | V.BOLA 3V CE 24-240V AC/DC R/H PVCU/E 2 |  | 080803 | FIP VALVULAS BOLA Y OTRAS ACT | 1010.87 | UN |  |  |  | 8426621227138
LKME200F1BD | V.BOLA 3 VIAS CE 12VC + BSR H PVCU/F 2 |  | 080803 | FIP VALVULAS BOLA Y OTRAS ACT | 1644.19 | UN |  |  |  | 8426621226834
LKME200F1D | V.BOLA 3 VIAS CE 12VC H PVCU/F 2 |  | 080803 | FIP VALVULAS BOLA Y OTRAS ACT | 1089.53 | UN |  |  |  | 8426621226957
LKME200F2BD | VAL BOLA 3 VIAS LKDFM/CE ACTUADOR ELECTR |  | 080803 | FIP VALVULAS BOLA Y OTRAS ACT | 1644.19 | UN |  |  |  | 8426621227077
LKME200F2D | V.BOLA 3V CE 24-240V AC/DC R/H PVCU/F 2 |  | 080803 | FIP VALVULAS BOLA Y OTRAS ACT | 1089.53 | UN |  |  |  | 8426621227190
LKMP012EDED | V.BOLA 3 VIAS CP DE R/H PVCU/E 1/2 |  | 080803 | FIP VALVULAS BOLA Y OTRAS ACT | 410.76 | UN |  |  |  | 8426621227329
LKMP012EDEFD | V.BOLA 3V CP DE FC+EV+RE R/H PVCU/E 1/2 |  | 080803 | FIP VALVULAS BOLA Y OTRAS ACT | 611.41 | UN |  |  |  | 8426621227206
LKMP012EDEFP | V.BOLA 3V CP DE FC+EV+RE R/H PVCU/E 1/2 |  | 080803 | FIP VALVULAS BOLA Y OTRAS ACT | 731.35 | UN
LKMP012EDEP | V.BOLA 3 VIAS CP DE R/H PVCU/E 1/2 |  | 080803 | FIP VALVULAS BOLA Y OTRAS ACT | 468.91 | UN
LKMP012ESED | V.BOLA 3 VIAS CP SE R/H PVCU/E 1/2 |  | 080803 | FIP VALVULAS BOLA Y OTRAS ACT | 441.49 | UN |  |  |  | 8426621227565
LKMP012ESEFD | V.BOLA 3V CP SE FC+EV+RE R/H PVCU/E 1/2 |  | 080803 | FIP VALVULAS BOLA Y OTRAS ACT | 652.71 | UN |  |  |  | 8426621227442
LKMP012ESEFP | V.BOLA 3V CP SE FC+EV+RE R/H PVCU/E 1/2 |  | 080803 | FIP VALVULAS BOLA Y OTRAS ACT | 754.51 | UN
LKMP012ESEP | V.BOLA 3 VIAS CP SE R/H PVCU/E 1/2 |  | 080803 | FIP VALVULAS BOLA Y OTRAS ACT | 492.06 | UN
LKMP012FDED | V.BOLA 3 VIAS CP DE R/H PVCU/F 1/2 |  | 080803 | FIP VALVULAS BOLA Y OTRAS ACT | 427.38 | UN |  |  |  | 8426621227381
LKMP012FDEFD | V.BOLA 3V CP DE FC+EV+RE R/H PVCU/F 1/2 |  | 080803 | FIP VALVULAS BOLA Y OTRAS ACT | 628.02 | UN |  |  |  | 8426621227268
LKMP012FDEFP | V.BOLA 3V CP DE FC+EV+RE R/H PVCU/F 1/2 |  | 080803 | FIP VALVULAS BOLA Y OTRAS ACT | 747.99 | UN
LKMP012FDEP | V.BOLA 3 VIAS CP DE R/H PVCU/F 1/2 |  | 080803 | FIP VALVULAS BOLA Y OTRAS ACT | 485.54 | UN
LKMP012FSED | V.BOLA 3 VIAS CP SE R/H PVCU/F 1/2 |  | 080803 | FIP VALVULAS BOLA Y OTRAS ACT | 458.09 | UN |  |  |  | 8426621227626
LKMP012FSEFD | V.BOLA 3V CP SE FC+EV+RE R/H PVCU/F 1/2 |  | 080803 | FIP VALVULAS BOLA Y OTRAS ACT | 669.29 | UN |  |  |  | 8426621227503
LKMP012FSEFP | V.BOLA 3V CP SE FC+EV+RE R/H PVCU/F 1/2 |  | 080803 | FIP VALVULAS BOLA Y OTRAS ACT | 771.14 | UN
LKMP012FSEP | V.BOLA 3 VIAS CP SE R/H PVCU/F 1/2 |  | 080803 | FIP VALVULAS BOLA Y OTRAS ACT | 508.67 | UN
LKMP020EDED | V.BOLA 3 VIAS CP DE H PVCU/E 20 |  | 080803 | FIP VALVULAS BOLA Y OTRAS ACT | 396.34 | UN |  |  |  | 8426621230527
LKMP020EDEFD | V.BOLA 3 VIAS CP DE FC+EV+RE H PVCU/E 20 |  | 080803 | FIP VALVULAS BOLA Y OTRAS ACT | 596.97 | UN |  |  |  | 8426621244654
LKMP020EDEFP | V.BOLA 3V CP DE FC+EV+RE H PVCU/E 20 |  | 080803 | FIP VALVULAS BOLA Y OTRAS ACT | 716.91 | UN
LKMP020EDEP | V.BOLA 3 VIAS CP DE H PVCU/E 20 |  | 080803 | FIP VALVULAS BOLA Y OTRAS ACT | 454.49 | UN
LKMP020ESED | V.BOLA 3 VIAS CP SE H PVCU/E 20 |  | 080803 | FIP VALVULAS BOLA Y OTRAS ACT | 427.02 | UN |  |  |  | 8426621230763
LKMP020ESEFD | V.BOLA 3V CP SE FC+EV+RE H PVCU/E 20 |  | 080803 | FIP VALVULAS BOLA Y OTRAS ACT | 638.27 | UN |  |  |  | 8426621230640
LKMP020ESEFP | V.BOLA 3V CP SE FC+EV+RE H PVCU/E 20 |  | 080803 | FIP VALVULAS BOLA Y OTRAS ACT | 740.06 | UN
LKMP020ESEP | V.BOLA 3 VIAS CP SE H PVCU/E 20 |  | 080803 | FIP VALVULAS BOLA Y OTRAS ACT | 477.64 | UN
LKMP020FDED | V.BOLA 3 VIAS CP DE H PVCU/F 20 |  | 080803 | FIP VALVULAS BOLA Y OTRAS ACT | 412.93 | UN |  |  |  | 8426621230589
LKMP020FDEFD | V.BOLA 3 VIAS CP DE FC+EV+RE H PVCU/F 20 |  | 080803 | FIP VALVULAS BOLA Y OTRAS ACT | 613.57 | UN |  |  |  | 8426621230466
LKMP020FDEFP | V.BOLA 3V CP DE FC+EV+RE H PVCU/F 20 |  | 080803 | FIP VALVULAS BOLA Y OTRAS ACT | 733.55 | UN
LKMP020FDEP | V.BOLA 3 VIAS CP DE H PVCU/F 20 |  | 080803 | FIP VALVULAS BOLA Y OTRAS ACT | 471.07 | UN
LKMP020FSED | V.BOLA 3 VIAS CP SE H PVCU/F 20 |  | 080803 | FIP VALVULAS BOLA Y OTRAS ACT | 443.65 | UN |  |  |  | 8426621230824
LKMP020FSEFD | V.BOLA 3V CP SE FC+EV+RE H PVCU/F 20 |  | 080803 | FIP VALVULAS BOLA Y OTRAS ACT | 654.9 | UN |  |  |  | 8426621230701
LKMP020FSEFP | V.BOLA 3V CP SE FC+EV+RE H PVCU/F 20 |  | 080803 | FIP VALVULAS BOLA Y OTRAS ACT | 756.69 | UN
LKMP020FSEP | V.BOLA 3 VIAS CP SE H PVCU/F 20 |  | 080803 | FIP VALVULAS BOLA Y OTRAS ACT | 494.22 | UN
LKMP025EDED | V.BOLA 3 VIAS CP DE H PVCU/E 25 |  | 080803 | FIP VALVULAS BOLA Y OTRAS ACT | 418.18 | UN |  |  |  | 8426621230534
LKMP025EDEFD | V.BOLA 3 VIAS CP DE FC+EV+RE H PVCU/E 25 |  | 080803 | FIP VALVULAS BOLA Y OTRAS ACT | 618.77 | UN |  |  |  | 8426621230411
LKMP025EDEFP | V.BOLA 3V CP DE FC+EV+RE H PVCU/E 25 |  | 080803 | FIP VALVULAS BOLA Y OTRAS ACT | 783.96 | UN
LKMP025EDEP | V.BOLA 3 VIAS CP DE H PVCU/E 25 |  | 080803 | FIP VALVULAS BOLA Y OTRAS ACT | 521.52 | UN
LKMP025ESED | V.BOLA 3 VIAS CP SE H PVCU/E 25 |  | 080803 | FIP VALVULAS BOLA Y OTRAS ACT | 448.85 | UN |  |  |  | 8426621230770
LKMP025ESEFD | V.BOLA 3V CP SE FC+EV+RE H PVCU/E 25 |  | 080803 | FIP VALVULAS BOLA Y OTRAS ACT | 660.11 | UN |  |  |  | 8426621230657
LKMP025ESEFP | V.BOLA 3V CP SE FC+EV+RE H PVCU/E 25 |  | 080803 | FIP VALVULAS BOLA Y OTRAS ACT | 807.09 | UN
LKMP025ESEP | V.BOLA 3 VIAS CP SE H PVCU/E 25 |  | 080803 | FIP VALVULAS BOLA Y OTRAS ACT | 544.64 | UN
LKMP025FDED | V.BOLA 3 VIAS CP DE H PVCU/F 25 |  | 080803 | FIP VALVULAS BOLA Y OTRAS ACT | 439.71 | UN |  |  |  | 8426621230596
LKMP025FDEFD | V.BOLA 3 VIAS CP DE FC+EV+RE H PVCU/F 25 |  | 080803 | FIP VALVULAS BOLA Y OTRAS ACT | 640.35 | UN |  |  |  | 8426621230473
LKMP025FDEFP | V.BOLA 3V CP DE FC+EV+RE H PVCU/F 25 |  | 080803 | FIP VALVULAS BOLA Y OTRAS ACT | 805.49 | UN
LKMP025FDEP | V.BOLA 3 VIAS CP DE H PVCU/F 25 |  | 080803 | FIP VALVULAS BOLA Y OTRAS ACT | 543.05 | UN
LKMP025FSED | V.BOLA 3 VIAS CP SE H PVCU/F 25 |  | 080803 | FIP VALVULAS BOLA Y OTRAS ACT | 470.4 | UN |  |  |  | 8426621230831
LKMP025FSEFD | V.BOLA 3V CP SE FC+EV+RE H PVCU/F 25 |  | 080803 | FIP VALVULAS BOLA Y OTRAS ACT | 681.63 | UN |  |  |  | 8426621230718
LKMP025FSEFP | V.BOLA 3V CP SE FC+EV+RE H PVCU/F 25 |  | 080803 | FIP VALVULAS BOLA Y OTRAS ACT | 828.64 | UN
LKMP025FSEP | V.BOLA 3 VIAS CP SE H PVCU/F 25 |  | 080803 | FIP VALVULAS BOLA Y OTRAS ACT | 566.17 | UN
LKMP032EDED | V.BOLA 3 VIAS CP DE H PVCU/E 32 |  | 080803 | FIP VALVULAS BOLA Y OTRAS ACT | 465.85 | UN |  |  |  | 8426621230541
LKMP032EDEFD | V.BOLA 3 VIAS CP DE FC+EV+RE H PVCU/E 32 |  | 080803 | FIP VALVULAS BOLA Y OTRAS ACT | 666.44 | UN |  |  |  | 8426621230428
LKMP032EDEFP | V.BOLA 3V CP DE FC+EV+RE H PVCU/E 32 |  | 080803 | FIP VALVULAS BOLA Y OTRAS ACT | 831.62 | UN
LKMP032EDEP | V.BOLA 3 VIAS CP DE H PVCU/E 32 |  | 080803 | FIP VALVULAS BOLA Y OTRAS ACT | 569.18 | UN
LKMP032ESED | V.BOLA 3 VIAS CP SE H PVCU/E 32 |  | 080803 | FIP VALVULAS BOLA Y OTRAS ACT | 496.51 | UN |  |  |  | 8426621230787
LKMP032ESEFD | V.BOLA 3V CP SE FC+EV+RE H PVCU/E 32 |  | 080803 | FIP VALVULAS BOLA Y OTRAS ACT | 707.74 | UN |  |  |  | 8426621230664
LKMP032ESEFP | V.BOLA 3V CP SE FC+EV+RE H PVCU/E 32 |  | 080803 | FIP VALVULAS BOLA Y OTRAS ACT | 958.83 | UN
LKMP032ESEP | V.BOLA 3 VIAS CP SE H PVCU/E 32 |  | 080803 | FIP VALVULAS BOLA Y OTRAS ACT | 696.38 | UN
LKMP032FDED | V.BOLA 3 VIAS CP DE H PVCU/F 32 |  | 080803 | FIP VALVULAS BOLA Y OTRAS ACT | 493.47 | UN |  |  |  | 8426621244661
LKMP032FDEFD | V.BOLA 3 VIAS CP DE FC+EV+RE H PVCU/F 32 |  | 080803 | FIP VALVULAS BOLA Y OTRAS ACT | 694.12 | UN |  |  |  | 8426621230480
LKMP032FDEFP | V.BOLA 3V CP DE FC+EV+RE H PVCU/F 32 |  | 080803 | FIP VALVULAS BOLA Y OTRAS ACT | 859.28 | UN
LKMP032FDEP | V.BOLA 3 VIAS CP DE H PVCU/F 32 |  | 080803 | FIP VALVULAS BOLA Y OTRAS ACT | 596.83 | UN
LKMP032FSED | V.BOLA 3 VIAS CP SE H PVCU/F 32 |  | 080803 | FIP VALVULAS BOLA Y OTRAS ACT | 524.2 | UN |  |  |  | 8426621230848
LKMP032FSEFD | V.BOLA 3V CP SE FC+EV+RE H PVCU/F 32 |  | 080803 | FIP VALVULAS BOLA Y OTRAS ACT | 735.42 | UN |  |  |  | 8426621230725
LKMP032FSEFP | V.BOLA 3V CP SE FC+EV+RE H PVCU/F 32 |  | 080803 | FIP VALVULAS BOLA Y OTRAS ACT | 986.53 | UN
LKMP032FSEP | V.BOLA 3 VIAS CP SE H PVCU/F 32 |  | 080803 | FIP VALVULAS BOLA Y OTRAS ACT | 724.09 | UN
LKMP034EDED | V.BOLA 3 VIAS CP DE R/H PVCU/E 3/4 |  | 080803 | FIP VALVULAS BOLA Y OTRAS ACT | 434.66 | UN |  |  |  | 8426621227336
LKMP034EDEFD | V.BOLA 3V CP DE FC+EV+RE R/H PVCU/E 3/4 |  | 080803 | FIP VALVULAS BOLA Y OTRAS ACT | 635.3 | UN |  |  |  | 8426621227213
LKMP034EDEFP | V.BOLA 3V CP DE FC+EV+RE R/H PVCU/E 3/4 |  | 080803 | FIP VALVULAS BOLA Y OTRAS ACT | 800.46 | UN
LKMP034EDEP | V.BOLA 3 VIAS CP DE R/H PVCU/E 3/4 |  | 080803 | FIP VALVULAS BOLA Y OTRAS ACT | 538.02 | UN
LKMP034ESED | V.BOLA 3 VIAS CP SE R/H PVCU/E 3/4 |  | 080803 | FIP VALVULAS BOLA Y OTRAS ACT | 465.38 | UN |  |  |  | 8426621227572
LKMP034ESEFD | V.BOLA 3V CP SE FC+EV+RE R/H PVCU/E 3/4 |  | 080803 | FIP VALVULAS BOLA Y OTRAS ACT | 676.59 | UN |  |  |  | 8426621227459
LKMP034ESEFP | V.BOLA 3V CP SE FC+EV+RE R/H PVCU/E 3/4 |  | 080803 | FIP VALVULAS BOLA Y OTRAS ACT | 823.59 | UN
LKMP034ESEP | V.BOLA 3 VIAS CP SE R/H PVCU/E 3/4 |  | 080803 | FIP VALVULAS BOLA Y OTRAS ACT | 561.14 | UN
LKMP034FDED | V.BOLA 3 VIAS CP DE R/H PVCU/F 3/4 |  | 080803 | FIP VALVULAS BOLA Y OTRAS ACT | 456.19 | UN |  |  |  | 8426621227398
LKMP034FDEFD | V.BOLA 3V CP DE FC+EV+RE R/H PVCU/F 3/4 |  | 080803 | FIP VALVULAS BOLA Y OTRAS ACT | 656.81 | UN |  |  |  | 8426621227275
LKMP034FDEFP | V.BOLA 3V CP DE FC+EV+RE R/H PVCU/F 3/4 |  | 080803 | FIP VALVULAS BOLA Y OTRAS ACT | 821.99 | UN
LKMP034FDEP | V.BOLA 3 VIAS CP DE R/H PVCU/F 3/4 |  | 080803 | FIP VALVULAS BOLA Y OTRAS ACT | 559.55 | UN
LKMP034FSED | V.BOLA 3 VIAS CP SE R/H PVCU/F 3/4 |  | 080803 | FIP VALVULAS BOLA Y OTRAS ACT | 486.91 | UN |  |  |  | 8426621227633
LKMP034FSEFD | V.BOLA 3V CP SE FC+EV+RE R/H PVCU/F 3/4 |  | 080803 | FIP VALVULAS BOLA Y OTRAS ACT | 698.13 | UN |  |  |  | 8426621227510
LKMP034FSEFP | V.BOLA 3V CP SE FC+EV+RE R/H PVCU/F 3/4 |  | 080803 | FIP VALVULAS BOLA Y OTRAS ACT | 845.12 | UN
LKMP034FSEP | V.BOLA 3 VIAS CP SE R/H PVCU/F 3/4 |  | 080803 | FIP VALVULAS BOLA Y OTRAS ACT | 582.67 | UN
LKMP040EDED | V.BOLA 3 VIAS CP DE H PVCU/E 40 |  | 080803 | FIP VALVULAS BOLA Y OTRAS ACT | 504.44 | UN |  |  |  | 8426621230558
LKMP040EDEFD | V.BOLA 3 VIAS CP DE FC+EV+RE H PVCU/E 40 |  | 080803 | FIP VALVULAS BOLA Y OTRAS ACT | 705.09 | UN |  |  |  | 8426621230435
LKMP040EDEFP | V.BOLA 3V CP DE FC+EV+RE H PVCU/E 40 |  | 080803 | FIP VALVULAS BOLA Y OTRAS ACT | 885.13 | UN
LKMP040EDEP | V.BOLA 3 VIAS CP DE H PVCU/E 40 |  | 080803 | FIP VALVULAS BOLA Y OTRAS ACT | 622.67 | UN
LKMP040ESED | V.BOLA 3 VIAS CP SE H PVCU/E 40 |  | 080803 | FIP VALVULAS BOLA Y OTRAS ACT | 594.77 | UN |  |  |  | 8426621230794
LKMP040ESEFD | V.BOLA 3V CP SE FC+EV+RE H PVCU/E 40 |  | 080803 | FIP VALVULAS BOLA Y OTRAS ACT | 806.01 | UN |  |  |  | 8426621230671
LKMP040ESEFP | V.BOLA 3V CP SE FC+EV+RE H PVCU/E 40 |  | 080803 | FIP VALVULAS BOLA Y OTRAS ACT | 1133.8 | UN
LKMP040ESEP | V.BOLA 3 VIAS CP SE H PVCU/E 40 |  | 080803 | FIP VALVULAS BOLA Y OTRAS ACT | 871.38 | UN
LKMP040FDED | V.BOLA 3 VIAS CP DE H PVCU/F 40 |  | 080803 | FIP VALVULAS BOLA Y OTRAS ACT | 542.33 | UN |  |  |  | 8426621230619
LKMP040FDEFD | V.BOLA 3 VIAS CP DE FC+EV+RE H PVCU/F 40 |  | 080803 | FIP VALVULAS BOLA Y OTRAS ACT | 742.94 | UN |  |  |  | 8426621230497
LKMP040FDEFP | V.BOLA 3V CP DE FC+EV+RE H PVCU/F 40 |  | 080803 | FIP VALVULAS BOLA Y OTRAS ACT | 922.98 | UN
LKMP040FDEP | V.BOLA 3 VIAS CP DE H PVCU/F 40 |  | 080803 | FIP VALVULAS BOLA Y OTRAS ACT | 660.54 | UN
LKMP040FSED | V.BOLA 3 VIAS CP SE H PVCU/F 40 |  | 080803 | FIP VALVULAS BOLA Y OTRAS ACT | 632.66 | UN |  |  |  | 8426621230855
LKMP040FSEFD | V.BOLA 3V CP SE FC+EV+RE H PVCU/F 40 |  | 080803 | FIP VALVULAS BOLA Y OTRAS ACT | 843.88 | UN |  |  |  | 8426621230732
LKMP040FSEFP | V.BOLA 3V CP SE FC+EV+RE H PVCU/F 40 |  | 080803 | FIP VALVULAS BOLA Y OTRAS ACT | 1171.68 | UN
LKMP040FSEP | V.BOLA 3 VIAS CP SE H PVCU/F 40 |  | 080803 | FIP VALVULAS BOLA Y OTRAS ACT | 909.26 | UN
LKMP050EDED | V.BOLA 3 VIAS CP DE H PVCU/E 50 |  | 080803 | FIP VALVULAS BOLA Y OTRAS ACT | 588.13 | UN |  |  |  | 8426621230565
LKMP050EDEFD | V.BOLA 3 VIAS CP DE FC+EV+RE H PVCU/E 50 |  | 080803 | FIP VALVULAS BOLA Y OTRAS ACT | 788.77 | UN |  |  |  | 8426621230442
LKMP050EDEFP | V.BOLA 3V CP DE FC+EV+RE H PVCU/E 50 |  | 080803 | FIP VALVULAS BOLA Y OTRAS ACT | 1026.07 | UN
LKMP050EDEP | V.BOLA 3 VIAS CP DE H PVCU/E 50 |  | 080803 | FIP VALVULAS BOLA Y OTRAS ACT | 763.62 | UN
LKMP050ESED | V.BOLA 3 VIAS CP SE H PVCU/E 50 |  | 080803 | FIP VALVULAS BOLA Y OTRAS ACT | 721.6 | UN |  |  |  | 8426621230800
LKMP050ESEFD | V.BOLA 3V CP SE FC+EV+RE H PVCU/E 50 |  | 080803 | FIP VALVULAS BOLA Y OTRAS ACT | 932.85 | UN |  |  |  | 8426621230688
LKMP050ESEFP | V.BOLA 3V CP SE FC+EV+RE H PVCU/E 50 |  | 080803 | FIP VALVULAS BOLA Y OTRAS ACT | 1179.3 | UN
LKMP050ESEP | V.BOLA 3 VIAS CP SE H PVCU/E 50 |  | 080803 | FIP VALVULAS BOLA Y OTRAS ACT | 916.83 | UN
LKMP050FDED | V.BOLA 3 VIAS CP DE H PVCU/F 50 |  | 080803 | FIP VALVULAS BOLA Y OTRAS ACT | 650.37 | UN |  |  |  | 8426621230626
LKMP050FDEFD | V.BOLA 3 VIAS CP DE FC+EV+RE H PVCU/F 50 |  | 080803 | FIP VALVULAS BOLA Y OTRAS ACT | 850.99 | UN |  |  |  | 8426621244678
LKMP050FDEFP | V.BOLA 3V CP DE FC+EV+RE H PVCU/F 50 |  | 080803 | FIP VALVULAS BOLA Y OTRAS ACT | 1088.28 | UN
LKMP050FDEP | V.BOLA 3 VIAS CP DE H PVCU/F 50 |  | 080803 | FIP VALVULAS BOLA Y OTRAS ACT | 825.83 | UN
LKMP050FSED | V.BOLA 3 VIAS CP SE H PVCU/F 50 |  | 080803 | FIP VALVULAS BOLA Y OTRAS ACT | 783.83 | UN |  |  |  | 8426621230862
LKMP050FSEFD | V.BOLA 3V CP SE FC+EV+RE H PVCU/F 50 |  | 080803 | FIP VALVULAS BOLA Y OTRAS ACT | 995.06 | UN |  |  |  | 8426621230749
LKMP050FSEFP | V.BOLA 3V CP SE FC+EV+RE H PVCU/F 50 |  | 080803 | FIP VALVULAS BOLA Y OTRAS ACT | 1241.51 | UN
LKMP050FSEP | V.BOLA 3 VIAS CP SE H PVCU/F 50 |  | 080803 | FIP VALVULAS BOLA Y OTRAS ACT | 979.07 | UN
LKMP063EDED | V.BOLA 3 VIAS CP DE H PVCU/E 63 |  | 080803 | FIP VALVULAS BOLA Y OTRAS ACT | 669.89 | UN |  |  |  | 8426621230572
LKMP063EDEFD | V.BOLA 3 VIAS CP DE FC+EV+RE H PVCU/E 63 |  | 080803 | FIP VALVULAS BOLA Y OTRAS ACT | 870.5 | UN |  |  |  | 8426621230459
LKMP063EDEFP | V.BOLA 3V CP DE FC+EV+RE H PVCU/E 63 |  | 080803 | FIP VALVULAS BOLA Y OTRAS ACT | 1183.93 | UN
LKMP063EDEP | V.BOLA 3 VIAS CP DE H PVCU/E 63 |  | 080803 | FIP VALVULAS BOLA Y OTRAS ACT | 921.52 | UN
LKMP063ESED | V.BOLA 3 VIAS CP SE H PVCU/E 63 |  | 080803 | FIP VALVULAS BOLA Y OTRAS ACT | 803.38 | UN |  |  |  | 8426621230817
LKMP063ESEFD | V.BOLA 3V CP SE FC+EV+RE H PVCU/E 63 |  | 080803 | FIP VALVULAS BOLA Y OTRAS ACT | 1014.6 | UN |  |  |  | 8426621230695
LKMP063ESEFP | V.BOLA 3V CP SE FC+EV+RE H PVCU/E 63 |  | 080803 | FIP VALVULAS BOLA Y OTRAS ACT | 1250.47 | UN
LKMP063ESEP | V.BOLA 3 VIAS CP SE H PVCU/E 63 |  | 080803 | FIP VALVULAS BOLA Y OTRAS ACT | 988.03 | UN
LKMP063FDED | V.BOLA 3 VIAS CP DE H PVCU/F 63 |  | 080803 | FIP VALVULAS BOLA Y OTRAS ACT | 748.58 | UN |  |  |  | 8426621230633
LKMP063FDEFD | V.BOLA 3 VIAS CP DE FC+EV+RE H PVCU/F 63 |  | 080803 | FIP VALVULAS BOLA Y OTRAS ACT | 949.23 | UN |  |  |  | 8426621230510
LKMP063FDEFP | V.BOLA 3V CP DE FC+EV+RE H PVCU/F 63 |  | 080803 | FIP VALVULAS BOLA Y OTRAS ACT | 1262.66 | UN
LKMP063FDEP | V.BOLA 3 VIAS CP DE H PVCU/F 63 |  | 080803 | FIP VALVULAS BOLA Y OTRAS ACT | 1000.21 | UN
LKMP063FSED | V.BOLA 3 VIAS CP SE H PVCU/F 63 |  | 080803 | FIP VALVULAS BOLA Y OTRAS ACT | 882.07 | UN |  |  |  | 8426621230879
LKMP063FSEFD | V.BOLA 3V CP SE FC+EV+RE H PVCU/F 63 |  | 080803 | FIP VALVULAS BOLA Y OTRAS ACT | 1093.29 | UN |  |  |  | 8426621230756
LKMP063FSEFP | V.BOLA 3V CP SE FC+EV+RE H PVCU/F 63 |  | 080803 | FIP VALVULAS BOLA Y OTRAS ACT | 1329.16 | UN
LKMP063FSEP | V.BOLA 3 VIAS CP SE H PVCU/F 63 |  | 080803 | FIP VALVULAS BOLA Y OTRAS ACT | 1066.72 | UN
LKMP100EDED | V.BOLA 3 VIAS CP DE R/H PVCU/E 1 |  | 080803 | FIP VALVULAS BOLA Y OTRAS ACT | 487.01 | UN |  |  |  | 8426621227343
LKMP100EDEFD | V.BOLA 3V CP DE FC+EV+RE R/H PVCU/E 1 |  | 080803 | FIP VALVULAS BOLA Y OTRAS ACT | 687.63 | UN |  |  |  | 8426621227220
LKMP100EDEFP | V.BOLA 3V CP DE FC+EV+RE R/H PVCU/E 1 |  | 080803 | FIP VALVULAS BOLA Y OTRAS ACT | 852.82 | UN
LKMP100EDEP | V.BOLA 3 VIAS CP DE R/H PVCU/E 1 |  | 080803 | FIP VALVULAS BOLA Y OTRAS ACT | 590.38 | UN
LKMP100ESED | V.BOLA 3 VIAS CP SE R/H PVCU/E 1 |  | 080803 | FIP VALVULAS BOLA Y OTRAS ACT | 517.73 | UN |  |  |  | 8426621227589
LKMP100ESEFD | V.BOLA 3V CP SE FC+EV+RE R/H PVCU/E 1 |  | 080803 | FIP VALVULAS BOLA Y OTRAS ACT | 728.96 | UN |  |  |  | 8426621227466
LKMP100ESEFP | V.BOLA 3V CP SE FC+EV+RE R/H PVCU/E 1 |  | 080803 | FIP VALVULAS BOLA Y OTRAS ACT | 980.05 | UN
LKMP100ESEP | V.BOLA 3 VIAS CP SE R/H PVCU/E 1 |  | 080803 | FIP VALVULAS BOLA Y OTRAS ACT | 717.63 | UN
LKMP100FDED | V.BOLA 3 VIAS CP DE R/H PVCU/F 1 |  | 080803 | FIP VALVULAS BOLA Y OTRAS ACT | 514.67 | UN |  |  |  | 8426621227404
LKMP100FDEFD | V.BOLA 3V CP DE FC+EV+RE R/H PVCU/F 1 |  | 080803 | FIP VALVULAS BOLA Y OTRAS ACT | 715.31 | UN |  |  |  | 8426621227282
LKMP100FDEFP | V.BOLA 3V CP DE FC+EV+RE R/H PVCU/F 1 |  | 080803 | FIP VALVULAS BOLA Y OTRAS ACT | 880.47 | UN
LKMP100FDEP | V.BOLA 3 VIAS CP DE R/H PVCU/F 1 |  | 080803 | FIP VALVULAS BOLA Y OTRAS ACT | 618.03 | UN
LKMP100FSED | V.BOLA 3 VIAS CP SE R/H PVCU/F 1 |  | 080803 | FIP VALVULAS BOLA Y OTRAS ACT | 545.42 | UN |  |  |  | 8426621227640
LKMP100FSEFD | V.BOLA 3V CP SE FC+EV+RE R/H PVCU/F 1 |  | 080803 | FIP VALVULAS BOLA Y OTRAS ACT | 756.62 | UN |  |  |  | 8426621227527
LKMP100FSEFP | V.BOLA 3V CP SE FC+EV+RE R/H PVCU/F 1 |  | 080803 | FIP VALVULAS BOLA Y OTRAS ACT | 1007.73 | UN
LKMP100FSEP | V.BOLA 3 VIAS CP SE R/H PVCU/F 1 |  | 080803 | FIP VALVULAS BOLA Y OTRAS ACT | 745.29 | UN
LKMP112EDED | V.BOLA 3 VIAS CP DE R/H PVCU/E 1 1/2 |  | 080803 | FIP VALVULAS BOLA Y OTRAS ACT | 619.29 | UN |  |  |  | 8426621227350
LKMP112EDEFD | VAL BOLA 3 VIAS LKDFM/CP ACTUADOR NEUMAT |  | 080803 | FIP VALVULAS BOLA Y OTRAS ACT | 819.91 | UN |  |  |  | 8426621227237
LKMP112EDEFP | VAL BOLA 3 VIAS LKDFM/CP ACTUADOR NEUMAT |  | 080803 | FIP VALVULAS BOLA Y OTRAS ACT | 1057.22 | UN
LKMP112EDEP | V.BOLA 3 VIAS CP DE R/H PVCU/E 1 1/2 |  | 080803 | FIP VALVULAS BOLA Y OTRAS ACT | 794.78 | UN
LKMP112ESED | V.BOLA 3 VIAS CP SE R/H PVCU/E 1 1/2 |  | 080803 | FIP VALVULAS BOLA Y OTRAS ACT | 752.78 | UN |  |  |  | 8426621227596
LKMP112ESEFD | VAL BOLA 3 VIAS LKDFM/CP ACTUADOR NEUMAT |  | 080803 | FIP VALVULAS BOLA Y OTRAS ACT | 964.01 | UN |  |  |  | 8426621227473
LKMP112ESEFP | VAL BOLA 3 VIAS LKDFM/CP ACTUADOR NEUMAT |  | 080803 | FIP VALVULAS BOLA Y OTRAS ACT | 1210.46 | UN
LKMP112ESEP | V.BOLA 3 VIAS CP SE R/H PVCU/E 1 1/2 |  | 080803 | FIP VALVULAS BOLA Y OTRAS ACT | 948.01 | UN
LKMP112FDED | V.BOLA 3 VIAS CP DE R/H PVCU/F 1 1/2 |  | 080803 | FIP VALVULAS BOLA Y OTRAS ACT | 681.48 | UN |  |  |  | 8426621227411
LKMP112FDEFD | VAL BOLA 3 VIAS LKDFM/CP ACTUADOR NEUMAT |  | 080803 | FIP VALVULAS BOLA Y OTRAS ACT | 882.07 | UN |  |  |  | 8426621227299
LKMP112FDEFP | VAL BOLA 3 VIAS LKDFM/CP ACTUADOR NEUMAT |  | 080803 | FIP VALVULAS BOLA Y OTRAS ACT | 1119.38 | UN
LKMP112FDEP | V.BOLA 3 VIAS CP DE R/H PVCU/F 1 1/2 |  | 080803 | FIP VALVULAS BOLA Y OTRAS ACT | 856.94 | UN
LKMP112FSED | V.BOLA 3 VIAS CP SE R/H PVCU/F 1 1/2 |  | 080803 | FIP VALVULAS BOLA Y OTRAS ACT | 814.94 | UN |  |  |  | 8426621227657
LKMP112FSEFD | VAL BOLA 3 VIAS LKDFM/CP ACTUADOR NEUMAT |  | 080803 | FIP VALVULAS BOLA Y OTRAS ACT | 1026.17 | UN |  |  |  | 8426621227534
LKMP112FSEFP | VAL BOLA 3 VIAS LKDFM/CP ACTUADOR NEUMAT |  | 080803 | FIP VALVULAS BOLA Y OTRAS ACT | 1272.62 | UN
LKMP112FSEP | V.BOLA 3 VIAS CP SE R/H PVCU/F 1 1/2 |  | 080803 | FIP VALVULAS BOLA Y OTRAS ACT | 1010.17 | UN
LKMP114EDED | V.BOLA 3 VIAS CP DE R/H PVCU/E 1 1/4 |  | 080803 | FIP VALVULAS BOLA Y OTRAS ACT | 529.19 | UN |  |  |  | 8426621227367
LKMP114EDEFD | VAL BOLA 3 VIAS LKDFM/CP ACTUADOR NEUMAT |  | 080803 | FIP VALVULAS BOLA Y OTRAS ACT | 729.81 | UN |  |  |  | 8426621227244
LKMP114EDEFP | VAL BOLA 3 VIAS LKDFM/CP ACTUADOR NEUMAT |  | 080803 | FIP VALVULAS BOLA Y OTRAS ACT | 909.85 | UN
LKMP114EDEP | V.BOLA 3 VIAS CP DE R/H PVCU/E 1 1/4 |  | 080803 | FIP VALVULAS BOLA Y OTRAS ACT | 647.44 | UN
LKMP114ESED | V.BOLA 3 VIAS CP SE R/H PVCU/E 1 1/4 |  | 080803 | FIP VALVULAS BOLA Y OTRAS ACT | 619.52 | UN |  |  |  | 8426621227602
LKMP114ESEFD | VAL BOLA 3 VIAS LKDFM/CP ACTUADOR NEUMAT |  | 080803 | FIP VALVULAS BOLA Y OTRAS ACT | 830.75 | UN |  |  |  | 8426621227480
LKMP114ESEFP | VAL BOLA 3 VIAS LKDFM/CP ACTUADOR NEUMAT |  | 080803 | FIP VALVULAS BOLA Y OTRAS ACT | 1158.57 | UN
LKMP114ESEP | V.BOLA 3 VIAS CP SE R/H PVCU/E 1 1/4 |  | 080803 | FIP VALVULAS BOLA Y OTRAS ACT | 896.1 | UN
LKMP114FDED | V.BOLA 3 VIAS CP DE R/H PVCU/F 1 1/4 |  | 080803 | FIP VALVULAS BOLA Y OTRAS ACT | 567.12 | UN |  |  |  | 8426621227428
LKMP114FDEFD | VAL BOLA 3 VIAS LKDFM/CP ACTUADOR NEUMAT |  | 080803 | FIP VALVULAS BOLA Y OTRAS ACT | 767.74 | UN |  |  |  | 8426621244685
LKMP114FDEFP | VAL BOLA 3 VIAS LKDFM/CP ACTUADOR NEUMAT |  | 080803 | FIP VALVULAS BOLA Y OTRAS ACT | 947.81 | UN
LKMP114FDEP | V.BOLA 3 VIAS CP DE R/H PVCU/F 1 1/4 |  | 080803 | FIP VALVULAS BOLA Y OTRAS ACT | 685.36 | UN
LKMP114FSED | V.BOLA 3 VIAS CP SE R/H PVCU/F 1 1/4 |  | 080803 | FIP VALVULAS BOLA Y OTRAS ACT | 657.45 | UN |  |  |  | 8426621227664
LKMP114FSEFD | VAL BOLA 3 VIAS LKDFM/CP ACTUADOR NEUMAT |  | 080803 | FIP VALVULAS BOLA Y OTRAS ACT | 868.68 | UN |  |  |  | 8426621227541
LKMP114FSEFP | VAL BOLA 3 VIAS LKDFM/CP ACTUADOR NEUMAT |  | 080803 | FIP VALVULAS BOLA Y OTRAS ACT | 1196.48 | UN
LKMP114FSEP | V.BOLA 3 VIAS CP SE R/H PVCU/F 1 1/4 |  | 080803 | FIP VALVULAS BOLA Y OTRAS ACT | 934.06 | UN
LKMP200EDED | V.BOLA 3 VIAS CP DE R/H PVCU/E 2 |  | 080803 | FIP VALVULAS BOLA Y OTRAS ACT | 709.24 | UN |  |  |  | 8426621227374
LKMP200EDEFD | V.BOLA 3V CP DE FC+EV+RE R/H PVCU/E 2 |  | 080803 | FIP VALVULAS BOLA Y OTRAS ACT | 909.85 | UN |  |  |  | 8426621227251
LKMP200EDEFP | V.BOLA 3V CP DE FC+EV+RE R/H PVCU/E 2 |  | 080803 | FIP VALVULAS BOLA Y OTRAS ACT | 1223.31 | UN
LKMP200EDEP | V.BOLA 3 VIAS CP DE R/H PVCU/E 2 |  | 080803 | FIP VALVULAS BOLA Y OTRAS ACT | 960.84 | UN
LKMP200ESED | V.BOLA 3 VIAS CP SE R/H PVCU/E 2 |  | 080803 | FIP VALVULAS BOLA Y OTRAS ACT | 842.73 | UN |  |  |  | 8426621227619
LKMP200ESEFD | V.BOLA 3V CP SE FC+EV+RE R/H PVCU/E 2 |  | 080803 | FIP VALVULAS BOLA Y OTRAS ACT | 1053.95 | UN |  |  |  | 8426621227497
LKMP200ESEFP | V.BOLA 3V CP SE FC+EV+RE R/H PVCU/E 2 |  | 080803 | FIP VALVULAS BOLA Y OTRAS ACT | 1289.82 | UN
LKMP200ESEP | V.BOLA 3 VIAS CP SE R/H PVCU/E 2 |  | 080803 | FIP VALVULAS BOLA Y OTRAS ACT | 1027.4 | UN
LKMP200FDED | V.BOLA 3 VIAS CP DE R/H PVCU/F 2 |  | 080803 | FIP VALVULAS BOLA Y OTRAS ACT | 787.9 | UN |  |  |  | 8426621227435
LKMP200FDEFD | V.BOLA 3V CP DE FC+EV+RE R/H PVCU/F 2 |  | 080803 | FIP VALVULAS BOLA Y OTRAS ACT | 988.54 | UN |  |  |  | 8426621227312
LKMP200FDEFP | V.BOLA 3V CP DE FC+EV+RE R/H PVCU/F 2 |  | 080803 | FIP VALVULAS BOLA Y OTRAS ACT | 1301.95 | UN
LKMP200FDEP | V.BOLA 3 VIAS CP DE R/H PVCU/F 2 |  | 080803 | FIP VALVULAS BOLA Y OTRAS ACT | 1039.51 | UN
LKMP200FSED | V.BOLA 3 VIAS CP SE R/H PVCU/F 2 |  | 080803 | FIP VALVULAS BOLA Y OTRAS ACT | 921.39 | UN |  |  |  | 8426621227671
LKMP200FSEFD | V.BOLA 3V CP SE FC+EV+RE R/H PVCU/F 2 |  | 080803 | FIP VALVULAS BOLA Y OTRAS ACT | 1132.59 | UN |  |  |  | 8426621227558
LKMP200FSEFP | V.BOLA 3V CP SE FC+EV+RE R/H PVCU/F 2 |  | 080803 | FIP VALVULAS BOLA Y OTRAS ACT | 1368.46 | UN
LKMP200FSEP | V.BOLA 3 VIAS CP SE R/H PVCU/F 2 |  | 080803 | FIP VALVULAS BOLA Y OTRAS ACT | 1106.04 | UN
LKVE012E1BD | V.BOLA 3V CE 12VC + BSR R/H PVCU/E 1/2 |  | 080803 | FIP VALVULAS BOLA Y OTRAS ACT | 1267.7 | UN |  |  |  | 8426621227688
LKVE012E1D | V.BOLA 3 VIAS CE 12VC R/H PVCU/E 1/2 |  | 080803 | FIP VALVULAS BOLA Y OTRAS ACT | 713.02 | UN |  |  |  | 8426621227824
LKVE012E2BD | VAL BOLA 3 VIAS LKDFV/CE ACTUADOR ELECTR |  | 080803 | FIP VALVULAS BOLA Y OTRAS ACT | 1267.7 | UN | CA | 1 |  | 8426621227961
LKVE012E2D | VAL BOLA 3 VIAS LKDFV/CE ACTUADOR ELECTR |  | 080803 | FIP VALVULAS BOLA Y OTRAS ACT | 713.02 | UN | CA | 1 |  | 8426621228104
LKVE012F1BD | V.BOLA 3V CE 12VC + BSR R/H PVCU/F 1/2 |  | 080803 | FIP VALVULAS BOLA Y OTRAS ACT | 1283.1 | UN |  |  |  | 8426621227756
LKVE012F1D | V.BOLA 3 VIAS CE 12VC R/H PVCU/F 1/2 |  | 080803 | FIP VALVULAS BOLA Y OTRAS ACT | 728.45 | UN |  |  |  | 8426621227893
LKVE012F2BD | VAL BOLA 3 VIAS LKDFV/CE ACTUADOR ELECTR |  | 080803 | FIP VALVULAS BOLA Y OTRAS ACT | 1283.1 | UN | CA | 1 |  | 8426621228036
LKVE012F2D | VAL BOLA 3 VIAS LKDFV/CE ACTUADOR ELECTR |  | 080803 | FIP VALVULAS BOLA Y OTRAS ACT | 728.45 | UN | CA | 1 |  | 8426621228173
LKVE016E1BD | V.BOLA 3 VIAS CE 12VC + BSR H PVCU/E 16 |  | 080803 | FIP VALVULAS BOLA Y OTRAS ACT | 1254.59 | UN |  |  |  | 8426621230886
LKVE016E1D | V.BOLA 3 VIAS CE 12VC H PVCU/E 16 |  | 080803 | FIP VALVULAS BOLA Y OTRAS ACT | 699.89 | UN |  |  |  | 8426621244692
LKVE016E2BD | VAL BOLA 3 VIAS LKDIV/CE ACTUADOR ELECTR |  | 080803 | FIP VALVULAS BOLA Y OTRAS ACT | 1254.59 | UN | CA | 1 |  | 8426621231166
LKVE016E2D | V.BOLA 3V CE 24-240V AC/DC H PVCU/E 16 |  | 080803 | FIP VALVULAS BOLA Y OTRAS ACT | 699.89 | UN | CA | 1 |  | 8426621244708
LKVE016F1BD | V.BOLA 3 VIAS CE 12VC + BSR H PVCU/F 16 |  | 080803 | FIP VALVULAS BOLA Y OTRAS ACT | 1269.63 | UN |  |  |  | 8426621230954
LKVE016F1D | V.BOLA 3 VIAS CE 12VC H PVCU/F 16 |  | 080803 | FIP VALVULAS BOLA Y OTRAS ACT | 714.97 | UN |  |  |  | 8426621244715
LKVE016F2BD | VAL BOLA 3 VIAS LKDIV/CE ACTUADOR ELECTR |  | 080803 | FIP VALVULAS BOLA Y OTRAS ACT | 1269.63 | UN | CA | 1 |  | 8426621231234
LKVE016F2D | V.BOLA 3V CE 24-240V AC/DC H PVCU/F 16 |  | 080803 | FIP VALVULAS BOLA Y OTRAS ACT | 714.97 | UN | CA | 1 |  | 8426621244722
LKVE020E1BD | V.BOLA 3 VIAS CE 12VC + BSR H PVCU/E 20 |  | 080803 | FIP VALVULAS BOLA Y OTRAS ACT | 1256.99 | UN |  |  |  | 8426621230893
LKVE020E1D | V.BOLA 3 VIAS CE 12VC H PVCU/E 20 |  | 080803 | FIP VALVULAS BOLA Y OTRAS ACT | 702.31 | UN |  |  |  | 8426621231036
LKVE020E2BD | VAL BOLA 3 VIAS LKDIV/CE ACTUADOR ELECTR |  | 080803 | FIP VALVULAS BOLA Y OTRAS ACT | 1256.99 | UN | CA | 1 |  | 8426621231173
LKVE020E2D | V.BOLA 3V CE 24-240V AC/DC H PVCU/E 20 |  | 080803 | FIP VALVULAS BOLA Y OTRAS ACT | 702.31 | UN | CA | 1 |  | 8426621243510
LKVE020F1BD | V.BOLA 3 VIAS CE 12VC + BSR H PVCU/F 20 |  | 080803 | FIP VALVULAS BOLA Y OTRAS ACT | 1272.36 | UN |  |  |  | 8426621230961
LKVE020F1D | V.BOLA 3 VIAS CE 12VC H PVCU/F 20 |  | 080803 | FIP VALVULAS BOLA Y OTRAS ACT | 717.65 | UN |  |  |  | 8426621244739
LKVE020F2BD | VAL BOLA 3 VIAS LKDIV/CE ACTUADOR ELECTR |  | 080803 | FIP VALVULAS BOLA Y OTRAS ACT | 1272.36 | UN | CA | 1 |  | 8426621231241
LKVE020F2D | V.BOLA 3V CE 24-240V AC/DC H PVCU/F 20 |  | 080803 | FIP VALVULAS BOLA Y OTRAS ACT | 717.65 | UN | CA | 1 |  | 8426621231388
LKVE025E1BD | V.BOLA 3 VIAS CE 12VC + BSR H PVCU/E 25 |  | 080803 | FIP VALVULAS BOLA Y OTRAS ACT | 1278.49 | UN |  |  |  | 8426621230909
LKVE025E1D | V.BOLA 3 VIAS CE 12VC H PVCU/E 25 |  | 080803 | FIP VALVULAS BOLA Y OTRAS ACT | 723.78 | UN |  |  |  | 8426621231043
LKVE025E2BD | VAL BOLA 3 VIAS LKDIV/CE ACTUADOR ELECTR |  | 080803 | FIP VALVULAS BOLA Y OTRAS ACT | 1278.49 | UN | CA | 1 |  | 8426621231180
LKVE025E2D | V.BOLA 3V CE 24-240V AC/DC H PVCU/E 25 |  | 080803 | FIP VALVULAS BOLA Y OTRAS ACT | 723.78 | UN | CA | 1 |  | 8426621231326
LKVE025F1BD | V.BOLA 3 VIAS CE 12VC + BSR H PVCU/F 25 |  | 080803 | FIP VALVULAS BOLA Y OTRAS ACT | 1298.96 | UN |  |  |  | 8426621230978
LKVE025F1D | V.BOLA 3 VIAS CE 12VC H PVCU/F 25 |  | 080803 | FIP VALVULAS BOLA Y OTRAS ACT | 744.31 | UN |  |  |  | 8426621231111
LKVE025F2BD | VAL BOLA 3 VIAS LKDIV/CE ACTUADOR ELECTR |  | 080803 | FIP VALVULAS BOLA Y OTRAS ACT | 1298.96 | UN | CA | 1 |  | 8426621231258
LKVE025F2D | V.BOLA 3V CE 24-240V AC/DC H PVCU/F 25 |  | 080803 | FIP VALVULAS BOLA Y OTRAS ACT | 744.31 | UN | CA | 1 |  | 8426621231395
LKVE032E1BD | V.BOLA 3 VIAS CE 12VC + BSR H PVCU/E 32 |  | 080803 | FIP VALVULAS BOLA Y OTRAS ACT | 1311.22 | UN |  |  |  | 8426621230916
LKVE032E1D | V.BOLA 3 VIAS CE 12VC H PVCU/E 32 |  | 080803 | FIP VALVULAS BOLA Y OTRAS ACT | 756.57 | UN |  |  |  | 8426621243541
LKVE032E2BD | VAL BOLA 3 VIAS LKDIV/CE ACTUADOR ELECTR |  | 080803 | FIP VALVULAS BOLA Y OTRAS ACT | 1311.22 | UN | CA | 1 |  | 8426621231197
LKVE032E2D | V.BOLA 3V CE 24-240V AC/DC H PVCU/E 32 |  | 080803 | FIP VALVULAS BOLA Y OTRAS ACT | 756.57 | UN | CA | 1 |  | 8426621231333
LKVE032F1BD | V.BOLA 3 VIAS CE 12VC + BSR H PVCU/F 32 |  | 080803 | FIP VALVULAS BOLA Y OTRAS ACT | 1336.68 | UN |  |  |  | 8426621230985
LKVE032F1D | V.BOLA 3 VIAS CE 12VC H PVCU/F 32 |  | 080803 | FIP VALVULAS BOLA Y OTRAS ACT | 781.98 | UN |  |  |  | 8426621231128
LKVE032F2BD | VAL BOLA 3 VIAS LKDIV/CE ACTUADOR ELECTR |  | 080803 | FIP VALVULAS BOLA Y OTRAS ACT | 1336.68 | UN | CA | 1 |  | 8426621231265
LKVE032F2D | V.BOLA 3V CE 24-240V AC/DC H PVCU/F 32 |  | 080803 | FIP VALVULAS BOLA Y OTRAS ACT | 781.98 | UN | CA | 1 |  | 8426621244746
LKVE034E1BD | V.BOLA 3V CE 12VC + BSR R/H PVCU/E 3/4 |  | 080803 | FIP VALVULAS BOLA Y OTRAS ACT | 1290.85 | UN |  |  |  | 8426621227695
LKVE034E1D | V.BOLA 3 VIAS CE 12VC R/H PVCU/E 3/4 |  | 080803 | FIP VALVULAS BOLA Y OTRAS ACT | 736.17 | UN |  |  |  | 8426621227831
LKVE034E2BD | VAL BOLA 3 VIAS LKDFV/CE ACTUADOR ELECTR |  | 080803 | FIP VALVULAS BOLA Y OTRAS ACT | 1290.85 | UN | CA | 1 |  | 8426621227978
LKVE034E2D | VAL BOLA 3 VIAS LKDFV/CE ACTUADOR ELECTR |  | 080803 | FIP VALVULAS BOLA Y OTRAS ACT | 736.17 | UN | CA | 1 |  | 8426621228111
LKVE034F1BD | V.BOLA 3V CE 12VC + BSR R/H PVCU/F 3/4 |  | 080803 | FIP VALVULAS BOLA Y OTRAS ACT | 1311.38 | UN |  |  |  | 8426621227763
LKVE034F1D | V.BOLA 3 VIAS CE 12VC R/H PVCU/F 3/4 |  | 080803 | FIP VALVULAS BOLA Y OTRAS ACT | 756.69 | UN |  |  |  | 8426621227909
LKVE034F2BD | VAL BOLA 3 VIAS LKDFV/CE ACTUADOR ELECTR |  | 080803 | FIP VALVULAS BOLA Y OTRAS ACT | 1311.38 | UN | CA | 1 |  | 8426621228043
LKVE034F2D | VAL BOLA 3 VIAS LKDFV/CE ACTUADOR ELECTR |  | 080803 | FIP VALVULAS BOLA Y OTRAS ACT | 756.69 | UN | CA | 1 |  | 8426621228180
LKVE038E1BD | V.BOLA 3V CE 12VC + BSR R/H PVCU/E 3/8 |  | 080803 | FIP VALVULAS BOLA Y OTRAS ACT | 1265.13 | UN |  |  |  | 8426621227701
LKVE038E1D | V.BOLA 3 VIAS CE 12VC R/H PVCU/E 3/8 |  | 080803 | FIP VALVULAS BOLA Y OTRAS ACT | 710.42 | UN |  |  |  | 8426621227848
LKVE038E2BD | VAL BOLA 3 VIAS LKDFV/CE ACTUADOR ELECTR |  | 080803 | FIP VALVULAS BOLA Y OTRAS ACT | 1265.13 | UN | CA | 1 |  | 8426621227985
LKVE038E2D | VAL BOLA 3 VIAS LKDFV/CE ACTUADOR ELECTR |  | 080803 | FIP VALVULAS BOLA Y OTRAS ACT | 710.42 | UN | CA | 1 |  | 8426621228128
LKVE038F1BD | V.BOLA 3V CE 12VC + BSR R/H PVCU/F 3/8 |  | 080803 | FIP VALVULAS BOLA Y OTRAS ACT | 1280.17 | UN |  |  |  | 8426621227770
LKVE038F1D | V.BOLA 3 VIAS CE 12VC R/H PVCU/F 3/8 |  | 080803 | FIP VALVULAS BOLA Y OTRAS ACT | 725.51 | UN |  |  |  | 8426621227916
LKVE038F2BD | VAL BOLA 3 VIAS LKDFV/CE ACTUADOR ELECTR |  | 080803 | FIP VALVULAS BOLA Y OTRAS ACT | 1280.17 | UN | CA | 1 |  | 8426621228050
LKVE038F2D | VAL BOLA 3 VIAS LKDFV/CE ACTUADOR ELECTR |  | 080803 | FIP VALVULAS BOLA Y OTRAS ACT | 725.51 | UN | CA | 1 |  | 8426621228197
LKVE040E1BD | V.BOLA 3 VIAS CE 12VC + BSR H PVCU/E 40 |  | 080803 | FIP VALVULAS BOLA Y OTRAS ACT | 1353.47 | UN |  |  |  | 8426621230923
LKVE040E1D | V.BOLA 3 VIAS CE 12VC H PVCU/E 40 |  | 080803 | FIP VALVULAS BOLA Y OTRAS ACT | 798.77 | UN |  |  |  | 8426621244753
LKVE040E2BD | VAL BOLA 3 VIAS LKDIV/CE ACTUADOR ELECTR |  | 080803 | FIP VALVULAS BOLA Y OTRAS ACT | 1353.47 | UN | CA | 1 |  | 8426621244760
LKVE040E2D | V.BOLA 3V CE 24-240V AC/DC H PVCU/E 40 |  | 080803 | FIP VALVULAS BOLA Y OTRAS ACT | 798.77 | UN | CA | 1 |  | 8426621231340
LKVE040F1BD | V.BOLA 3 VIAS CE 12VC + BSR H PVCU/F 40 |  | 080803 | FIP VALVULAS BOLA Y OTRAS ACT | 1390.29 | UN |  |  |  | 8426621230992
LKVE040F1D | V.BOLA 3 VIAS CE 12VC H PVCU/F 40 |  | 080803 | FIP VALVULAS BOLA Y OTRAS ACT | 835.62 | UN |  |  |  | 8426621231135
LKVE040F2BD | VAL BOLA 3 VIAS LKDIV/CE ACTUADOR ELECTR |  | 080803 | FIP VALVULAS BOLA Y OTRAS ACT | 1390.29 | UN | CA | 1 |  | 8426621231272
LKVE040F2D | V.BOLA 3V CE 24-240V AC/DC H PVCU/F 40 |  | 080803 | FIP VALVULAS BOLA Y OTRAS ACT | 835.62 | UN | CA | 1 |  | 8426621244777
LKVE050E1BD | V.BOLA 3 VIAS CE 12VC + BSR H PVCU/E 50 |  | 080803 | FIP VALVULAS BOLA Y OTRAS ACT | 1396.04 | UN |  |  |  | 8426621230930
LKVE050E1D | V.BOLA 3 VIAS CE 12VC H PVCU/E 50 |  | 080803 | FIP VALVULAS BOLA Y OTRAS ACT | 841.33 | UN |  |  |  | 8426621244784
LKVE050E2BD | VAL BOLA 3 VIAS LKDIV/CE ACTUADOR ELECTR |  | 080803 | FIP VALVULAS BOLA Y OTRAS ACT | 1396.04 | UN | CA | 1 |  | 8426621231210
LKVE050E2D | V.BOLA 3V CE 24-240V AC/DC H PVCU/E 50 |  | 080803 | FIP VALVULAS BOLA Y OTRAS ACT | 841.33 | UN | CA | 1 |  | 8426621231357
LKVE050F1BD | V.BOLA 3 VIAS CE 12VC + BSR H PVCU/F 50 |  | 080803 | FIP VALVULAS BOLA Y OTRAS ACT | 1457.76 | UN |  |  |  | 8426621231005
LKVE050F1D | V.BOLA 3 VIAS CE 12VC H PVCU/F 50 |  | 080803 | FIP VALVULAS BOLA Y OTRAS ACT | 903.1 | UN |  |  |  | 8426621231142
LKVE050F2BD | VAL BOLA 3 VIAS LKDIV/CE ACTUADOR ELECTR |  | 080803 | FIP VALVULAS BOLA Y OTRAS ACT | 1457.76 | UN | CA | 1 |  | 8426621231289
LKVE050F2D | V.BOLA 3V CE 24-240V AC/DC H PVCU/F 50 |  | 080803 | FIP VALVULAS BOLA Y OTRAS ACT | 903.1 | UN | CA | 1 |  | 8426621231425
LKVE063E1BD | V.BOLA 3 VIAS CE 12VC + BSR H PVCU/E 63 |  | 080803 | FIP VALVULAS BOLA Y OTRAS ACT | 1464.25 | UN |  |  |  | 8426621230947
LKVE063E1D | V.BOLA 3 VIAS CE 12VC H PVCU/E 63 |  | 080803 | FIP VALVULAS BOLA Y OTRAS ACT | 909.57 | UN |  |  |  | 8426621244791
LKVE063E2BD | VAL BOLA 3 VIAS LKDIV/CE ACTUADOR ELECTR |  | 080803 | FIP VALVULAS BOLA Y OTRAS ACT | 1464.25 | UN | CA | 1 |  | 8426621244807
LKVE063E2D | V.BOLA 3V CE 24-240V AC/DC H PVCU/E 63 |  | 080803 | FIP VALVULAS BOLA Y OTRAS ACT | 909.57 | UN | CA | 1 |  | 8426621243473
LKVE063F1BD | V.BOLA 3 VIAS CE 12VC + BSR H PVCU/F 63 |  | 080803 | FIP VALVULAS BOLA Y OTRAS ACT | 1542.22 | UN |  |  |  | 8426621244814
LKVE063F1D | V.BOLA 3 VIAS CE 12VC H PVCU/F 63 |  | 080803 | FIP VALVULAS BOLA Y OTRAS ACT | 987.54 | UN |  |  |  | 8426621244821
LKVE063F2BD | VAL BOLA 3 VIAS LKDIV/CE ACTUADOR ELECTR |  | 080803 | FIP VALVULAS BOLA Y OTRAS ACT | 1542.22 | UN | CA | 1 |  | 8426621231296
LKVE063F2D | V.BOLA 3V CE 24-240V AC/DC H PVCU/F 63 |  | 080803 | FIP VALVULAS BOLA Y OTRAS ACT | 987.54 | UN | CA | 1 |  | 8426621231432
LKVE100E1BD | V.BOLA 3V CE 12VC + BSR R/H PVCU/E 1 |  | 080803 | FIP VALVULAS BOLA Y OTRAS ACT | 1326.57 | UN |  |  |  | 8426621227718
LKVE100E1D | V.BOLA 3 VIAS CE 12VC R/H PVCU/E 1 |  | 080803 | FIP VALVULAS BOLA Y OTRAS ACT | 771.88 | UN |  |  |  | 8426621227855
LKVE100E2BD | VAL BOLA 3 VIAS LKDFV/CE ACTUADOR ELECTR |  | 080803 | FIP VALVULAS BOLA Y OTRAS ACT | 1326.57 | UN | CA | 1 |  | 8426621227992
LKVE100E2D | V.BOLA 3V CE 24-240V AC/DC R/H PVCU/E 1 |  | 080803 | FIP VALVULAS BOLA Y OTRAS ACT | 771.88 | UN | CA | 1 |  | 8426621228135
LKVE100F1BD | V.BOLA 3V CE 12VC + BSR R/H PVCU/F 1 |  | 080803 | FIP VALVULAS BOLA Y OTRAS ACT | 1352.03 | UN |  |  |  | 8426621227787
LKVE100F1D | V.BOLA 3 VIAS CE 12VC R/H PVCU/F 1 |  | 080803 | FIP VALVULAS BOLA Y OTRAS ACT | 797.32 | UN |  |  |  | 8426621227923
LKVE100F2BD | VAL BOLA 3 VIAS LKDFV/CE ACTUADOR ELECTR |  | 080803 | FIP VALVULAS BOLA Y OTRAS ACT | 1352.03 | UN | CA | 1 |  | 8426621228067
LKVE100F2D | V.BOLA 3V CE 24-240V AC/DC R/H PVCU/F 1 |  | 080803 | FIP VALVULAS BOLA Y OTRAS ACT | 797.32 | UN | CA | 1 |  | 8426621244838
LKVE112E1BD | VAL BOLA 3 VIAS LKDFV/CE ACTUADOR ELECTR |  | 080803 | FIP VALVULAS BOLA Y OTRAS ACT | 1418.46 | UN |  |  |  | 8426621227725
LKVE112E1D | V.BOLA 3 VIAS CE 12VC R/H PVCU/E 1 1/2 |  | 080803 | FIP VALVULAS BOLA Y OTRAS ACT | 863.81 | UN |  |  |  | 8426621227862
LKVE112E2BD | VAL BOLA 3 VIAS LKDFV/CE ACTUADOR ELECTR |  | 080803 | FIP VALVULAS BOLA Y OTRAS ACT | 1418.46 | UN | CA | 1 |  | 8426621244845
LKVE112E2D | VAL BOLA 3 VIAS LKDFV/CE ACTUADOR ELECTR |  | 080803 | FIP VALVULAS BOLA Y OTRAS ACT | 863.81 | UN | CA | 1 |  | 8426621228142
LKVE112F1BD | VAL BOLA 3 VIAS LKDFV/CE ACTUADOR ELECTR |  | 080803 | FIP VALVULAS BOLA Y OTRAS ACT | 1480.3 | UN |  |  |  | 8426621227794
LKVE112F1D | V.BOLA 3 VIAS CE 12VC R/H PVCU/F 1 1/2 |  | 080803 | FIP VALVULAS BOLA Y OTRAS ACT | 925.61 | UN |  |  |  | 8426621227930
LKVE112F2BD | VAL BOLA 3 VIAS LKDFV/CE ACTUADOR ELECTR |  | 080803 | FIP VALVULAS BOLA Y OTRAS ACT | 1480.3 | UN | CA | 1 |  | 8426621228074
LKVE112F2D | VAL BOLA 3 VIAS LKDFV/CE ACTUADOR ELECTR |  | 080803 | FIP VALVULAS BOLA Y OTRAS ACT | 925.61 | UN | CA | 1 |  | 8426621228210
LKVE114E1BD | VAL BOLA 3 VIAS LKDFV/CE ACTUADOR ELECTR |  | 080803 | FIP VALVULAS BOLA Y OTRAS ACT | 1372.09 | UN |  |  |  | 8426621227732
LKVE114E1D | V.BOLA 3 VIAS CE 12VC R/H PVCU/E 1 1/4 |  | 080803 | FIP VALVULAS BOLA Y OTRAS ACT | 817.41 | UN |  |  |  | 8426621227879
LKVE114E2BD | VAL BOLA 3 VIAS LKDFV/CE ACTUADOR ELECTR |  | 080803 | FIP VALVULAS BOLA Y OTRAS ACT | 1372.09 | UN | CA | 1 |  | 8426621244852
LKVE114E2D | VAL BOLA 3 VIAS LKDFV/CE ACTUADOR ELECTR |  | 080803 | FIP VALVULAS BOLA Y OTRAS ACT | 817.41 | UN | CA | 1 |  | 8426621228159
LKVE114F1BD | VAL BOLA 3 VIAS LKDFV/CE ACTUADOR ELECTR |  | 080803 | FIP VALVULAS BOLA Y OTRAS ACT | 1408.86 | UN |  |  |  | 8426621227800
LKVE114F1D | V.BOLA 3 VIAS CE 12VC R/H PVCU/F 1 1/4 |  | 080803 | FIP VALVULAS BOLA Y OTRAS ACT | 854.18 | UN |  |  |  | 8426621227947
LKVE114F2BD | VAL BOLA 3 VIAS LKDFV/CE ACTUADOR ELECTR |  | 080803 | FIP VALVULAS BOLA Y OTRAS ACT | 1408.86 | UN | CA | 1 |  | 8426621228081
LKVE114F2D | VAL BOLA 3 VIAS LKDFV/CE ACTUADOR ELECTR |  | 080803 | FIP VALVULAS BOLA Y OTRAS ACT | 854.18 | UN | CA | 1 |  | 8426621228227
LKVE200E1BD | V.BOLA 3V CE 12VC + BSR R/H PVCU/E 2 |  | 080803 | FIP VALVULAS BOLA Y OTRAS ACT | 1492.62 | UN |  |  |  | 8426621227749
LKVE200E1D | V.BOLA 3 VIAS CE 12VC R/H PVCU/E 2 |  | 080803 | FIP VALVULAS BOLA Y OTRAS ACT | 937.95 | UN |  |  |  | 8426621227886
LKVE200E2BD | VAL BOLA 3 VIAS LKDFV/CE ACTUADOR ELECTR |  | 080803 | FIP VALVULAS BOLA Y OTRAS ACT | 1492.62 | UN | CA | 1 |  | 8426621228029
LKVE200E2D | V.BOLA 3V CE 24-240V AC/DC R/H PVCU/E 2 |  | 080803 | FIP VALVULAS BOLA Y OTRAS ACT | 937.95 | UN | CA | 1 |  | 8426621228166
LKVE200F1BD | V.BOLA 3V CE 12VC + BSR R/H PVCU/F 2 |  | 080803 | FIP VALVULAS BOLA Y OTRAS ACT | 1570.54 | UN |  |  |  | 8426621227817
LKVE200F1D | V.BOLA 3 VIAS CE 12VC R/H PVCU/F 2 |  | 080803 | FIP VALVULAS BOLA Y OTRAS ACT | 1015.87 | UN |  |  |  | 8426621227954
LKVE200F2BD | VAL BOLA 3 VIAS LKDFV/CE ACTUADOR ELECTR |  | 080803 | FIP VALVULAS BOLA Y OTRAS ACT | 1570.54 | UN | CA | 1 |  | 8426621228098
LKVE200F2D | V.BOLA 3V CE 24-240V AC/DC R/H PVCU/F 2 |  | 080803 | FIP VALVULAS BOLA Y OTRAS ACT | 1015.87 | UN | CA | 1 |  | 8426621228234
LKVP012EDED | V.BOLA 3 VIAS CP DE R/H PVCU/E 1/2 |  | 080803 | FIP VALVULAS BOLA Y OTRAS ACT | 375.64 | UN | CA | 1 |  | 8426621228388
LKVP012EDEFD | V.BOLA 3V CP DE FC+EV+RE R/H PVCU/E 1/2 |  | 080803 | FIP VALVULAS BOLA Y OTRAS ACT | 576.26 | UN | CA | 1 |  | 8426621228241
LKVP012EDEFP | V.BOLA 3V CP DE FC+EV+RE R/H PVCU/E 1/2 |  | 080803 | FIP VALVULAS BOLA Y OTRAS ACT | 696.23 | UN | CA | 1
LKVP012EDEP | V.BOLA 3 VIAS CP DE R/H PVCU/E 1/2 |  | 080803 | FIP VALVULAS BOLA Y OTRAS ACT | 433.82 | UN | CA | 1
LKVP012ESED | V.BOLA 3 VIAS CP SE R/H PVCU/E 1/2 |  | 080803 | FIP VALVULAS BOLA Y OTRAS ACT | 406.37 | UN | CA | 1 |  | 8426621228661
LKVP012ESEFD | V.BOLA 3V CP SE FC+EV+RE R/H PVCU/E 1/2 |  | 080803 | FIP VALVULAS BOLA Y OTRAS ACT | 617.57 | UN | CA | 1 |  | 8426621228524
LKVP012ESEFP | V.BOLA 3V CP SE FC+EV+RE R/H PVCU/E 1/2 |  | 080803 | FIP VALVULAS BOLA Y OTRAS ACT | 719.38 | UN | CA | 1
LKVP012ESEP | V.BOLA 3 VIAS CP SE R/H PVCU/E 1/2 |  | 080803 | FIP VALVULAS BOLA Y OTRAS ACT | 456.94 | UN | CA | 1
LKVP012FDED | V.BOLA 3 VIAS CP DE R/H PVCU/F 1/2 |  | 080803 | FIP VALVULAS BOLA Y OTRAS ACT | 391.04 | UN | CA | 1 |  | 8426621228456
LKVP012FDEFD | V.BOLA 3V CP DE FC+EV+RE R/H PVCU/F 1/2 |  | 080803 | FIP VALVULAS BOLA Y OTRAS ACT | 591.68 | UN | CA | 1 |  | 8426621228319
LKVP012FDEFP | V.BOLA 3V CP DE FC+EV+RE R/H PVCU/F 1/2 |  | 080803 | FIP VALVULAS BOLA Y OTRAS ACT | 711.66 | UN | CA | 1
LKVP012FDEP | V.BOLA 3 VIAS CP DE R/H PVCU/F 1/2 |  | 080803 | FIP VALVULAS BOLA Y OTRAS ACT | 449.21 | UN | CA | 1
LKVP012FSED | V.BOLA 3 VIAS CP SE R/H PVCU/F 1/2 |  | 080803 | FIP VALVULAS BOLA Y OTRAS ACT | 421.73 | UN | CA | 1 |  | 8426621228739
LKVP012FSEFD | V.BOLA 3V CP SE FC+EV+RE R/H PVCU/F 1/2 |  | 080803 | FIP VALVULAS BOLA Y OTRAS ACT | 632.99 | UN | CA | 1 |  | 8426621228593
LKVP012FSEFP | V.BOLA 3V CP SE FC+EV+RE R/H PVCU/F 1/2 |  | 080803 | FIP VALVULAS BOLA Y OTRAS ACT | 734.8 | UN | CA | 1
LKVP012FSEP | V.BOLA 3 VIAS CP SE R/H PVCU/F 1/2 |  | 080803 | FIP VALVULAS BOLA Y OTRAS ACT | 472.36 | UN | CA | 1
LKVP016EDED | V.BOLA 3 VIAS CP DE H PVCU/E 16 |  | 080803 | FIP VALVULAS BOLA Y OTRAS ACT | 393.31 | UN | CA | 1 |  | 8426621231449
LKVP016EDEFD | V.BOLA 3V CP DE FC+EV+RE H PVCU/E 16 |  | 080803 | FIP VALVULAS BOLA Y OTRAS ACT | 563.15 | UN | CA | 1 |  | 8426621244869
LKVP016EDEFP | V.BOLA 3V CP DE FC+EV+RE H PVCU/E 16 |  | 080803 | FIP VALVULAS BOLA Y OTRAS ACT | 683.13 | UN | CA | 1
LKVP016EDEP | V.BOLA 3 VIAS CP DE H PVCU/E 16 |  | 080803 | FIP VALVULAS BOLA Y OTRAS ACT | 420.68 | UN | CA | 1
LKVP016ESED | V.BOLA 3 VIAS CP SE H PVCU/E 16 |  | 080803 | FIP VALVULAS BOLA Y OTRAS ACT | 393.23 | UN | CA | 1 |  | 8426621231722
LKVP016ESEFD | V.BOLA 3V CP SE FC+EV+RE H PVCU/E 16 |  | 080803 | FIP VALVULAS BOLA Y OTRAS ACT | 604.46 | UN | CA | 1 |  | 8426621244876
LKVP016ESEFP | V.BOLA 3V CP SE FC+EV+RE H PVCU/E 16 |  | 080803 | FIP VALVULAS BOLA Y OTRAS ACT | 706.27 | UN | CA | 1
LKVP016ESEP | V.BOLA 3 VIAS CP SE H PVCU/E 16 |  | 080803 | FIP VALVULAS BOLA Y OTRAS ACT | 443.83 | UN | CA | 1
LKVP016FDED | V.BOLA 3 VIAS CP DE H PVCU/F 16 |  | 080803 | FIP VALVULAS BOLA Y OTRAS ACT | 377.6 | UN | CA | 1 |  | 8426621244883
LKVP016FDEFD | V.BOLA 3V CP DE FC+EV+RE H PVCU/F 16 |  | 080803 | FIP VALVULAS BOLA Y OTRAS ACT | 578.22 | UN | CA | 1 |  | 8426621231654
LKVP016FDEFP | V.BOLA 3V CP DE FC+EV+RE H PVCU/F 16 |  | 080803 | FIP VALVULAS BOLA Y OTRAS ACT | 698.19 | UN | CA | 1
LKVP016FDEP | V.BOLA 3 VIAS CP DE H PVCU/F 16 |  | 080803 | FIP VALVULAS BOLA Y OTRAS ACT | 435.74 | UN | CA | 1
LKVP016FSED | V.BOLA 3 VIAS CP SE H PVCU/F 16 |  | 080803 | FIP VALVULAS BOLA Y OTRAS ACT | 408.32 | UN | CA | 1 |  | 8426621231791
LKVP016FSEFD | V.BOLA 3V CP SE FC+EV+RE H PVCU/F 16 |  | 080803 | FIP VALVULAS BOLA Y OTRAS ACT | 619.52 | UN | CA | 1 |  | 8426621231937
LKVP016FSEFP | V.BOLA 3V CP SE FC+EV+RE H PVCU/F 16 |  | 080803 | FIP VALVULAS BOLA Y OTRAS ACT | 721.34 | UN | CA | 1
LKVP016FSEP | V.BOLA 3 VIAS CP SE H PVCU/F 16 |  | 080803 | FIP VALVULAS BOLA Y OTRAS ACT | 458.9 | UN | CA | 1
LKVP020EDED | V.BOLA 3 VIAS CP DE H PVCU/E 20 |  | 080803 | FIP VALVULAS BOLA Y OTRAS ACT | 364.93 | UN | CA | 1 |  | 8426621231456
LKVP020EDEFD | V.BOLA 3V CP DE FC+EV+RE H PVCU/E 20 |  | 080803 | FIP VALVULAS BOLA Y OTRAS ACT | 565.57 | UN | CA | 1 |  | 8426621231593
LKVP020EDEFP | V.BOLA 3V CP DE FC+EV+RE H PVCU/E 20 |  | 080803 | FIP VALVULAS BOLA Y OTRAS ACT | 685.52 | UN | CA | 1
LKVP020EDEP | V.BOLA 3 VIAS CP DE H PVCU/E 20 |  | 080803 | FIP VALVULAS BOLA Y OTRAS ACT | 423.07 | UN | CA | 1
LKVP020ESED | V.BOLA 3 VIAS CP SE H PVCU/E 20 |  | 080803 | FIP VALVULAS BOLA Y OTRAS ACT | 395.65 | UN | CA | 1 |  | 8426621231739
LKVP020ESEFD | V.BOLA 3V CP SE FC+EV+RE H PVCU/E 20 |  | 080803 | FIP VALVULAS BOLA Y OTRAS ACT | 606.86 | UN | CA | 1 |  | 8426621231876
LKVP020ESEFP | V.BOLA 3V CP SE FC+EV+RE H PVCU/E 20 |  | 080803 | FIP VALVULAS BOLA Y OTRAS ACT | 708.69 | UN | CA | 1
LKVP020ESEP | V.BOLA 3 VIAS CP SE H PVCU/E 20 |  | 080803 | FIP VALVULAS BOLA Y OTRAS ACT | 446.23 | UN | CA | 1
LKVP020FDED | V.BOLA 3 VIAS CP DE H PVCU/F 20 |  | 080803 | FIP VALVULAS BOLA Y OTRAS ACT | 380.28 | UN | CA | 1 |  | 8426621244890
LKVP020FDEFD | V.BOLA 3V CP DE FC+EV+RE H PVCU/F 20 |  | 080803 | FIP VALVULAS BOLA Y OTRAS ACT | 580.92 | UN | CA | 1 |  | 8426621231661
LKVP020FDEFP | V.BOLA 3V CP DE FC+EV+RE H PVCU/F 20 |  | 080803 | FIP VALVULAS BOLA Y OTRAS ACT | 700.86 | UN | CA | 1
LKVP020FDEP | V.BOLA 3 VIAS CP DE H PVCU/F 20 |  | 080803 | FIP VALVULAS BOLA Y OTRAS ACT | 438.45 | UN | CA | 1
LKVP020FSED | V.BOLA 3 VIAS CP SE H PVCU/F 20 |  | 080803 | FIP VALVULAS BOLA Y OTRAS ACT | 411 | UN | CA | 1 |  | 8426621231807
LKVP020FSEFD | V.BOLA 3V CP SE FC+EV+RE H PVCU/F 20 |  | 080803 | FIP VALVULAS BOLA Y OTRAS ACT | 622.22 | UN | CA | 1 |  | 8426621231944
LKVP020FSEFP | V.BOLA 3V CP SE FC+EV+RE H PVCU/F 20 |  | 080803 | FIP VALVULAS BOLA Y OTRAS ACT | 724.04 | UN | CA | 1
LKVP020FSEP | V.BOLA 3 VIAS CP SE H PVCU/F 20 |  | 080803 | FIP VALVULAS BOLA Y OTRAS ACT | 461.59 | UN | CA | 1
LKVP025EDED | V.BOLA 3 VIAS CP DE H PVCU/E 25 |  | 080803 | FIP VALVULAS BOLA Y OTRAS ACT | 386.44 | UN | CA | 1 |  | 8426621244906
LKVP025EDEFD | V.BOLA 3V CP DE FC+EV+RE H PVCU/E 25 |  | 080803 | FIP VALVULAS BOLA Y OTRAS ACT | 587.03 | UN | CA | 1 |  | 8426621231609
LKVP025EDEFP | V.BOLA 3V CP DE FC+EV+RE H PVCU/E 25 |  | 080803 | FIP VALVULAS BOLA Y OTRAS ACT | 752.21 | UN | CA | 1
LKVP025EDEP | V.BOLA 3 VIAS CP DE H PVCU/E 25 |  | 080803 | FIP VALVULAS BOLA Y OTRAS ACT | 489.77 | UN | CA | 1
LKVP025ESED | V.BOLA 3 VIAS CP SE H PVCU/E 25 |  | 080803 | FIP VALVULAS BOLA Y OTRAS ACT | 417.13 | UN | CA | 1 |  | 8426621243534
LKVP025ESEFD | V.BOLA 3V CP SE FC+EV+RE H PVCU/E 25 |  | 080803 | FIP VALVULAS BOLA Y OTRAS ACT | 628.35 | UN | CA | 1 |  | 8426621231883
LKVP025ESEFP | V.BOLA 3V CP SE FC+EV+RE H PVCU/E 25 |  | 080803 | FIP VALVULAS BOLA Y OTRAS ACT | 775.33 | UN | CA | 1
LKVP025ESEP | V.BOLA 3 VIAS CP SE H PVCU/E 25 |  | 080803 | FIP VALVULAS BOLA Y OTRAS ACT | 512.92 | UN | CA | 1
LKVP025FDED | V.BOLA 3 VIAS CP DE H PVCU/F 25 |  | 080803 | FIP VALVULAS BOLA Y OTRAS ACT | 406.93 | UN | CA | 1 |  | 8426621231531
LKVP025FDEFD | V.BOLA 3V CP DE FC+EV+RE H PVCU/F 25 |  | 080803 | FIP VALVULAS BOLA Y OTRAS ACT | 607.58 | UN | CA | 1 |  | 8426621231678
LKVP025FDEFP | V.BOLA 3V CP DE FC+EV+RE H PVCU/F 25 |  | 080803 | FIP VALVULAS BOLA Y OTRAS ACT | 772.71 | UN | CA | 1
LKVP025FDEP | V.BOLA 3 VIAS CP DE H PVCU/F 25 |  | 080803 | FIP VALVULAS BOLA Y OTRAS ACT | 510.26 | UN | CA | 1
LKVP025FSED | V.BOLA 3 VIAS CP SE H PVCU/F 25 |  | 080803 | FIP VALVULAS BOLA Y OTRAS ACT | 437.63 | UN | CA | 1 |  | 8426621231814
LKVP025FSEFD | V.BOLA 3V CP SE FC+EV+RE H PVCU/F 25 |  | 080803 | FIP VALVULAS BOLA Y OTRAS ACT | 648.85 | UN | CA | 1 |  | 8426621231951
LKVP025FSEFP | V.BOLA 3V CP SE FC+EV+RE H PVCU/F 25 |  | 080803 | FIP VALVULAS BOLA Y OTRAS ACT | 795.86 | UN | CA | 1
LKVP025FSEP | V.BOLA 3 VIAS CP SE H PVCU/F 25 |  | 080803 | FIP VALVULAS BOLA Y OTRAS ACT | 533.42 | UN | CA | 1
LKVP032EDED | V.BOLA 3 VIAS CP DE H PVCU/E 32 |  | 080803 | FIP VALVULAS BOLA Y OTRAS ACT | 419.19 | UN | CA | 1 |  | 8426621244913
LKVP032EDEFD | V.BOLA 3V CP DE FC+EV+RE H PVCU/E 32 |  | 080803 | FIP VALVULAS BOLA Y OTRAS ACT | 619.83 | UN | CA | 1 |  | 8426621231616
LKVP032EDEFP | V.BOLA 3V CP DE FC+EV+RE H PVCU/E 32 |  | 080803 | FIP VALVULAS BOLA Y OTRAS ACT | 784.99 | UN | CA | 1
LKVP032EDEP | V.BOLA 3 VIAS CP DE H PVCU/E 32 |  | 080803 | FIP VALVULAS BOLA Y OTRAS ACT | 522.52 | UN | CA | 1
LKVP032ESED | V.BOLA 3 VIAS CP SE H PVCU/E 32 |  | 080803 | FIP VALVULAS BOLA Y OTRAS ACT | 449.9 | UN | CA | 1 |  | 8426621231753
LKVP032ESEFD | V.BOLA 3V CP SE FC+EV+RE H PVCU/E 32 |  | 080803 | FIP VALVULAS BOLA Y OTRAS ACT | 661.11 | UN | CA | 1 |  | 8426621231890
LKVP032ESEFP | V.BOLA 3V CP SE FC+EV+RE H PVCU/E 32 |  | 080803 | FIP VALVULAS BOLA Y OTRAS ACT | 912.22 | UN | CA | 1
LKVP032ESEP | V.BOLA 3 VIAS CP SE H PVCU/E 32 |  | 080803 | FIP VALVULAS BOLA Y OTRAS ACT | 649.75 | UN | CA | 1
LKVP032FDED | V.BOLA 3 VIAS CP DE H PVCU/F 32 |  | 080803 | FIP VALVULAS BOLA Y OTRAS ACT | 444.63 | UN | CA | 1 |  | 8426621231548
LKVP032FDEFD | V.BOLA 3V CP DE FC+EV+RE H PVCU/F 32 |  | 080803 | FIP VALVULAS BOLA Y OTRAS ACT | 645.24 | UN | CA | 1 |  | 8426621231685
LKVP032FDEFP | V.BOLA 3V CP DE FC+EV+RE H PVCU/F 32 |  | 080803 | FIP VALVULAS BOLA Y OTRAS ACT | 810.43 | UN | CA | 1
LKVP032FDEP | V.BOLA 3 VIAS CP DE H PVCU/F 32 |  | 080803 | FIP VALVULAS BOLA Y OTRAS ACT | 547.96 | UN | CA | 1
LKVP032FSED | V.BOLA 3 VIAS CP SE H PVCU/F 32 |  | 080803 | FIP VALVULAS BOLA Y OTRAS ACT | 475.32 | UN | CA | 1 |  | 8426621231821
LKVP032FSEFD | V.BOLA 3V CP SE FC+EV+RE H PVCU/F 32 |  | 080803 | FIP VALVULAS BOLA Y OTRAS ACT | 686.55 | UN | CA | 1 |  | 8426621231968
LKVP032FSEFP | V.BOLA 3V CP SE FC+EV+RE H PVCU/F 32 |  | 080803 | FIP VALVULAS BOLA Y OTRAS ACT | 937.66 | UN | CA | 1
LKVP032FSEP | V.BOLA 3 VIAS CP SE H PVCU/F 32 |  | 080803 | FIP VALVULAS BOLA Y OTRAS ACT | 675.2 | UN | CA | 1
LKVP034EDED | V.BOLA 3 VIAS CP DE R/H PVCU/E 3/4 |  | 080803 | FIP VALVULAS BOLA Y OTRAS ACT | 398.76 | UN | CA | 1 |  | 8426621228395
LKVP034EDEFD | V.BOLA 3V CP DE FC+EV+RE R/H PVCU/E 3/4 |  | 080803 | FIP VALVULAS BOLA Y OTRAS ACT | 599.41 | UN | CA | 1 |  | 8426621228258
LKVP034EDEFP | V.BOLA 3V CP DE FC+EV+RE R/H PVCU/E 3/4 |  | 080803 | FIP VALVULAS BOLA Y OTRAS ACT | 764.57 | UN | CA | 1
LKVP034EDEP | V.BOLA 3 VIAS CP DE R/H PVCU/E 3/4 |  | 080803 | FIP VALVULAS BOLA Y OTRAS ACT | 502.16 | UN | CA | 1
LKVP034ESED | V.BOLA 3 VIAS CP SE R/H PVCU/E 3/4 |  | 080803 | FIP VALVULAS BOLA Y OTRAS ACT | 429.51 | UN | CA | 1 |  | 8426621228678
LKVP034ESEFD | V.BOLA 3V CP SE FC+EV+RE R/H PVCU/E 3/4 |  | 080803 | FIP VALVULAS BOLA Y OTRAS ACT | 640.71 | UN | CA | 1 |  | 8426621228531
LKVP034ESEFP | V.BOLA 3V CP SE FC+EV+RE R/H PVCU/E 3/4 |  | 080803 | FIP VALVULAS BOLA Y OTRAS ACT | 787.72 | UN | CA | 1
LKVP034ESEP | V.BOLA 3 VIAS CP SE R/H PVCU/E 3/4 |  | 080803 | FIP VALVULAS BOLA Y OTRAS ACT | 525.28 | UN | CA | 1
LKVP034FDED | V.BOLA 3 VIAS CP DE R/H PVCU/F 3/4 |  | 080803 | FIP VALVULAS BOLA Y OTRAS ACT | 419.29 | UN | CA | 1 |  | 8426621228463
LKVP034FDEFD | V.BOLA 3V CP DE FC+EV+RE R/H PVCU/F 3/4 |  | 080803 | FIP VALVULAS BOLA Y OTRAS ACT | 619.94 | UN | CA | 1 |  | 8426621228326
LKVP034FDEFP | V.BOLA 3V CP DE FC+EV+RE R/H PVCU/F 3/4 |  | 080803 | FIP VALVULAS BOLA Y OTRAS ACT | 785.1 | UN | CA | 1
LKVP034FDEP | V.BOLA 3 VIAS CP DE R/H PVCU/F 3/4 |  | 080803 | FIP VALVULAS BOLA Y OTRAS ACT | 522.65 | UN | CA | 1
LKVP034FSED | V.BOLA 3 VIAS CP SE R/H PVCU/F 3/4 |  | 080803 | FIP VALVULAS BOLA Y OTRAS ACT | 450.01 | UN | CA | 1 |  | 8426621228746
LKVP034FSEFD | V.BOLA 3V CP SE FC+EV+RE R/H PVCU/F 3/4 |  | 080803 | FIP VALVULAS BOLA Y OTRAS ACT | 661.21 | UN | CA | 1 |  | 8426621244920
LKVP034FSEFP | V.BOLA 3V CP SE FC+EV+RE R/H PVCU/F 3/4 |  | 080803 | FIP VALVULAS BOLA Y OTRAS ACT | 808.24 | UN | CA | 1
LKVP034FSEP | V.BOLA 3 VIAS CP SE R/H PVCU/F 3/4 |  | 080803 | FIP VALVULAS BOLA Y OTRAS ACT | 545.8 | UN | CA | 1
LKVP038EDED | V.BOLA 3 VIAS CP DE R/H PVCU/E 3/8 |  | 080803 | FIP VALVULAS BOLA Y OTRAS ACT | 373.05 | UN | CA | 1 |  | 8426621244937
LKVP038EDEFD | V.BOLA 3V CP DE FC+EV+RE R/H PVCU/E 3/8 |  | 080803 | FIP VALVULAS BOLA Y OTRAS ACT | 573.69 | UN | CA | 1 |  | 8426621228265
LKVP038EDEFP | V.BOLA 3V CP DE FC+EV+RE R/H PVCU/E 3/8 |  | 080803 | FIP VALVULAS BOLA Y OTRAS ACT | 693.65 | UN | CA | 1
LKVP038EDEP | V.BOLA 3 VIAS CP DE R/H PVCU/E 3/8 |  | 080803 | FIP VALVULAS BOLA Y OTRAS ACT | 431.24 | UN | CA | 1
LKVP038ESED | V.BOLA 3 VIAS CP SE R/H PVCU/E 3/8 |  | 080803 | FIP VALVULAS BOLA Y OTRAS ACT | 403.76 | UN | CA | 1 |  | 8426621228685
LKVP038ESEFD | V.BOLA 3V CP SE FC+EV+RE R/H PVCU/E 3/8 |  | 080803 | FIP VALVULAS BOLA Y OTRAS ACT | 614.99 | UN | CA | 1 |  | 8426621228548
LKVP038ESEFP | V.BOLA 3V CP SE FC+EV+RE R/H PVCU/E 3/8 |  | 080803 | FIP VALVULAS BOLA Y OTRAS ACT | 716.78 | UN | CA | 1
LKVP038ESEP | V.BOLA 3 VIAS CP SE R/H PVCU/E 3/8 |  | 080803 | FIP VALVULAS BOLA Y OTRAS ACT | 454.36 | UN | CA | 1
LKVP038FDED | V.BOLA 3 VIAS CP DE R/H PVCU/F 3/8 |  | 080803 | FIP VALVULAS BOLA Y OTRAS ACT | 388.13 | UN | CA | 1 |  | 8426621228470
LKVP038FDEFD | V.BOLA 3V CP DE FC+EV+RE R/H PVCU/F 3/8 |  | 080803 | FIP VALVULAS BOLA Y OTRAS ACT | 588.75 | UN | CA | 1 |  | 8426621228333
LKVP038FDEFP | V.BOLA 3V CP DE FC+EV+RE R/H PVCU/F 3/8 |  | 080803 | FIP VALVULAS BOLA Y OTRAS ACT | 708.72 | UN | CA | 1
LKVP038FDEP | V.BOLA 3 VIAS CP DE R/H PVCU/F 3/8 |  | 080803 | FIP VALVULAS BOLA Y OTRAS ACT | 446.28 | UN | CA | 1
LKVP038FSED | V.BOLA 3 VIAS CP SE R/H PVCU/F 3/8 |  | 080803 | FIP VALVULAS BOLA Y OTRAS ACT | 418.85 | UN | CA | 1 |  | 8426621228753
LKVP038FSEFD | V.BOLA 3V CP SE FC+EV+RE R/H PVCU/F 3/8 |  | 080803 | FIP VALVULAS BOLA Y OTRAS ACT | 630.08 | UN | CA | 1 |  | 8426621228616
LKVP038FSEFP | V.BOLA 3V CP SE FC+EV+RE R/H PVCU/F 3/8 |  | 080803 | FIP VALVULAS BOLA Y OTRAS ACT | 731.87 | UN | CA | 1
LKVP038FSEP | V.BOLA 3 VIAS CP SE R/H PVCU/F 3/8 |  | 080803 | FIP VALVULAS BOLA Y OTRAS ACT | 469.4 | UN | CA | 1
LKVP040EDED | V.BOLA 3 VIAS CP DE H PVCU/E 40 |  | 080803 | FIP VALVULAS BOLA Y OTRAS ACT | 461.39 | UN | CA | 1 |  | 8426621244944
LKVP040EDEFD | V.BOLA 3V CP DE FC+EV+RE H PVCU/E 40 |  | 080803 | FIP VALVULAS BOLA Y OTRAS ACT | 662.01 | UN | CA | 1 |  | 8426621231623
LKVP040EDEFP | V.BOLA 3V CP DE FC+EV+RE H PVCU/E 40 |  | 080803 | FIP VALVULAS BOLA Y OTRAS ACT | 842.11 | UN | CA | 1
LKVP040EDEP | V.BOLA 3 VIAS CP DE H PVCU/E 40 |  | 080803 | FIP VALVULAS BOLA Y OTRAS ACT | 579.66 | UN | CA | 1
LKVP040ESED | V.BOLA 3 VIAS CP SE H PVCU/E 40 |  | 080803 | FIP VALVULAS BOLA Y OTRAS ACT | 551.75 | UN | CA | 1 |  | 8426621244951
LKVP040ESEFD | V.BOLA 3V CP SE FC+EV+RE H PVCU/E 40 |  | 080803 | FIP VALVULAS BOLA Y OTRAS ACT | 762.97 | UN | CA | 1 |  | 8426621231906
LKVP040ESEFP | V.BOLA 3V CP SE FC+EV+RE H PVCU/E 40 |  | 080803 | FIP VALVULAS BOLA Y OTRAS ACT | 1090.77 | UN | CA | 1
LKVP040ESEP | V.BOLA 3 VIAS CP SE H PVCU/E 40 |  | 080803 | FIP VALVULAS BOLA Y OTRAS ACT | 828.33 | UN | CA | 1
LKVP040FDED | V.BOLA 3 VIAS CP DE H PVCU/F 40 |  | 080803 | FIP VALVULAS BOLA Y OTRAS ACT | 498.26 | UN | CA | 1 |  | 8426621231555
LKVP040FDEFD | V.BOLA 3V CP DE FC+EV+RE H PVCU/F 40 |  | 080803 | FIP VALVULAS BOLA Y OTRAS ACT | 698.91 | UN | CA | 1 |  | 8426621231692
LKVP040FDEFP | V.BOLA 3V CP DE FC+EV+RE H PVCU/F 40 |  | 080803 | FIP VALVULAS BOLA Y OTRAS ACT | 878.95 | UN | CA | 1
LKVP040FDEP | V.BOLA 3 VIAS CP DE H PVCU/F 40 |  | 080803 | FIP VALVULAS BOLA Y OTRAS ACT | 616.49 | UN | CA | 1
LKVP040FSED | V.BOLA 3 VIAS CP SE H PVCU/F 40 |  | 080803 | FIP VALVULAS BOLA Y OTRAS ACT | 588.59 | UN | CA | 1 |  | 8426621244968
LKVP040FSEFD | V.BOLA 3V CP SE FC+EV+RE H PVCU/F 40 |  | 080803 | FIP VALVULAS BOLA Y OTRAS ACT | 799.85 | UN | CA | 1 |  | 8426621231975
LKVP040FSEFP | V.BOLA 3V CP SE FC+EV+RE H PVCU/F 40 |  | 080803 | FIP VALVULAS BOLA Y OTRAS ACT | 1127.62 | UN | CA | 1
LKVP040FSEP | V.BOLA 3 VIAS CP SE H PVCU/F 40 |  | 080803 | FIP VALVULAS BOLA Y OTRAS ACT | 865.2 | UN | CA | 1
LKVP050EDED | V.BOLA 3 VIAS CP DE H PVCU/E 50 |  | 080803 | FIP VALVULAS BOLA Y OTRAS ACT | 539.72 | UN | CA | 1 |  | 8426621231494
LKVP050EDEFD | V.BOLA 3V CP DE FC+EV+RE H PVCU/E 50 |  | 080803 | FIP VALVULAS BOLA Y OTRAS ACT | 740.36 | UN | CA | 1 |  | 8426621231630
LKVP050EDEFP | V.BOLA 3V CP DE FC+EV+RE H PVCU/E 50 |  | 080803 | FIP VALVULAS BOLA Y OTRAS ACT | 977.62 | UN | CA | 1
LKVP050EDEP | V.BOLA 3 VIAS CP DE H PVCU/E 50 |  | 080803 | FIP VALVULAS BOLA Y OTRAS ACT | 715.21 | UN | CA | 1
LKVP050ESED | V.BOLA 3 VIAS CP SE H PVCU/E 50 |  | 080803 | FIP VALVULAS BOLA Y OTRAS ACT | 673.21 | UN | CA | 1 |  | 8426621231777
LKVP050ESEFD | V.BOLA 3V CP SE FC+EV+RE H PVCU/E 50 |  | 080803 | FIP VALVULAS BOLA Y OTRAS ACT | 884.41 | UN | CA | 1 |  | 8426621231913
LKVP050ESEFP | V.BOLA 3V CP SE FC+EV+RE H PVCU/E 50 |  | 080803 | FIP VALVULAS BOLA Y OTRAS ACT | 1130.89 | UN | CA | 1
LKVP050ESEP | V.BOLA 3 VIAS CP SE H PVCU/E 50 |  | 080803 | FIP VALVULAS BOLA Y OTRAS ACT | 868.42 | UN | CA | 1
LKVP050FDED | V.BOLA 3 VIAS CP DE H PVCU/F 50 |  | 080803 | FIP VALVULAS BOLA Y OTRAS ACT | 601.5 | UN | CA | 1 |  | 8426621231562
LKVP050FDEFD | V.BOLA 3V CP DE FC+EV+RE H PVCU/F 50 |  | 080803 | FIP VALVULAS BOLA Y OTRAS ACT | 802.09 | UN | CA | 1 |  | 8426621244975
LKVP050FDEFP | V.BOLA 3V CP DE FC+EV+RE H PVCU/F 50 |  | 080803 | FIP VALVULAS BOLA Y OTRAS ACT | 1039.4 | UN | CA | 1
LKVP050FDEP | V.BOLA 3 VIAS CP DE H PVCU/F 50 |  | 080803 | FIP VALVULAS BOLA Y OTRAS ACT | 776.96 | UN | CA | 1
LKVP050FSED | V.BOLA 3 VIAS CP SE H PVCU/F 50 |  | 080803 | FIP VALVULAS BOLA Y OTRAS ACT | 734.96 | UN | CA | 1 |  | 8426621231845
LKVP050FSEFD | V.BOLA 3V CP SE FC+EV+RE H PVCU/F 50 |  | 080803 | FIP VALVULAS BOLA Y OTRAS ACT | 946.19 | UN | CA | 1 |  | 8426621231982
LKVP050FSEFP | V.BOLA 3V CP SE FC+EV+RE H PVCU/F 50 |  | 080803 | FIP VALVULAS BOLA Y OTRAS ACT | 1192.64 | UN | CA | 1
LKVP050FSEP | V.BOLA 3 VIAS CP SE H PVCU/F 50 |  | 080803 | FIP VALVULAS BOLA Y OTRAS ACT | 930.22 | UN | CA | 1
LKVP063EDED | V.BOLA 3 VIAS CP DE H PVCU/E 63 |  | 080803 | FIP VALVULAS BOLA Y OTRAS ACT | 607.96 | UN | CA | 1 |  | 8426621231500
LKVP063EDEFD | V.BOLA 3V CP DE FC+EV+RE H PVCU/E 63 |  | 080803 | FIP VALVULAS BOLA Y OTRAS ACT | 808.58 | UN | CA | 1 |  | 8426621231647
LKVP063EDEFP | V.BOLA 3V CP DE FC+EV+RE H PVCU/E 63 |  | 080803 | FIP VALVULAS BOLA Y OTRAS ACT | 1122.01 | UN | CA | 1
LKVP063EDEP | V.BOLA 3 VIAS CP DE H PVCU/E 63 |  | 080803 | FIP VALVULAS BOLA Y OTRAS ACT | 859.57 | UN | CA | 1
LKVP063ESED | V.BOLA 3 VIAS CP SE H PVCU/E 63 |  | 080803 | FIP VALVULAS BOLA Y OTRAS ACT | 741.42 | UN | CA | 1 |  | 8426621231784
LKVP063ESEFD | V.BOLA 3V CP SE FC+EV+RE H PVCU/E 63 |  | 080803 | FIP VALVULAS BOLA Y OTRAS ACT | 952.65 | UN | CA | 1 |  | 8426621231920
LKVP063ESEFP | V.BOLA 3V CP SE FC+EV+RE H PVCU/E 63 |  | 080803 | FIP VALVULAS BOLA Y OTRAS ACT | 1188.52 | UN | CA | 1
LKVP063ESEP | V.BOLA 3 VIAS CP SE H PVCU/E 63 |  | 080803 | FIP VALVULAS BOLA Y OTRAS ACT | 926.07 | UN | CA | 1
LKVP063FDED | V.BOLA 3 VIAS CP DE H PVCU/F 63 |  | 080803 | FIP VALVULAS BOLA Y OTRAS ACT | 685.91 | UN | CA | 1 |  | 8426621244982
LKVP063FDEFD | V.BOLA 3V CP DE FC+EV+RE H PVCU/F 63 |  | 080803 | FIP VALVULAS BOLA Y OTRAS ACT | 886.55 | UN | CA | 1 |  | 8426621231715
LKVP063FDEFP | V.BOLA 3V CP DE FC+EV+RE H PVCU/F 63 |  | 080803 | FIP VALVULAS BOLA Y OTRAS ACT | 1200 | UN | CA | 1
LKVP063FDEP | V.BOLA 3 VIAS CP DE H PVCU/F 63 |  | 080803 | FIP VALVULAS BOLA Y OTRAS ACT | 937.56 | UN | CA | 1
LKVP063FSED | V.BOLA 3 VIAS CP SE H PVCU/F 63 |  | 080803 | FIP VALVULAS BOLA Y OTRAS ACT | 819.4 | UN | CA | 1 |  | 8426621231852
LKVP063FSEFD | V.BOLA 3V CP SE FC+EV+RE H PVCU/F 63 |  | 080803 | FIP VALVULAS BOLA Y OTRAS ACT | 1030.65 | UN | CA | 1 |  | 8426621231999
LKVP063FSEFP | V.BOLA 3V CP SE FC+EV+RE H PVCU/F 63 |  | 080803 | FIP VALVULAS BOLA Y OTRAS ACT | 1266.49 | UN | CA | 1
LKVP063FSEP | V.BOLA 3 VIAS CP SE H PVCU/F 63 |  | 080803 | FIP VALVULAS BOLA Y OTRAS ACT | 1004.04 | UN | CA | 1
LKVP100EDED | V.BOLA 3 VIAS CP DE R/H PVCU/E 1 |  | 080803 | FIP VALVULAS BOLA Y OTRAS ACT | 434.56 | UN | CA | 1 |  | 8426621228418
LKVP100EDEFD | V.BOLA 3V CP DE FC+EV+RE R/H PVCU/E 1 |  | 080803 | FIP VALVULAS BOLA Y OTRAS ACT | 635.18 | UN | CA | 1 |  | 8426621228272
LKVP100EDEFP | V.BOLA 3V CP DE FC+EV+RE R/H PVCU/E 1 |  | 080803 | FIP VALVULAS BOLA Y OTRAS ACT | 800.34 | UN | CA | 1
LKVP100EDEP | V.BOLA 3 VIAS CP DE R/H PVCU/E 1 |  | 080803 | FIP VALVULAS BOLA Y OTRAS ACT | 537.9 | UN | CA | 1
LKVP100ESED | V.BOLA 3 VIAS CP SE R/H PVCU/E 1 |  | 080803 | FIP VALVULAS BOLA Y OTRAS ACT | 465.25 | UN | CA | 1 |  | 8426621228692
LKVP100ESEFD | V.BOLA 3V CP SE FC+EV+RE R/H PVCU/E 1 |  | 080803 | FIP VALVULAS BOLA Y OTRAS ACT | 676.48 | UN | CA | 1 |  | 8426621228555
LKVP100ESEFP | V.BOLA 3V CP SE FC+EV+RE R/H PVCU/E 1 |  | 080803 | FIP VALVULAS BOLA Y OTRAS ACT | 927.57 | UN | CA | 1
LKVP100ESEP | V.BOLA 3 VIAS CP SE R/H PVCU/E 1 |  | 080803 | FIP VALVULAS BOLA Y OTRAS ACT | 665.12 | UN | CA | 1
LKVP100FDED | V.BOLA 3 VIAS CP DE R/H PVCU/F 1 |  | 080803 | FIP VALVULAS BOLA Y OTRAS ACT | 459.98 | UN | CA | 1 |  | 8426621228487
LKVP100FDEFD | V.BOLA 3V CP DE FC+EV+RE R/H PVCU/F 1 |  | 080803 | FIP VALVULAS BOLA Y OTRAS ACT | 660.59 | UN | CA | 1 |  | 8426621228340
LKVP100FDEFP | V.BOLA 3V CP DE FC+EV+RE R/H PVCU/F 1 |  | 080803 | FIP VALVULAS BOLA Y OTRAS ACT | 825.75 | UN | CA | 1
LKVP100FDEP | V.BOLA 3 VIAS CP DE R/H PVCU/F 1 |  | 080803 | FIP VALVULAS BOLA Y OTRAS ACT | 563.34 | UN | CA | 1
LKVP100FSED | V.BOLA 3 VIAS CP SE R/H PVCU/F 1 |  | 080803 | FIP VALVULAS BOLA Y OTRAS ACT | 490.69 | UN | CA | 1 |  | 8426621228760
LKVP100FSEFD | V.BOLA 3V CP SE FC+EV+RE R/H PVCU/F 1 |  | 080803 | FIP VALVULAS BOLA Y OTRAS ACT | 701.89 | UN | CA | 1 |  | 8426621228623
LKVP100FSEFP | V.BOLA 3V CP SE FC+EV+RE R/H PVCU/F 1 |  | 080803 | FIP VALVULAS BOLA Y OTRAS ACT | 953.01 | UN | CA | 1
LKVP100FSEP | V.BOLA 3 VIAS CP SE R/H PVCU/F 1 |  | 080803 | FIP VALVULAS BOLA Y OTRAS ACT | 690.56 | UN | CA | 1
LKVP112EDED | V.BOLA 3 VIAS CP DE R/H PVCU/E 1 1/2 |  | 080803 | FIP VALVULAS BOLA Y OTRAS ACT | 562.2 | UN | CA | 1 |  | 8426621228425
LKVP112EDEFD | VAL BOLA 3 VIAS LKDFV/CP ACTUADOR NEUMAT |  | 080803 | FIP VALVULAS BOLA Y OTRAS ACT | 762.8 | UN | CA | 1 |  | 8426621228289
LKVP112EDEFP | VAL BOLA 3 VIAS LKDFV/CP ACTUADOR NEUMAT |  | 080803 | FIP VALVULAS BOLA Y OTRAS ACT | 1000.11 | UN | CA | 1
LKVP112EDEP | V.BOLA 3 VIAS CP DE R/H PVCU/E 1 1/2 |  | 080803 | FIP VALVULAS BOLA Y OTRAS ACT | 737.67 | UN | CA | 1
LKVP112ESED | V.BOLA 3 VIAS CP SE R/H PVCU/E 1 1/2 |  | 080803 | FIP VALVULAS BOLA Y OTRAS ACT | 695.66 | UN | CA | 1 |  | 8426621228708
LKVP112ESEFD | VAL BOLA 3 VIAS LKDFV/CP ACTUADOR NEUMAT |  | 080803 | FIP VALVULAS BOLA Y OTRAS ACT | 906.86 | UN | CA | 1 |  | 8426621228562
LKVP112ESEFP | VAL BOLA 3 VIAS LKDFV/CP ACTUADOR NEUMAT |  | 080803 | FIP VALVULAS BOLA Y OTRAS ACT | 1153.34 | UN | CA | 1
LKVP112ESEP | V.BOLA 3 VIAS CP SE R/H PVCU/E 1 1/2 |  | 080803 | FIP VALVULAS BOLA Y OTRAS ACT | 890.9 | UN | CA | 1
LKVP112FDED | V.BOLA 3 VIAS CP DE R/H PVCU/F 1 1/2 |  | 080803 | FIP VALVULAS BOLA Y OTRAS ACT | 624 | UN | CA | 1 |  | 8426621228494
LKVP112FDEFD | VAL BOLA 3 VIAS LKDFV/CP ACTUADOR NEUMAT |  | 080803 | FIP VALVULAS BOLA Y OTRAS ACT | 824.62 | UN | CA | 1 |  | 8426621228357
LKVP112FDEFP | VAL BOLA 3 VIAS LKDFV/CP ACTUADOR NEUMAT |  | 080803 | FIP VALVULAS BOLA Y OTRAS ACT | 1061.91 | UN | CA | 1
LKVP112FDEP | V.BOLA 3 VIAS CP DE R/H PVCU/F 1 1/2 |  | 080803 | FIP VALVULAS BOLA Y OTRAS ACT | 799.49 | UN | CA | 1
LKVP112FSED | V.BOLA 3 VIAS CP SE R/H PVCU/F 1 1/2 |  | 080803 | FIP VALVULAS BOLA Y OTRAS ACT | 757.49 | UN | CA | 1 |  | 8426621228777
LKVP112FSEFD | VAL BOLA 3 VIAS LKDFV/CP ACTUADOR NEUMAT |  | 080803 | FIP VALVULAS BOLA Y OTRAS ACT | 968.69 | UN | CA | 1 |  | 8426621228630
LKVP112FSEFP | VAL BOLA 3 VIAS LKDFV/CP ACTUADOR NEUMAT |  | 080803 | FIP VALVULAS BOLA Y OTRAS ACT | 1215.17 | UN | CA | 1
LKVP112FSEP | V.BOLA 3 VIAS CP SE R/H PVCU/F 1 1/2 |  | 080803 | FIP VALVULAS BOLA Y OTRAS ACT | 952.7 | UN | CA | 1
LKVP114EDED | V.BOLA 3 VIAS CP DE R/H PVCU/E 1 1/4 |  | 080803 | FIP VALVULAS BOLA Y OTRAS ACT | 480.03 | UN | CA | 1 |  | 8426621228432
LKVP114EDEFD | VAL BOLA 3 VIAS LKDFV/CP ACTUADOR NEUMAT |  | 080803 | FIP VALVULAS BOLA Y OTRAS ACT | 680.65 | UN | CA | 1 |  | 8426621228296
LKVP114EDEFP | VAL BOLA 3 VIAS LKDFV/CP ACTUADOR NEUMAT |  | 080803 | FIP VALVULAS BOLA Y OTRAS ACT | 860.7 | UN | CA | 1
LKVP114EDEP | V.BOLA 3 VIAS CP DE R/H PVCU/E 1 1/4 |  | 080803 | FIP VALVULAS BOLA Y OTRAS ACT | 598.25 | UN | CA | 1
LKVP114ESED | V.BOLA 3 VIAS CP SE R/H PVCU/E 1 1/4 |  | 080803 | FIP VALVULAS BOLA Y OTRAS ACT | 570.39 | UN | CA | 1 |  | 8426621228715
LKVP114ESEFD | VAL BOLA 3 VIAS LKDFV/CP ACTUADOR NEUMAT |  | 080803 | FIP VALVULAS BOLA Y OTRAS ACT | 781.62 | UN | CA | 1 |  | 8426621228579
LKVP114ESEFP | VAL BOLA 3 VIAS LKDFV/CP ACTUADOR NEUMAT |  | 080803 | FIP VALVULAS BOLA Y OTRAS ACT | 1109.39 | UN | CA | 1
LKVP114ESEP | V.BOLA 3 VIAS CP SE R/H PVCU/E 1 1/4 |  | 080803 | FIP VALVULAS BOLA Y OTRAS ACT | 846.97 | UN | CA | 1
LKVP114FDED | V.BOLA 3 VIAS CP DE R/H PVCU/F 1 1/4 |  | 080803 | FIP VALVULAS BOLA Y OTRAS ACT | 516.83 | UN | CA | 1 |  | 8426621244999
LKVP114FDEFD | VAL BOLA 3 VIAS LKDFV/CP ACTUADOR NEUMAT |  | 080803 | FIP VALVULAS BOLA Y OTRAS ACT | 717.43 | UN | CA | 1 |  | 8426621228364
LKVP114FDEFP | VAL BOLA 3 VIAS LKDFV/CP ACTUADOR NEUMAT |  | 080803 | FIP VALVULAS BOLA Y OTRAS ACT | 897.47 | UN | CA | 1
LKVP114FDEP | V.BOLA 3 VIAS CP DE R/H PVCU/F 1 1/4 |  | 080803 | FIP VALVULAS BOLA Y OTRAS ACT | 635.05 | UN | CA | 1
LKVP114FSED | V.BOLA 3 VIAS CP SE R/H PVCU/F 1 1/4 |  | 080803 | FIP VALVULAS BOLA Y OTRAS ACT | 607.16 | UN | CA | 1 |  | 8426621228784
LKVP114FSEFD | VAL BOLA 3 VIAS LKDFV/CP ACTUADOR NEUMAT |  | 080803 | FIP VALVULAS BOLA Y OTRAS ACT | 818.37 | UN | CA | 1 |  | 8426621228647
LKVP114FSEFP | VAL BOLA 3 VIAS LKDFV/CP ACTUADOR NEUMAT |  | 080803 | FIP VALVULAS BOLA Y OTRAS ACT | 1146.16 | UN | CA | 1
LKVP114FSEP | V.BOLA 3 VIAS CP SE R/H PVCU/F 1 1/4 |  | 080803 | FIP VALVULAS BOLA Y OTRAS ACT | 883.74 | UN | CA | 1
LKVP200EDED | V.BOLA 3 VIAS CP DE R/H PVCU/E 2 |  | 080803 | FIP VALVULAS BOLA Y OTRAS ACT | 636.31 | UN | CA | 1 |  | 8426621228449
LKVP200EDEFD | V.BOLA 3V CP DE FC+EV+RE R/H PVCU/E 2 |  | 080803 | FIP VALVULAS BOLA Y OTRAS ACT | 836.96 | UN | CA | 1 |  | 8426621245002
LKVP200EDEFP | V.BOLA 3V CP DE FC+EV+RE R/H PVCU/E 2 |  | 080803 | FIP VALVULAS BOLA Y OTRAS ACT | 1150.39 | UN | CA | 1
LKVP200EDEP | V.BOLA 3 VIAS CP DE R/H PVCU/E 2 |  | 080803 | FIP VALVULAS BOLA Y OTRAS ACT | 887.91 | UN | CA | 1
LKVP200ESED | V.BOLA 3 VIAS CP SE R/H PVCU/E 2 |  | 080803 | FIP VALVULAS BOLA Y OTRAS ACT | 769.82 | UN | CA | 1 |  | 8426621228722
LKVP200ESEFD | V.BOLA 3V CP SE FC+EV+RE R/H PVCU/E 2 |  | 080803 | FIP VALVULAS BOLA Y OTRAS ACT | 981.02 | UN | CA | 1 |  | 8426621228586
LKVP200ESEFP | V.BOLA 3V CP SE FC+EV+RE R/H PVCU/E 2 |  | 080803 | FIP VALVULAS BOLA Y OTRAS ACT | 1216.87 | UN | CA | 1
LKVP200ESEP | V.BOLA 3 VIAS CP SE R/H PVCU/E 2 |  | 080803 | FIP VALVULAS BOLA Y OTRAS ACT | 954.43 | UN | CA | 1
LKVP200FDED | V.BOLA 3 VIAS CP DE R/H PVCU/F 2 |  | 080803 | FIP VALVULAS BOLA Y OTRAS ACT | 714.23 | UN | CA | 1 |  | 8426621228517
LKVP200FDEFD | V.BOLA 3V CP DE FC+EV+RE R/H PVCU/F 2 |  | 080803 | FIP VALVULAS BOLA Y OTRAS ACT | 914.85 | UN | CA | 1 |  | 8426621228371
LKVP200FDEFP | V.BOLA 3V CP DE FC+EV+RE R/H PVCU/F 2 |  | 080803 | FIP VALVULAS BOLA Y OTRAS ACT | 1228.28 | UN | CA | 1
LKVP200FDEP | V.BOLA 3 VIAS CP DE R/H PVCU/F 2 |  | 080803 | FIP VALVULAS BOLA Y OTRAS ACT | 965.83 | UN | CA | 1
LKVP200FSED | V.BOLA 3 VIAS CP SE R/H PVCU/F 2 |  | 080803 | FIP VALVULAS BOLA Y OTRAS ACT | 847.72 | UN | CA | 1 |  | 8426621228791
LKVP200FSEFD | V.BOLA 3V CP SE FC+EV+RE R/H PVCU/F 2 |  | 080803 | FIP VALVULAS BOLA Y OTRAS ACT | 1058.92 | UN | CA | 1 |  | 8426621228654
LKVP200FSEFP | V.BOLA 3V CP SE FC+EV+RE R/H PVCU/F 2 |  | 080803 | FIP VALVULAS BOLA Y OTRAS ACT | 1294.79 | UN | CA | 1
LKVP200FSEP | V.BOLA 3 VIAS CP SE R/H PVCU/F 2 |  | 080803 | FIP VALVULAS BOLA Y OTRAS ACT | 1032.37 | UN | CA | 1
VKCE016E1BD | VKDIC/CE 16 DN10 C-PVC/EPDM 12V+BSR |  | 080803 | FIP VALVULAS BOLA Y OTRAS ACT | 1238.19 | UN |  |  |  | 8426621234723
VKCE016E1D | VKDIC/CE 16 DN10 C-PVC/EPDM 12V |  | 080803 | FIP VALVULAS BOLA Y OTRAS ACT | 683.51 | UN |  |  |  | 8426621234921
VKCE016E2BD | VKDIC/CE 16 DN10 C-PVC/EPDM 24-240V+BSR |  | 080803 | FIP VALVULAS BOLA Y OTRAS ACT | 1238.19 | UN |  |  |  | 8426621235126
VKCE016E2D | VKDIC/CE 16 DN10 C-PVC/EPDM 24-240V |  | 080803 | FIP VALVULAS BOLA Y OTRAS ACT | 683.51 | UN |  |  |  | 8426621235324
VKCE016F1BD | VKDIC/CE 16 DN10 C-PVC/FKM 12V+BSR |  | 080803 | FIP VALVULAS BOLA Y OTRAS ACT | 1267.91 | UN |  |  |  | 8426621234822
VKCE016F1D | VKDIC/CE 16 DN10 C-PVC/FKM 12V |  | 080803 | FIP VALVULAS BOLA Y OTRAS ACT | 713.22 | UN |  |  |  | 8426621235027
VKCE016F2BD | VKDIC/CE 16 DN10 C-PVC/FKM 24-240V+BSR |  | 080803 | FIP VALVULAS BOLA Y OTRAS ACT | 1267.91 | UN |  |  |  | 8426621235225
VKCE016F2D | VKDIC/CE 16 DN10 C-PVC/FKM 24-240V |  | 080803 | FIP VALVULAS BOLA Y OTRAS ACT | 713.22 | UN |  |  |  | 8426621235423
VKCE020E1BD | VKDIC/CE 20 DN15 C-PVC/EPDM 12V+BSR |  | 080803 | FIP VALVULAS BOLA Y OTRAS ACT | 1238.19 | UN |  |  |  | 8426621234730
VKCE020E1D | VKDIC/CE 20 DN15 C-PVC/EPDM 12V |  | 080803 | FIP VALVULAS BOLA Y OTRAS ACT | 683.51 | UN |  |  |  | 8426621234938
VKCE020E2BD | VKDIC/CE 20 DN15 C-PVC/EPDM 24-240V+BSR |  | 080803 | FIP VALVULAS BOLA Y OTRAS ACT | 1238.19 | UN |  |  |  | 8426621235133
VKCE020E2D | VKDIC/CE 20 DN15 C-PVC/EPDM 24-240V |  | 080803 | FIP VALVULAS BOLA Y OTRAS ACT | 683.51 | UN |  |  |  | 8426621235331
VKCE020F1BD | VKDIC/CE 20 DN15 C-PVC/FKM 12V+BSR |  | 080803 | FIP VALVULAS BOLA Y OTRAS ACT | 1267.91 | UN |  |  |  | 8426621234839
VKCE020F1D | VKDIC/CE 20 DN15 C-PVC/FKM 12V |  | 080803 | FIP VALVULAS BOLA Y OTRAS ACT | 713.22 | UN |  |  |  | 8426621235034
VKCE020F2BD | VKDIC/CE 20 DN15 C-PVC/FKM 24-240V+BSR |  | 080803 | FIP VALVULAS BOLA Y OTRAS ACT | 1267.91 | UN |  |  |  | 8426621235232
VKCE020F2D | VKDIC/CE 20 DN15 C-PVC/FKM 24-240V |  | 080803 | FIP VALVULAS BOLA Y OTRAS ACT | 713.22 | UN |  |  |  | 8426621235430
VKCE025E1BD | VKDIC/CE 25 DN20 C-PVC/EPDM 12V+BSR |  | 080803 | FIP VALVULAS BOLA Y OTRAS ACT | 1249.47 | UN |  |  |  | 8426621234747
VKCE025E1D | VKDIC/CE 25 DN20 C-PVC/EPDM 12V |  | 080803 | FIP VALVULAS BOLA Y OTRAS ACT | 694.82 | UN |  |  |  | 8426621234945
VKCE025E2BD | VKDIC/CE 25 DN20 C-PVC/EPDM 24-240V+BSR |  | 080803 | FIP VALVULAS BOLA Y OTRAS ACT | 1249.47 | UN |  |  |  | 8426621235140
VKCE025E2D | VKDIC/CE 25 DN20 C-PVC/EPDM 24-240V |  | 080803 | FIP VALVULAS BOLA Y OTRAS ACT | 694.82 | UN |  |  |  | 8426621235348
VKCE025F1BD | VKDIC/CE 25 DN20 C-PVC/FKM 12V+BSR |  | 080803 | FIP VALVULAS BOLA Y OTRAS ACT | 1281.09 | UN |  |  |  | 8426621234846
VKCE025F1D | VKDIC/CE 25 DN20 C-PVC/FKM 12V |  | 080803 | FIP VALVULAS BOLA Y OTRAS ACT | 726.44 | UN |  |  |  | 8426621235041
VKCE025F2BD | VKDIC/CE 25 DN20 C-PVC/FKM 24-240V+BSR |  | 080803 | FIP VALVULAS BOLA Y OTRAS ACT | 1281.09 | UN |  |  |  | 8426621235249
VKCE025F2D | VKDIC/CE 25 DN20 C-PVC/FKM 24-240V |  | 080803 | FIP VALVULAS BOLA Y OTRAS ACT | 726.44 | UN |  |  |  | 8426621235447
VKCE032E1BD | VKDIC/CE 32 DN25 C-PVC/EPDM 12V+BSR |  | 080803 | FIP VALVULAS BOLA Y OTRAS ACT | 1270.79 | UN |  |  |  | 8426621234754
VKCE032E1D | VKDIC/CE 32 DN25 C-PVC/EPDM 12V |  | 080803 | FIP VALVULAS BOLA Y OTRAS ACT | 716.14 | UN |  |  |  | 8426621234952
VKCE032E2BD | VKDIC/CE 32 DN25 C-PVC/EPDM 24-240V+BSR |  | 080803 | FIP VALVULAS BOLA Y OTRAS ACT | 1270.79 | UN |  |  |  | 8426621235157
VKCE032E2D | VKDIC/CE 32 DN25 C-PVC/EPDM 24-240V |  | 080803 | FIP VALVULAS BOLA Y OTRAS ACT | 716.14 | UN |  |  |  | 8426621235355
VKCE032F1BD | VKDIC/CE 32 DN25 C-PVC/FKM 12V+BSR |  | 080803 | FIP VALVULAS BOLA Y OTRAS ACT | 1298.71 | UN |  |  |  | 8426621234853
VKCE032F1D | VKDIC/CE 32 DN25 C-PVC/FKM 12V |  | 080803 | FIP VALVULAS BOLA Y OTRAS ACT | 744.02 | UN |  |  |  | 8426621235058
VKCE032F2BD | VKDIC/CE 32 DN25 C-PVC/FKM 24-240V+BSR |  | 080803 | FIP VALVULAS BOLA Y OTRAS ACT | 1298.71 | UN |  |  |  | 8426621235256
VKCE032F2D | VKDIC/CE 32 DN25 C-PVC/FKM 24-240V |  | 080803 | FIP VALVULAS BOLA Y OTRAS ACT | 744.02 | UN |  |  |  | 8426621235454
VKCE040E1BD | VKDIC/CE 40 DN32 C-PVC/EPDM 12V+BSR |  | 080803 | FIP VALVULAS BOLA Y OTRAS ACT | 1299.27 | UN |  |  |  | 8426621234761
VKCE040E1D | VKDIC/CE 40 DN32 C-PVC/EPDM 12V |  | 080803 | FIP VALVULAS BOLA Y OTRAS ACT | 744.59 | UN |  |  |  | 8426621234969
VKCE040E2BD | VKDIC/CE 40 DN32 C-PVC/EPDM 24-240V+BSR |  | 080803 | FIP VALVULAS BOLA Y OTRAS ACT | 1299.27 | UN |  |  |  | 8426621235164
VKCE040E2D | VKDIC/CE 40 DN32 C-PVC/EPDM 24-240V |  | 080803 | FIP VALVULAS BOLA Y OTRAS ACT | 744.59 | UN |  |  |  | 8426621235362
VKCE040F1BD | VKDIC/CE 40 DN32 C-PVC/FKM 12V+BSR |  | 080803 | FIP VALVULAS BOLA Y OTRAS ACT | 1326.26 | UN |  |  |  | 8426621234860
VKCE040F1D | VKDIC/CE 40 DN32 C-PVC/FKM 12V |  | 080803 | FIP VALVULAS BOLA Y OTRAS ACT | 771.57 | UN |  |  |  | 8426621235065
VKCE040F2BD | VKDIC/CE 40 DN32 C-PVC/FKM 24-240V+BSR |  | 080803 | FIP VALVULAS BOLA Y OTRAS ACT | 1326.26 | UN |  |  |  | 8426621235263
VKCE040F2D | VKDIC/CE 40 DN32 C-PVC/FKM 24-240V |  | 080803 | FIP VALVULAS BOLA Y OTRAS ACT | 771.57 | UN |  |  |  | 8426621235461
VKCE050E1BD | VKDIC/CE 50 DN40 C-PVC/EPDM 12V+BSR |  | 080803 | FIP VALVULAS BOLA Y OTRAS ACT | 1331.28 | UN |  |  |  | 8426621234778
VKCE050E1D | VKDIC/CE 50 DN40 C-PVC/EPDM 12V |  | 080803 | FIP VALVULAS BOLA Y OTRAS ACT | 776.65 | UN |  |  |  | 8426621234976
VKCE050E2BD | VKDIC/CE 50 DN40 C-PVC/EPDM 24-240V+BSR |  | 080803 | FIP VALVULAS BOLA Y OTRAS ACT | 1331.28 | UN |  |  |  | 8426621235171
VKCE050E2D | VKDIC/CE 50 DN40 C-PVC/EPDM 24-240V |  | 080803 | FIP VALVULAS BOLA Y OTRAS ACT | 776.65 | UN |  |  |  | 8426621235379
VKCE050F1BD | VKDIC/CE 50 DN40 C-PVC/FKM 12V+BSR |  | 080803 | FIP VALVULAS BOLA Y OTRAS ACT | 1372.71 | UN |  |  |  | 8426621234877
VKCE050F1D | VKDIC/CE 50 DN40 C-PVC/FKM 12V |  | 080803 | FIP VALVULAS BOLA Y OTRAS ACT | 818.03 | UN |  |  |  | 8426621235072
VKCE050F2BD | VKDIC/CE 50 DN40 C-PVC/FKM 24-240V+BSR |  | 080803 | FIP VALVULAS BOLA Y OTRAS ACT | 1372.71 | UN |  |  |  | 8426621235270
VKCE050F2D | VKDIC/CE 50 DN40 C-PVC/FKM 24-240V |  | 080803 | FIP VALVULAS BOLA Y OTRAS ACT | 818.03 | UN |  |  |  | 8426621235478
VKCE063E1BD | VKDIC/CE 63 DN50 C-PVC/EPDM 12V+BSR |  | 080803 | FIP VALVULAS BOLA Y OTRAS ACT | 1383.01 | UN |  |  |  | 8426621234785
VKCE063E1D | VKDIC/CE 63 DN50 C-PVC/EPDM 12V |  | 080803 | FIP VALVULAS BOLA Y OTRAS ACT | 828.33 | UN |  |  |  | 8426621234983
VKCE063E2BD | VKDIC/CE 63 DN50 C-PVC/EPDM 24-240V+BSR |  | 080803 | FIP VALVULAS BOLA Y OTRAS ACT | 1383.01 | UN |  |  |  | 8426621235188
VKCE063E2D | VKDIC/CE 63 DN50 C-PVC/EPDM 24-240V |  | 080803 | FIP VALVULAS BOLA Y OTRAS ACT | 828.33 | UN |  |  |  | 8426621235386
VKCE063F1BD | VKDIC/CE 63 DN50 C-PVC/FKM 12V+BSR |  | 080803 | FIP VALVULAS BOLA Y OTRAS ACT | 1442.13 | UN |  |  |  | 8426621234884
VKCE063F1D | VKDIC/CE 63 DN50 C-PVC/FKM 12V |  | 080803 | FIP VALVULAS BOLA Y OTRAS ACT | 887.48 | UN |  |  |  | 8426621235089
VKCE063F2BD | VKDIC/CE 63 DN50 C-PVC/FKM 24-240V+BSR |  | 080803 | FIP VALVULAS BOLA Y OTRAS ACT | 1442.13 | UN |  |  |  | 8426621235287
VKCE063F2D | VKDIC/CE 63 DN50 C-PVC/FKM 24-240V |  | 080803 | FIP VALVULAS BOLA Y OTRAS ACT | 887.48 | UN |  |  |  | 8426621235485
VKCE075E1BD | VKDIC/CE 75 DN65 C-PVC/EPDM 12V+BSR |  | 080803 | FIP VALVULAS BOLA Y OTRAS ACT | 2026.78 | UN |  |  |  | 8426621234792
VKCE075E1D | VKDIC/CE 75 DN65 C-PVC/EPDM 12V |  | 080803 | FIP VALVULAS BOLA Y OTRAS ACT | 1472.11 | UN |  |  |  | 8426621234990
VKCE075E2BD | VKDIC/CE 75 DN65 C-PVC/EPDM 24-240V+BSR |  | 080803 | FIP VALVULAS BOLA Y OTRAS ACT | 2026.78 | UN |  |  |  | 8426621235195
VKCE075E2D | VKDIC/CE 75 DN65 C-PVC/EPDM 24-240V |  | 080803 | FIP VALVULAS BOLA Y OTRAS ACT | 1472.11 | UN |  |  |  | 8426621235393
VKCE075F1BD | VKDIC/CE 75 DN65 C-PVC/FKM 12V+BSR |  | 080803 | FIP VALVULAS BOLA Y OTRAS ACT | 2224.99 | UN |  |  |  | 8426621234891
VKCE075F1D | VKDIC/CE 75 DN65 C-PVC/FKM 12V |  | 080803 | FIP VALVULAS BOLA Y OTRAS ACT | 1670.33 | UN |  |  |  | 8426621235096
VKCE075F2BD | VKDIC/CE 75 DN65 C-PVC/FKM 24-240V+BSR |  | 080803 | FIP VALVULAS BOLA Y OTRAS ACT | 2224.99 | UN |  |  |  | 8426621235294
VKCE075F2D | VKDIC/CE 75 DN65 C-PVC/FKM 24-240V |  | 080803 | FIP VALVULAS BOLA Y OTRAS ACT | 1670.33 | UN |  |  |  | 8426621235492
VKCE090E1BD | VKDIC/CE 90 DN80 C-PVC/EPDM 12V+BSR |  | 080803 | FIP VALVULAS BOLA Y OTRAS ACT | 2237.52 | UN |  |  |  | 8426621234808
VKCE090E1D | VKDIC/CE 90 DN80 C-PVC/EPDM 12V |  | 080803 | FIP VALVULAS BOLA Y OTRAS ACT | 1682.87 | UN |  |  |  | 8426621235003
VKCE090E2BD | VKDIC/CE 90 DN80 C-PVC/EPDM 24-240V+BSR |  | 080803 | FIP VALVULAS BOLA Y OTRAS ACT | 2237.52 | UN |  |  |  | 8426621235201
VKCE090E2D | VKDIC/CE 90 DN80 C-PVC/EPDM 24-240V |  | 080803 | FIP VALVULAS BOLA Y OTRAS ACT | 1682.87 | UN |  |  |  | 8426621235409
VKCE090F1BD | VKDIC/CE 90 DN80 C-PVC/FKM 12V+BSR |  | 080803 | FIP VALVULAS BOLA Y OTRAS ACT | 2471.98 | UN |  |  |  | 8426621234907
VKCE090F1D | VKDIC/CE 90 DN80 C-PVC/FKM 12V |  | 080803 | FIP VALVULAS BOLA Y OTRAS ACT | 1917.29 | UN |  |  |  | 8426621235102
VKCE090F2BD | VKDIC/CE 90 DN80 C-PVC/FKM 24-240V+BSR |  | 080803 | FIP VALVULAS BOLA Y OTRAS ACT | 2471.98 | UN |  |  |  | 8426621235300
VKCE090F2D | VKDIC/CE 90 DN80 C-PVC/FKM 24-240V |  | 080803 | FIP VALVULAS BOLA Y OTRAS ACT | 1917.29 | UN |  |  |  | 8426621235508
VKCE110E1BD | VKDIC/CE 110 DN100 C-PVC/EPDM 12V+BSR |  | 080803 | FIP VALVULAS BOLA Y OTRAS ACT | 2798.28 | UN |  |  |  | 8426621234815
VKCE110E1D | VKDIC/CE 110 DN100 C-PVC/EPDM 12V |  | 080803 | FIP VALVULAS BOLA Y OTRAS ACT | 2243.6 | UN |  |  |  | 8426621235010
VKCE110E2BD | VKDIC/CE 110 DN100 CPVC/EPDM 24-240V+BSR |  | 080803 | FIP VALVULAS BOLA Y OTRAS ACT | 2798.28 | UN |  |  |  | 8426621235218
VKCE110E2D | VKDIC/CE 110 DN100 C-PVC/EPDM 24-240V |  | 080803 | FIP VALVULAS BOLA Y OTRAS ACT | 2243.6 | UN |  |  |  | 8426621235416
VKCE110F1BD | VKDIC/CE 110 DN100 C-PVC/FKM 12V+BSR |  | 080803 | FIP VALVULAS BOLA Y OTRAS ACT | 3032.73 | UN |  |  |  | 8426621234914
VKCE110F1D | VKDIC/CE 110 DN100 C-PVC/FKM 12V |  | 080803 | FIP VALVULAS BOLA Y OTRAS ACT | 2478.06 | UN |  |  |  | 8426621235119
VKCE110F2BD | VKDIC/CE 110 DN100 C-PVC/FKM 24-240V+BSR |  | 080803 | FIP VALVULAS BOLA Y OTRAS ACT | 3032.73 | UN |  |  |  | 8426621235317
VKCE110F2D | VKDIC/CE 110 DN100 C-PVC/FKM 24-240V |  | 080803 | FIP VALVULAS BOLA Y OTRAS ACT | 2478.06 | UN |  |  |  | 8426621235515
VKCP016EDED | VKDIC/CP 16 DN10 C-PVC/EPDM DE CH-AIR |  | 080803 | FIP VALVULAS BOLA Y OTRAS ACT | 346.13 | UN |  |  |  | 8426621235522
VKCP016EDEFD | VKDIC/CP 16 DN10 PVCU/EPDM DE+EV+FC CH |  | 080803 | FIP VALVULAS BOLA Y OTRAS ACT | 546.78 | UN |  |  |  | 8426621235720
VKCP016EDEFP | VKDIC/CP 16 DN10 PVCU/EPDM DE+EV+FC PRIS |  | 080803 | FIP VALVULAS BOLA Y OTRAS ACT | 627.3 | UN
VKCP016EDEP | VKDIC/CP 16 DN10 C-PVC/EPDM DE PRISMA |  | 080803 | FIP VALVULAS BOLA Y OTRAS ACT | 364.86 | UN
VKCP016ESED | VKDIC/CP 16 DN10 C-PVC/EPDM SE CH-AIR |  | 080803 | FIP VALVULAS BOLA Y OTRAS ACT | 376.86 | UN |  |  |  | 8426621235928
VKCP016ESEFD | VKDIC/CP 16 DN10 PVCU/EPDM SE+EV+FC CH |  | 080803 | FIP VALVULAS BOLA Y OTRAS ACT | 588.11 | UN |  |  |  | 8426621236123
VKCP016ESEFP | VKDIC/CP 16 DN10 PVCU/EPDM SE+EV+FC PRIS |  | 080803 | FIP VALVULAS BOLA Y OTRAS ACT | 650.45 | UN
VKCP016ESEP | VKDIC/CP 16 DN10 C-PVC/EPDM SE PRISMA |  | 080803 | FIP VALVULAS BOLA Y OTRAS ACT | 388 | UN
VKCP016FDED | VKDIC/CP 16 DN10 C-PVC/FKM DE CH-AIR |  | 080803 | FIP VALVULAS BOLA Y OTRAS ACT | 375.88 | UN |  |  |  | 8426621235621
VKCP016FDEFD | VKDIC/CP 16 DN10 PVCU/FKM DE+EV+FC CH |  | 080803 | FIP VALVULAS BOLA Y OTRAS ACT | 576.49 | UN |  |  |  | 8426621235829
VKCP016FDEFP | VKDIC/CP 16 DN10 PVCU/FKM DE+EV+FC PRISM |  | 080803 | FIP VALVULAS BOLA Y OTRAS ACT | 657.04 | UN
VKCP016FDEP | VKDIC/CP 16 DN10 C-PVC/FKM DE PRISMA |  | 080803 | FIP VALVULAS BOLA Y OTRAS ACT | 394.62 | UN
VKCP016FSED | VKDIC/CP 16 DN10 C-PVC/FKM SE CH-AIR |  | 080803 | FIP VALVULAS BOLA Y OTRAS ACT | 406.59 | UN |  |  |  | 8426621236024
VKCP016FSEFD | VKDIC/CP 16 DN10 PVCU/FKM SE+EV+FC CH |  | 080803 | FIP VALVULAS BOLA Y OTRAS ACT | 617.79 | UN |  |  |  | 8426621236222
VKCP016FSEFP | VKDIC/CP 16 DN10 PVCU/FKM SE+EV+FC PRISM |  | 080803 | FIP VALVULAS BOLA Y OTRAS ACT | 680.19 | UN
VKCP016FSEP | VKDIC/CP 16 DN10 C-PVC/FKM SE PRISMA |  | 080803 | FIP VALVULAS BOLA Y OTRAS ACT | 417.77 | UN
VKCP020EDED | VKDIC/CP 20 DN15 C-PVC/EPDM DE CH-AIR |  | 080803 | FIP VALVULAS BOLA Y OTRAS ACT | 346.13 | UN |  |  |  | 8426621235539
VKCP020EDEFD | VKDIC/CP 20 DN15 PVCU/EPDM DE+EV+FC CH |  | 080803 | FIP VALVULAS BOLA Y OTRAS ACT | 546.78 | UN |  |  |  | 8426621235737
VKCP020EDEFP | VKDIC/CP 20 DN15 PVCU/EPDM DE+EV+FC PRIS |  | 080803 | FIP VALVULAS BOLA Y OTRAS ACT | 627.3 | UN
VKCP020EDEP | VKDIC/CP 20 DN15 C-PVC/EPDM DE PRISMA |  | 080803 | FIP VALVULAS BOLA Y OTRAS ACT | 364.86 | UN
VKCP020ESED | VKDIC/CP 20 DN15 C-PVC/EPDM SE CH-AIR |  | 080803 | FIP VALVULAS BOLA Y OTRAS ACT | 376.86 | UN |  |  |  | 8426621235935
VKCP020ESEFD | VKDIC/CP 20 DN15 PVCU/EPDM SE+EV+FC CH |  | 080803 | FIP VALVULAS BOLA Y OTRAS ACT | 588.11 | UN |  |  |  | 8426621236130
VKCP020ESEFP | VKDIC/CP 20 DN15 PVCU/EPDM SE+EV+FC PRIS |  | 080803 | FIP VALVULAS BOLA Y OTRAS ACT | 650.45 | UN
VKCP020ESEP | VKDIC/CP 20 DN15 C-PVC/EPDM SE PRISMA |  | 080803 | FIP VALVULAS BOLA Y OTRAS ACT | 388 | UN
VKCP020FDED | VKDIC/CP 20 DN15 C-PVC/FKM DE CH-AIR |  | 080803 | FIP VALVULAS BOLA Y OTRAS ACT | 375.88 | UN |  |  |  | 8426621235638
VKCP020FDEFD | VKDIC/CP 20 DN15 PVCU/FKM DE+EV+FC CH |  | 080803 | FIP VALVULAS BOLA Y OTRAS ACT | 576.49 | UN |  |  |  | 8426621235836
VKCP020FDEFP | VKDIC/CP 20 DN15 PVCU/FKM DE+EV+FC PRISM |  | 080803 | FIP VALVULAS BOLA Y OTRAS ACT | 657.04 | UN
VKCP020FDEP | VKDIC/CP 20 DN15 C-PVC/FKM DE PRISMA |  | 080803 | FIP VALVULAS BOLA Y OTRAS ACT | 394.62 | UN
VKCP020FSED | VKDIC/CP 20 DN15 C-PVC/FKM SE CH-AIR |  | 080803 | FIP VALVULAS BOLA Y OTRAS ACT | 406.59 | UN |  |  |  | 8426621236031
VKCP020FSEFD | VKDIC/CP 20 DN15 PVCU/FKM SE+EV+FC CH |  | 080803 | FIP VALVULAS BOLA Y OTRAS ACT | 617.79 | UN |  |  |  | 8426621236239
VKCP020FSEFP | VKDIC/CP 20 DN15 PVCU/FKM SE+EV+FC PRISM |  | 080803 | FIP VALVULAS BOLA Y OTRAS ACT | 680.19 | UN
VKCP020FSEP | VKDIC/CP 20 DN15 C-PVC/FKM SE PRISMA |  | 080803 | FIP VALVULAS BOLA Y OTRAS ACT | 417.77 | UN
VKCP025EDED | VKDIC/CP 25 DN20 C-PVC/EPDM DE CH-AIR |  | 080803 | FIP VALVULAS BOLA Y OTRAS ACT | 357.41 | UN |  |  |  | 8426621235546
VKCP025EDEFD | VKDIC/CP 25 DN20 PVCU/EPDM DE+EV+FC CH |  | 080803 | FIP VALVULAS BOLA Y OTRAS ACT | 558.05 | UN |  |  |  | 8426621235744
VKCP025EDEFP | VKDIC/CP 25 DN20 PVCU/EPDM DE+EV+FC PRIS |  | 080803 | FIP VALVULAS BOLA Y OTRAS ACT | 638.6 | UN
VKCP025EDEP | VKDIC/CP 25 DN20 C-PVC/EPDM DE PRISMA |  | 080803 | FIP VALVULAS BOLA Y OTRAS ACT | 376.16 | UN
VKCP025ESED | VKDIC/CP 25 DN20 C-PVC/EPDM SE CH-AIR |  | 080803 | FIP VALVULAS BOLA Y OTRAS ACT | 388.13 | UN |  |  |  | 8426621235942
VKCP025ESEFD | VKDIC/CP 25 DN20 PVCU/EPDM SE+EV+FC CH |  | 080803 | FIP VALVULAS BOLA Y OTRAS ACT | 599.36 | UN |  |  |  | 8426621236147
VKCP025ESEFP | VKDIC/CP 25 DN20 PVCU/EPDM SE+EV+FC PRIS |  | 080803 | FIP VALVULAS BOLA Y OTRAS ACT | 661.75 | UN
VKCP025ESEP | VKDIC/CP 25 DN20 C-PVC/EPDM SE PRISMA |  | 080803 | FIP VALVULAS BOLA Y OTRAS ACT | 399.31 | UN
VKCP025FDED | VKDIC/CP 25 DN20 C-PVC/FKM DE CH-AIR |  | 080803 | FIP VALVULAS BOLA Y OTRAS ACT | 389.06 | UN |  |  |  | 8426621235645
VKCP025FDEFD | VKDIC/CP 25 DN20 PVCU/FKM DE+EV+FC CH |  | 080803 | FIP VALVULAS BOLA Y OTRAS ACT | 589.65 | UN |  |  |  | 8426621235843
VKCP025FDEFP | VKDIC/CP 25 DN20 PVCU/FKM DE+EV+FC PRISM |  | 080803 | FIP VALVULAS BOLA Y OTRAS ACT | 670.22 | UN
VKCP025FDEP | VKDIC/CP 25 DN20 C-PVC/FKM DE PRISMA |  | 080803 | FIP VALVULAS BOLA Y OTRAS ACT | 407.81 | UN
VKCP025FSED | VKDIC/CP 25 DN20 C-PVC/FKM SE CH-AIR |  | 080803 | FIP VALVULAS BOLA Y OTRAS ACT | 419.76 | UN |  |  |  | 8426621236048
VKCP025FSEFD | VKDIC/CP 25 DN20 PVCU/FKM SE+EV+FC CH |  | 080803 | FIP VALVULAS BOLA Y OTRAS ACT | 630.98 | UN |  |  |  | 8426621236246
VKCP025FSEFP | VKDIC/CP 25 DN20 PVCU/FKM SE+EV+FC PRISM |  | 080803 | FIP VALVULAS BOLA Y OTRAS ACT | 693.34 | UN
VKCP025FSEP | VKDIC/CP 25 DN20 C-PVC/FKM SE PRISMA |  | 080803 | FIP VALVULAS BOLA Y OTRAS ACT | 430.93 | UN
VKCP032EDED | VKDIC/CP 32 DN25 C-PVC/EPDM DE CH-AIR |  | 080803 | FIP VALVULAS BOLA Y OTRAS ACT | 378.76 | UN |  |  |  | 8426621235553
VKCP032EDEFD | VKDIC/CP 32 DN25 PVCU/EPDM DE+EV+FC CH |  | 080803 | FIP VALVULAS BOLA Y OTRAS ACT | 579.38 | UN |  |  |  | 8426621235751
VKCP032EDEFP | VKDIC/CP 32 DN25 PVCU/EPDM DE+EV+FC PRIS |  | 080803 | FIP VALVULAS BOLA Y OTRAS ACT | 659.9 | UN
VKCP032EDEP | VKDIC/CP 32 DN25 C-PVC/EPDM DE PRISMA |  | 080803 | FIP VALVULAS BOLA Y OTRAS ACT | 397.46 | UN
VKCP032ESED | VKDIC/CP 32 DN25 C-PVC/EPDM SE CH-AIR |  | 080803 | FIP VALVULAS BOLA Y OTRAS ACT | 409.43 | UN |  |  |  | 8426621235959
VKCP032ESEFD | VKDIC/CP 32 DN25 PVCU/EPDM SE+EV+FC CH |  | 080803 | FIP VALVULAS BOLA Y OTRAS ACT | 620.68 | UN |  |  |  | 8426621236154
VKCP032ESEFP | VKDIC/CP 32 DN25 PVCU/EPDM SE+EV+FC PRIS |  | 080803 | FIP VALVULAS BOLA Y OTRAS ACT | 787.16 | UN
VKCP032ESEP | VKDIC/CP 32 DN25 C-PVC/EPDM SE PRISMA |  | 080803 | FIP VALVULAS BOLA Y OTRAS ACT | 524.73 | UN
VKCP032FDED | VKDIC/CP 32 DN25 C-PVC/FKM DE CH-AIR |  | 080803 | FIP VALVULAS BOLA Y OTRAS ACT | 406.62 | UN |  |  |  | 8426621235652
VKCP032FDEFD | VKDIC/CP 32 DN25 PVCU/FKM DE+EV+FC CH |  | 080803 | FIP VALVULAS BOLA Y OTRAS ACT | 607.27 | UN |  |  |  | 8426621235850
VKCP032FDEFP | VKDIC/CP 32 DN25 PVCU/FKM DE+EV+FC PRISM |  | 080803 | FIP VALVULAS BOLA Y OTRAS ACT | 687.81 | UN
VKCP032FDEP | VKDIC/CP 32 DN25 C-PVC/FKM DE PRISMA |  | 080803 | FIP VALVULAS BOLA Y OTRAS ACT | 425.37 | UN
VKCP032FSED | VKDIC/CP 32 DN25 C-PVC/FKM SE CH-AIR |  | 080803 | FIP VALVULAS BOLA Y OTRAS ACT | 437.34 | UN |  |  |  | 8426621236055
VKCP032FSEFD | VKDIC/CP 32 DN25 PVCU/FKM SE+EV+FC CH |  | 080803 | FIP VALVULAS BOLA Y OTRAS ACT | 648.57 | UN |  |  |  | 8426621236253
VKCP032FSEFP | VKDIC/CP 32 DN25 PVCU/FKM SE+EV+FC PRISM |  | 080803 | FIP VALVULAS BOLA Y OTRAS ACT | 815.04 | UN
VKCP032FSEP | VKDIC/CP 32 DN25 C-PVC/FKM SE PRISMA |  | 080803 | FIP VALVULAS BOLA Y OTRAS ACT | 552.63 | UN
VKCP040EDED | VKDIC/CP 40 DN32 C-PVC/EPDM DE CH-AIR |  | 080803 | FIP VALVULAS BOLA Y OTRAS ACT | 407.19 | UN |  |  |  | 8426621235560
VKCP040EDEFD | VKDIC/CP 40 DN32 PVCU/EPDM DE+EV+FC CH |  | 080803 | FIP VALVULAS BOLA Y OTRAS ACT | 607.83 | UN |  |  |  | 8426621235768
VKCP040EDEFP | VKDIC/CP 40 DN32 PVCU/EPDM DE+EV+FC PRIS |  | 080803 | FIP VALVULAS BOLA Y OTRAS ACT | 688.38 | UN
VKCP040EDEP | VKDIC/CP 40 DN32 C-PVC/EPDM DE PRISMA |  | 080803 | FIP VALVULAS BOLA Y OTRAS ACT | 425.94 | UN
VKCP040ESED | VKDIC/CP 40 DN32 C-PVC/EPDM SE CH-AIR |  | 080803 | FIP VALVULAS BOLA Y OTRAS ACT | 437.9 | UN |  |  |  | 8426621235966
VKCP040ESEFD | VKDIC/CP 40 DN32 PVCU/EPDM SE+EV+FC CH |  | 080803 | FIP VALVULAS BOLA Y OTRAS ACT | 649.14 | UN |  |  |  | 8426621236161
VKCP040ESEFP | VKDIC/CP 40 DN32 PVCU/EPDM SE+EV+FC PRIS |  | 080803 | FIP VALVULAS BOLA Y OTRAS ACT | 815.61 | UN
VKCP040ESEP | VKDIC/CP 40 DN32 C-PVC/EPDM SE PRISMA |  | 080803 | FIP VALVULAS BOLA Y OTRAS ACT | 553.16 | UN
VKCP040FDED | VKDIC/CP 40 DN32 C-PVC/FKM DE CH-AIR |  | 080803 | FIP VALVULAS BOLA Y OTRAS ACT | 434.2 | UN |  |  |  | 8426621235669
VKCP040FDEFD | VKDIC/CP 40 DN32 PVCU/FKM DE+EV+FC CH |  | 080803 | FIP VALVULAS BOLA Y OTRAS ACT | 634.84 | UN |  |  |  | 8426621235867
VKCP040FDEFP | VKDIC/CP 40 DN32 PVCU/FKM DE+EV+FC PRISM |  | 080803 | FIP VALVULAS BOLA Y OTRAS ACT | 715.37 | UN
VKCP040FDEP | VKDIC/CP 40 DN32 C-PVC/FKM DE PRISMA |  | 080803 | FIP VALVULAS BOLA Y OTRAS ACT | 452.92 | UN
VKCP040FSED | VKDIC/CP 40 DN32 C-PVC/FKM SE CH-AIR |  | 080803 | FIP VALVULAS BOLA Y OTRAS ACT | 464.89 | UN |  |  |  | 8426621236062
VKCP040FSEFD | VKDIC/CP 40 DN32 PVCU/FKM SE+EV+FC CH |  | 080803 | FIP VALVULAS BOLA Y OTRAS ACT | 676.12 | UN |  |  |  | 8426621236260
VKCP040FSEFP | VKDIC/CP 40 DN32 PVCU/FKM SE+EV+FC PRISM |  | 080803 | FIP VALVULAS BOLA Y OTRAS ACT | 842.62 | UN
VKCP040FSEP | VKDIC/CP 40 DN32 C-PVC/FKM SE PRISMA |  | 080803 | FIP VALVULAS BOLA Y OTRAS ACT | 580.18 | UN
VKCP050EDED | VKDIC/CP 50 DN40 C-PVC/EPDM DE CH-AIR |  | 080803 | FIP VALVULAS BOLA Y OTRAS ACT | 439.22 | UN |  |  |  | 8426621235577
VKCP050EDEFD | VKDIC/CP 50 DN40 PVCU/EPDM DE+EV+FC CH |  | 080803 | FIP VALVULAS BOLA Y OTRAS ACT | 639.87 | UN |  |  |  | 8426621235775
VKCP050EDEFP | VKDIC/CP 50 DN40 PVCU/EPDM DE+EV+FC PRIS |  | 080803 | FIP VALVULAS BOLA Y OTRAS ACT | 720.43 | UN
VKCP050EDEP | VKDIC/CP 50 DN40 C-PVC/EPDM DE PRISMA |  | 080803 | FIP VALVULAS BOLA Y OTRAS ACT | 457.97 | UN
VKCP050ESED | VKDIC/CP 50 DN40 C-PVC/EPDM SE CH-AIR |  | 080803 | FIP VALVULAS BOLA Y OTRAS ACT | 529.57 | UN |  |  |  | 8426621235973
VKCP050ESEFD | VKDIC/CP 50 DN40 PVCU/EPDM SE+EV+FC CH |  | 080803 | FIP VALVULAS BOLA Y OTRAS ACT | 740.81 | UN |  |  |  | 8426621236178
VKCP050ESEFP | VKDIC/CP 50 DN40 PVCU/EPDM SE+EV+FC PRIS |  | 080803 | FIP VALVULAS BOLA Y OTRAS ACT | 969.08 | UN
VKCP050ESEP | VKDIC/CP 50 DN40 C-PVC/EPDM SE PRISMA |  | 080803 | FIP VALVULAS BOLA Y OTRAS ACT | 706.66 | UN
VKCP050FDED | VKDIC/CP 50 DN40 C-PVC/FKM DE CH-AIR |  | 080803 | FIP VALVULAS BOLA Y OTRAS ACT | 480.65 | UN |  |  |  | 8426621235676
VKCP050FDEFD | VKDIC/CP 50 DN40 PVCU/FKM DE+EV+FC CH |  | 080803 | FIP VALVULAS BOLA Y OTRAS ACT | 681.27 | UN |  |  |  | 8426621235874
VKCP050FDEFP | VKDIC/CP 50 DN40 PVCU/FKM DE+EV+FC PRISM |  | 080803 | FIP VALVULAS BOLA Y OTRAS ACT | 761.82 | UN
VKCP050FDEP | VKDIC/CP 50 DN40 C-PVC/FKM DE PRISMA |  | 080803 | FIP VALVULAS BOLA Y OTRAS ACT | 499.37 | UN
VKCP050FSED | VKDIC/CP 50 DN40 C-PVC/FKM SE CH-AIR |  | 080803 | FIP VALVULAS BOLA Y OTRAS ACT | 571.01 | UN |  |  |  | 8426621236079
VKCP050FSEFD | VKDIC/CP 50 DN40 PVCU/FKM SE+EV+FC CH |  | 080803 | FIP VALVULAS BOLA Y OTRAS ACT | 782.26 | UN |  |  |  | 8426621236277
VKCP050FSEFP | VKDIC/CP 50 DN40 PVCU/FKM SE+EV+FC PRISM |  | 080803 | FIP VALVULAS BOLA Y OTRAS ACT | 1010.53 | UN
VKCP050FSEP | VKDIC/CP 50 DN40 C-PVC/FKM SE PRISMA |  | 080803 | FIP VALVULAS BOLA Y OTRAS ACT | 748.09 | UN
VKCP063EDED | VKDIC/CP 63 DN50 C-PVC/EPDM DE CH-AIR |  | 080803 | FIP VALVULAS BOLA Y OTRAS ACT | 490.98 | UN |  |  |  | 8426621235584
VKCP063EDEFD | VKDIC/CP 63 DN50 PVCU/EPDM DE+EV+FC CH |  | 080803 | FIP VALVULAS BOLA Y OTRAS ACT | 691.59 | UN |  |  |  | 8426621235782
VKCP063EDEFP | VKDIC/CP 63 DN50 PVCU/EPDM DE+EV+FC PRIS |  | 080803 | FIP VALVULAS BOLA Y OTRAS ACT | 976.21 | UN
VKCP063EDEP | VKDIC/CP 63 DN50 C-PVC/EPDM DE PRISMA |  | 080803 | FIP VALVULAS BOLA Y OTRAS ACT | 713.77 | UN
VKCP063ESED | VKDIC/CP 63 DN50 C-PVC/EPDM SE CH-AIR |  | 080803 | FIP VALVULAS BOLA Y OTRAS ACT | 660.21 | UN |  |  |  | 8426621235980
VKCP063ESEFD | VKDIC/CP 63 DN50 PVCU/EPDM SE+EV+FC CH |  | 080803 | FIP VALVULAS BOLA Y OTRAS ACT | 871.43 | UN |  |  |  | 8426621236185
VKCP063ESEFP | VKDIC/CP 63 DN50 PVCU/EPDM SE+EV+FC PRIS |  | 080803 | FIP VALVULAS BOLA Y OTRAS ACT | 1042.72 | UN
VKCP063ESEP | VKDIC/CP 63 DN50 C-PVC/EPDM SE PRISMA |  | 080803 | FIP VALVULAS BOLA Y OTRAS ACT | 780.28 | UN
VKCP063FDED | VKDIC/CP 63 DN50 C-PVC/FKM DE CH-AIR |  | 080803 | FIP VALVULAS BOLA Y OTRAS ACT | 550.1 | UN |  |  |  | 8426621235683
VKCP063FDEFD | VKDIC/CP 63 DN50 PVCU/FKM DE+EV+FC CH |  | 080803 | FIP VALVULAS BOLA Y OTRAS ACT | 750.72 | UN |  |  |  | 8426621235881
VKCP063FDEFP | VKDIC/CP 63 DN50 PVCU/FKM DE+EV+FC PRISM |  | 080803 | FIP VALVULAS BOLA Y OTRAS ACT | 1035.34 | UN
VKCP063FDEP | VKDIC/CP 63 DN50 C-PVC/FKM DE PRISMA |  | 080803 | FIP VALVULAS BOLA Y OTRAS ACT | 772.89 | UN
VKCP063FSED | VKDIC/CP 63 DN50 C-PVC/FKM SE CH-AIR |  | 080803 | FIP VALVULAS BOLA Y OTRAS ACT | 719.33 | UN |  |  |  | 8426621236086
VKCP063FSEFD | VKDIC/CP 63 DN50 PVCU/FKM SE+EV+FC CH |  | 080803 | FIP VALVULAS BOLA Y OTRAS ACT | 930.55 | UN |  |  |  | 8426621236284
VKCP063FSEFP | VKDIC/CP 63 DN50 PVCU/FKM SE+EV+FC PRISM |  | 080803 | FIP VALVULAS BOLA Y OTRAS ACT | 1101.84 | UN
VKCP063FSEP | VKDIC/CP 63 DN50 C-PVC/FKM SE PRISMA |  | 080803 | FIP VALVULAS BOLA Y OTRAS ACT | 839.4 | UN
VKCP075EDED | VKDIC/CP 75 DN65 C-PVC/EPDM DE CH-AIR |  | 080803 | FIP VALVULAS BOLA Y OTRAS ACT | 973.4 | UN |  |  |  | 8426621235591
VKCP075EDEFD | VKDIC/CP 75 DN65 PVCU/EPDM DE+EV+FC CH |  | 080803 | FIP VALVULAS BOLA Y OTRAS ACT | 1174.02 | UN |  |  |  | 8426621235799
VKCP075EDEFP | VKDIC/CP 75 DN65 PVCU/EPDM DE+EV+FC PRIS |  | 080803 | FIP VALVULAS BOLA Y OTRAS ACT | 1364.85 | UN
VKCP075EDEP | VKDIC/CP 75 DN65 C-PVC/EPDM DE PRISMA |  | 080803 | FIP VALVULAS BOLA Y OTRAS ACT | 1102.44 | UN
VKCP075ESED | VKDIC/CP 75 DN65 C-PVC/EPDM SE CH-AIR |  | 080803 | FIP VALVULAS BOLA Y OTRAS ACT | 1093.14 | UN |  |  |  | 8426621235997
VKCP075ESEFD | VKDIC/CP 75 DN65 PVCU/EPDM SE+EV+FC CH |  | 080803 | FIP VALVULAS BOLA Y OTRAS ACT | 1304.37 | UN |  |  |  | 8426621236192
VKCP075ESEFP | VKDIC/CP 75 DN65 PVCU/EPDM SE+EV+FC PRIS |  | 080803 | FIP VALVULAS BOLA Y OTRAS ACT | 1614.01 | UN
VKCP075ESEP | VKDIC/CP 75 DN65 C-PVC/EPDM SE PRISMA |  | 080803 | FIP VALVULAS BOLA Y OTRAS ACT | 1351.57 | UN
VKCP075FDED | VKDIC/CP 75 DN65 C-PVC/FKM DE CH-AIR |  | 080803 | FIP VALVULAS BOLA Y OTRAS ACT | 1171.6 | UN |  |  |  | 8426621235690
VKCP075FDEFD | VKDIC/CP 75 DN65 PVCU/FKM DE+EV+FC CH |  | 080803 | FIP VALVULAS BOLA Y OTRAS ACT | 1372.25 | UN |  |  |  | 8426621235898
VKCP075FDEFP | VKDIC/CP 75 DN65 PVCU/FKM DE+EV+FC PRISM |  | 080803 | FIP VALVULAS BOLA Y OTRAS ACT | 1563.08 | UN
VKCP075FDEP | VKDIC/CP 75 DN65 C-PVC/FKM DE PRISMA |  | 080803 | FIP VALVULAS BOLA Y OTRAS ACT | 1300.63 | UN
VKCP075FSED | VKDIC/CP 75 DN65 C-PVC/FKM SE CH-AIR |  | 080803 | FIP VALVULAS BOLA Y OTRAS ACT | 1291.34 | UN |  |  |  | 8426621236093
VKCP075FSEFD | VKDIC/CP 75 DN65 PVCU/FKM SE+EV+FC CH |  | 080803 | FIP VALVULAS BOLA Y OTRAS ACT | 1502.59 | UN |  |  |  | 8426621236291
VKCP075FSEFP | VKDIC/CP 75 DN65 PVCU/FKM SE+EV+FC PRISM |  | 080803 | FIP VALVULAS BOLA Y OTRAS ACT | 1812.23 | UN
VKCP075FSEP | VKDIC/CP 75 DN65 C-PVC/FKM SE PRISMA |  | 080803 | FIP VALVULAS BOLA Y OTRAS ACT | 1549.77 | UN
VKCP090EDED | VKDIC/CP 90 DN80 C-PVC/EPDM DE CH-AIR |  | 080803 | FIP VALVULAS BOLA Y OTRAS ACT | 1184.17 | UN |  |  |  | 8426621235607
VKCP090EDEFD | VKDIC/CP 90 DN80 PVCU/EPDM DE+EV+FC CH |  | 080803 | FIP VALVULAS BOLA Y OTRAS ACT | 1384.78 | UN |  |  |  | 8426621235805
VKCP090EDEFP | VKDIC/CP 90 DN80 PVCU/EPDM DE+EV+FC PRIS |  | 080803 | FIP VALVULAS BOLA Y OTRAS ACT | 1575.62 | UN
VKCP090EDEP | VKDIC/CP 90 DN80 C-PVC/EPDM DE PRISMA |  | 080803 | FIP VALVULAS BOLA Y OTRAS ACT | 1313.2 | UN
VKCP090ESED | VKDIC/CP 90 DN80 C-PVC/EPDM SE CH-AIR |  | 080803 | FIP VALVULAS BOLA Y OTRAS ACT | 1303.91 | UN |  |  |  | 8426621236000
VKCP090ESEFD | VKDIC/CP 90 DN80 PVCU/EPDM SE+EV+FC CH |  | 080803 | FIP VALVULAS BOLA Y OTRAS ACT | 1515.13 | UN |  |  |  | 8426621236208
VKCP090ESEFP | VKDIC/CP 90 DN80 PVCU/EPDM SE+EV+FC PRIS |  | 080803 | FIP VALVULAS BOLA Y OTRAS ACT | 1824.8 | UN
VKCP090ESEP | VKDIC/CP 90 DN80 C-PVC/EPDM SE PRISMA |  | 080803 | FIP VALVULAS BOLA Y OTRAS ACT | 1562.33 | UN
VKCP090FDED | VKDIC/CP 90 DN80 C-PVC/FKM DE CH-AIR |  | 080803 | FIP VALVULAS BOLA Y OTRAS ACT | 1418.6 | UN |  |  |  | 8426621235706
VKCP090FDEFD | VKDIC/CP 90 DN80 PVCU/FKM DE+EV+FC CH |  | 080803 | FIP VALVULAS BOLA Y OTRAS ACT | 1619.24 | UN |  |  |  | 8426621235904
VKCP090FDEFP | VKDIC/CP 90 DN80 PVCU/FKM DE+EV+FC PRISM |  | 080803 | FIP VALVULAS BOLA Y OTRAS ACT | 1810.05 | UN
VKCP090FDEP | VKDIC/CP 90 DN80 C-PVC/FKM DE PRISMA |  | 080803 | FIP VALVULAS BOLA Y OTRAS ACT | 1547.61 | UN
VKCP090FSED | VKDIC/CP 90 DN80 C-PVC/FKM SE CH-AIR |  | 080803 | FIP VALVULAS BOLA Y OTRAS ACT | 1538.34 | UN |  |  |  | 8426621236109
VKCP090FSEFD | VKDIC/CP 90 DN80 PVCU/FKM SE+EV+FC CH |  | 080803 | FIP VALVULAS BOLA Y OTRAS ACT | 1749.56 | UN |  |  |  | 8426621236307
VKCP090FSEFP | VKDIC/CP 90 DN80 PVCU/FKM SE+EV+FC PRISM |  | 080803 | FIP VALVULAS BOLA Y OTRAS ACT | 2059.18 | UN
VKCP090FSEP | VKDIC/CP 90 DN80 C-PVC/FKM SE PRISMA |  | 080803 | FIP VALVULAS BOLA Y OTRAS ACT | 1796.76 | UN
VKCP110EDED | VKDIC/CP 110 DN100 C-PVC/EPDM DE CH-AIR |  | 080803 | FIP VALVULAS BOLA Y OTRAS ACT | 1394.24 | UN |  |  |  | 8426621235614
VKCP110EDEFD | VKDIC/CP 110 DN100 PVCU/EPDM DE+EV+FC CH |  | 080803 | FIP VALVULAS BOLA Y OTRAS ACT | 1594.88 | UN |  |  |  | 8426621235812
VKCP110EDEFP | VKDIC/CP 110 DN100 PVCU/EPDM DE+EV+FC PR |  | 080803 | FIP VALVULAS BOLA Y OTRAS ACT | 1752.29 | UN
VKCP110EDEP | VKDIC/CP 110 DN100 C-PVC/EPDM DE PRISMA |  | 080803 | FIP VALVULAS BOLA Y OTRAS ACT | 1489.84 | UN
VKCP110ESED | VKDIC/CP 110 DN100 C-PVC/EPDM SE CH-AIR |  | 080803 | FIP VALVULAS BOLA Y OTRAS ACT | 1818.03 | UN |  |  |  | 8426621236017
VKCP110ESEFD | VKDIC/CP 110 DN100 PVCU/EPDM SE+EV+FC CH |  | 080803 | FIP VALVULAS BOLA Y OTRAS ACT | 2029.23 | UN |  |  |  | 8426621236215
VKCP110ESEFP | VKDIC/CP 110 DN100 PVCU/EPDM SE+EV+FC PR |  | 080803 | FIP VALVULAS BOLA Y OTRAS ACT | 2022.71 | UN
VKCP110ESEP | VKDIC/CP 110 DN100 C-PVC/EPDM SE PRISMA |  | 080803 | FIP VALVULAS BOLA Y OTRAS ACT | 1760.25 | UN
VKCP110FDED | VKDIC/CP 110 DN100 C-PVC/FKM DE CH-AIR |  | 080803 | FIP VALVULAS BOLA Y OTRAS ACT | 1628.69 | UN |  |  |  | 8426621235713
VKCP110FDEFD | VKDIC/CP 110 DN100 PVCU/FKM DE+EV+FC CH |  | 080803 | FIP VALVULAS BOLA Y OTRAS ACT | 1829.31 | UN |  |  |  | 8426621235911
VKCP110FDEFP | VKDIC/CP 110 DN100 PVCU/FKM DE+EV+FC PRI |  | 080803 | FIP VALVULAS BOLA Y OTRAS ACT | 1986.72 | UN
VKCP110FDEP | VKDIC/CP 110 DN100 C-PVC/FKM DE PRISMA |  | 080803 | FIP VALVULAS BOLA Y OTRAS ACT | 1724.27 | UN
VKCP110FSED | VKDIC/CP 110 DN100 C-PVC/FKM SE CH-AIR |  | 080803 | FIP VALVULAS BOLA Y OTRAS ACT | 2052.46 | UN |  |  |  | 8426621236116
VKCP110FSEFD | VKDIC/CP 110 DN100 PVCU/FKM SE+EV+FC CH |  | 080803 | FIP VALVULAS BOLA Y OTRAS ACT | 2263.66 | UN |  |  |  | 8426621236314
VKCP110FSEFP | VKDIC/CP 110 DN100 PVCU/FKM SE+EV+FC PRI |  | 080803 | FIP VALVULAS BOLA Y OTRAS ACT | 2257.12 | UN
VKCP110FSEP | VKDIC/CP 110 DN100 C-PVC/FKM SE PRISMA |  | 080803 | FIP VALVULAS BOLA Y OTRAS ACT | 1994.68 | UN
VKDAVEM112E | V.VKDAV/CE Ø1 1/2" DN40 A.EL PVC-U/EPDM |  | 080803 | FIP VALVULAS BOLA Y OTRAS ACT | 2405.27 | UN
VKDAVNC100E0M | VAL.VKDAV/CP 32 DN25 SE+LSQTMEC PVCU/EPD |  | 080803 | FIP VALVULAS BOLA Y OTRAS ACT | 1181.11 | UN
VKFE016F1BD | VKDIF/CE 16 DN10 PVDF/FKM 12V+BSR |  | 080803 | FIP VALVULAS BOLA Y OTRAS ACT | 1729.19 | UN |  |  |  | 8426621236321
VKFE016F1D | VKDIF/CE 16 DN10 PVDF/FKM 12V |  | 080803 | FIP VALVULAS BOLA Y OTRAS ACT | 1008.09 | UN |  |  |  | 8426621236420
VKFE016F2BD | VKDIF/CE 16 DN10 PVDF/FKM 24-240V+BSR |  | 080803 | FIP VALVULAS BOLA Y OTRAS ACT | 1729.19 | UN |  |  |  | 8426621236529
VKFE016F2D | VKDIF/CE 16 DN10 PVDF/FKM 24-240V |  | 080803 | FIP VALVULAS BOLA Y OTRAS ACT | 1008.09 | UN |  |  |  | 8426621236628
VKFE020F1BD | VKDIF/CE 20 DN15 PVDF/FKM 12V+BSR |  | 080803 | FIP VALVULAS BOLA Y OTRAS ACT | 1738.88 | UN |  |  |  | 8426621236338
VKFE020F1D | VKDIF/CE 20 DN15 PVDF/FKM 12V |  | 080803 | FIP VALVULAS BOLA Y OTRAS ACT | 1017.79 | UN |  |  |  | 8426621236437
VKFE020F2BD | VKDIF/CE 20 DN15 PVDF/FKM 24-240V+BSR |  | 080803 | FIP VALVULAS BOLA Y OTRAS ACT | 1738.88 | UN |  |  |  | 8426621236536
VKFE020F2D | VKDIF/CE 20 DN15 PVDF/FKM 24-240V |  | 080803 | FIP VALVULAS BOLA Y OTRAS ACT | 1017.79 | UN |  |  |  | 8426621236635
VKFE025F1BD | VKDIF/CE 25 DN20 PVDF/FKM 12V+BSR |  | 080803 | FIP VALVULAS BOLA Y OTRAS ACT | 1806.21 | UN |  |  |  | 8426621236345
VKFE025F1D | VKDIF/CE 25 DN20 PVDF/FKM 12V |  | 080803 | FIP VALVULAS BOLA Y OTRAS ACT | 1085.14 | UN |  |  |  | 8426621236444
VKFE025F2BD | VKDIF/CE 25 DN20 PVDF/FKM 24-240V+BSR |  | 080803 | FIP VALVULAS BOLA Y OTRAS ACT | 1806.21 | UN |  |  |  | 8426621236543
VKFE025F2D | VKDIF/CE 25 DN20 PVDF/FKM 24-240V |  | 080803 | FIP VALVULAS BOLA Y OTRAS ACT | 1085.14 | UN |  |  |  | 8426621236642
VKFE032F1BD | VKDIF/CE 32 DN25 PVDF/FKM 12V+BSR |  | 080803 | FIP VALVULAS BOLA Y OTRAS ACT | 1897.29 | UN |  |  |  | 8426621236352
VKFE032F1D | VKDIF/CE 32 DN25 PVDF/FKM 12V |  | 080803 | FIP VALVULAS BOLA Y OTRAS ACT | 1176.21 | UN |  |  |  | 8426621236451
VKFE032F2BD | VKDIF/CE 32 DN25 PVDF/FKM 24-240V+BSR |  | 080803 | FIP VALVULAS BOLA Y OTRAS ACT | 1897.29 | UN |  |  |  | 8426621236550
VKFE032F2D | VKDIF/CE 32 DN25 PVDF/FKM 24-240V |  | 080803 | FIP VALVULAS BOLA Y OTRAS ACT | 1176.21 | UN |  |  |  | 8426621236659
VKFE040F1BD | VKDIF/CE 40 DN32 PVDF/FKM 12V+BSR |  | 080803 | FIP VALVULAS BOLA Y OTRAS ACT | 2028.59 | UN |  |  |  | 8426621236369
VKFE040F1D | VKDIF/CE 40 DN32 PVDF/FKM 12V |  | 080803 | FIP VALVULAS BOLA Y OTRAS ACT | 1307.51 | UN |  |  |  | 8426621236468
VKFE040F2BD | VKDIF/CE 40 DN32 PVDF/FKM 24-240V+BSR |  | 080803 | FIP VALVULAS BOLA Y OTRAS ACT | 2028.59 | UN |  |  |  | 8426621236567
VKFE040F2D | VKDIF/CE 40 DN32 PVDF/FKM 24-240V |  | 080803 | FIP VALVULAS BOLA Y OTRAS ACT | 1307.51 | UN |  |  |  | 8426621236666
VKFE050F1BD | VKDIF/CE 50 DN40 PVDF/FKM 12V+BSR |  | 080803 | FIP VALVULAS BOLA Y OTRAS ACT | 2264.38 | UN |  |  |  | 8426621236376
VKFE050F1D | VKDIF/CE 50 DN40 PVDF/FKM 12V |  | 080803 | FIP VALVULAS BOLA Y OTRAS ACT | 1543.33 | UN |  |  |  | 8426621236475
VKFE050F2BD | VKDIF/CE 50 DN40 PVDF/FKM 24-240V+BSR |  | 080803 | FIP VALVULAS BOLA Y OTRAS ACT | 2264.38 | UN |  |  |  | 8426621236574
VKFE050F2D | VKDIF/CE 50 DN40 PVDF/FKM 24-240V |  | 080803 | FIP VALVULAS BOLA Y OTRAS ACT | 1543.33 | UN |  |  |  | 8426621236673
VKFE063F1BD | VKDIF/CE 63 DN50 PVDF/FKM 12V+BSR |  | 080803 | FIP VALVULAS BOLA Y OTRAS ACT | 2644.11 | UN |  |  |  | 8426621236383
VKFE063F1D | VKDIF/CE 63 DN50 PVDF/FKM 12V |  | 080803 | FIP VALVULAS BOLA Y OTRAS ACT | 1923.04 | UN |  |  |  | 8426621236482
VKFE063F2BD | VKDIF/CE 63 DN50 PVDF/FKM 24-240V+BSR |  | 080803 | FIP VALVULAS BOLA Y OTRAS ACT | 2644.11 | UN |  |  |  | 8426621236581
VKFE063F2D | VKDIF/CE 63 DN50 PVDF/FKM 24-240V |  | 080803 | FIP VALVULAS BOLA Y OTRAS ACT | 1923.04 | UN |  |  |  | 8426621236680
VKFE075F1BD | VKDIF/CE 75 DN65 PVDF/FKM 12V+BSR |  | 080803 | FIP VALVULAS BOLA Y OTRAS ACT | 4731.75 | UN |  |  |  | 8426621236390
VKFE075F1D | VKDIF/CE 75 DN65 PVDF/FKM 12V |  | 080803 | FIP VALVULAS BOLA Y OTRAS ACT | 4010.67 | UN |  |  |  | 8426621236499
VKFE075F2BD | VKDIF/CE 75 DN65 PVDF/FKM 24-240V+BSR |  | 080803 | FIP VALVULAS BOLA Y OTRAS ACT | 4731.75 | UN |  |  |  | 8426621236598
VKFE075F2D | VKDIF/CE 75 DN65 PVDF/FKM 24-240V |  | 080803 | FIP VALVULAS BOLA Y OTRAS ACT | 4010.67 | UN |  |  |  | 8426621236697
VKFE090F1BD | VKDIF/CE 90 DN80 PVDF/FKM 12V+BSR |  | 080803 | FIP VALVULAS BOLA Y OTRAS ACT | 5503.75 | UN |  |  |  | 8426621236406
VKFE090F1D | VKDIF/CE 90 DN80 PVDF/FKM 12V |  | 080803 | FIP VALVULAS BOLA Y OTRAS ACT | 4782.68 | UN |  |  |  | 8426621236505
VKFE090F2BD | VKDIF/CE 90 DN80 PVDF/FKM 24-240V+BSR |  | 080803 | FIP VALVULAS BOLA Y OTRAS ACT | 5503.75 | UN |  |  |  | 8426621236604
VKFE090F2D | VKDIF/CE 90 DN80 PVDF/FKM 24-240V |  | 080803 | FIP VALVULAS BOLA Y OTRAS ACT | 4782.68 | UN |  |  |  | 8426621236703
VKFE110F1BD | VKDIF/CE 110 DN100 PVDF/FKM 12V+BSR |  | 080803 | FIP VALVULAS BOLA Y OTRAS ACT | 7709.01 | UN |  |  |  | 8426621236413
VKFE110F1D | VKDIF/CE 110 DN100 PVDF/FKM 12V |  | 080803 | FIP VALVULAS BOLA Y OTRAS ACT | 6987.91 | UN |  |  |  | 8426621236512
VKFE110F2BD | VKDIF/CE 110 DN100 PVDF/FKM 24-240V+BSR |  | 080803 | FIP VALVULAS BOLA Y OTRAS ACT | 7709.01 | UN |  |  |  | 8426621236611
VKFE110F2D | VKDIF/CE 110 DN100 PVDF/FKM 24-240V |  | 080803 | FIP VALVULAS BOLA Y OTRAS ACT | 6987.91 | UN |  |  |  | 8426621236710
VKFP016FDED | VKDIF/CP 16 DN10 PVDF/FKM DE CH-AIR |  | 080803 | FIP VALVULAS BOLA Y OTRAS ACT | 569.49 | UN |  |  |  | 8426621236826
VKFP016FDEFD | VKDIF/CP 16 DN10 PVDF/FKM DE+EV+FC CH-AI |  | 080803 | FIP VALVULAS BOLA Y OTRAS ACT | 830.31 | UN |  |  |  | 8426621236727
VKFP016FDEFP | VKDIF/CP 16 DN10 PVDF/FKM DE+EV+FC PRISM |  | 080803 | FIP VALVULAS BOLA Y OTRAS ACT | 935.03 | UN
VKFP016FDEP | VKDIF/CP 16 DN10 PVDF/FKM DE PRISMA |  | 080803 | FIP VALVULAS BOLA Y OTRAS ACT | 593.88 | UN
VKFP016FSED | VKDIF/CP 16 DN10 PVDF/FKM SE CH-AIR |  | 080803 | FIP VALVULAS BOLA Y OTRAS ACT | 609.43 | UN |  |  |  | 8426621237021
VKFP016FSEFD | VKDIF/CP 16 DN10 PVDF/FKM SE+EV+FC CH-A |  | 080803 | FIP VALVULAS BOLA Y OTRAS ACT | 884.03 | UN |  |  |  | 8426621236925
VKFP016FSEFP | VKDIF/CP 16 DN10 PVDF/FKM SE+EV+FC PRISM |  | 080803 | FIP VALVULAS BOLA Y OTRAS ACT | 965.14 | UN
VKFP016FSEP | VKDIF/CP 16 DN10 PVDF/FKM SE PRISMA |  | 080803 | FIP VALVULAS BOLA Y OTRAS ACT | 623.97 | UN
VKFP020FDED | VKDIF/CP 20 DN15 PVDF/FKM DE CH-AIR |  | 080803 | FIP VALVULAS BOLA Y OTRAS ACT | 579.2 | UN |  |  |  | 8426621236833
VKFP020FDEFD | VKDIF/CP 20 DN15 PVDF/FKM DE+EV+FC CH-AI |  | 080803 | FIP VALVULAS BOLA Y OTRAS ACT | 840.02 | UN |  |  |  | 8426621236734
VKFP020FDEFP | VKDIF/CP 20 DN15 PVDF/FKM DE+EV+FC PRISM |  | 080803 | FIP VALVULAS BOLA Y OTRAS ACT | 944.72 | UN
VKFP020FDEP | VKDIF/CP 20 DN15 PVDF/FKM DE PRISMA |  | 080803 | FIP VALVULAS BOLA Y OTRAS ACT | 603.56 | UN
VKFP020FSED | VKDIF/CP 20 DN15 PVDF/FKM SE CH-AIR |  | 080803 | FIP VALVULAS BOLA Y OTRAS ACT | 619.11 | UN |  |  |  | 8426621237038
VKFP020FSEFD | VKDIF/CP 20 DN15 PVDF/FKM SE+EV+FC CH-A |  | 080803 | FIP VALVULAS BOLA Y OTRAS ACT | 893.71 | UN |  |  |  | 8426621236932
VKFP020FSEFP | VKDIF/CP 20 DN15 PVDF/FKM SE+EV+FC PRISM |  | 080803 | FIP VALVULAS BOLA Y OTRAS ACT | 974.82 | UN
VKFP020FSEP | VKDIF/CP 20 DN15 PVDF/FKM SE PRISMA |  | 080803 | FIP VALVULAS BOLA Y OTRAS ACT | 633.66 | UN
VKFP025FDED | VKDIF/CP 25 DN20 PVDF/FKM DE CH-AIR |  | 080803 | FIP VALVULAS BOLA Y OTRAS ACT | 646.56 | UN |  |  |  | 8426621236840
VKFP025FDEFD | VKDIF/CP 25 DN20 PVDF/FKM DE+EV+FC CH-AI |  | 080803 | FIP VALVULAS BOLA Y OTRAS ACT | 907.36 | UN |  |  |  | 8426621236741
VKFP025FDEFP | VKDIF/CP 25 DN20 PVDF/FKM DE+EV+FC PRISM |  | 080803 | FIP VALVULAS BOLA Y OTRAS ACT | 1012.06 | UN
VKFP025FSED | VKDIF/CP 25 DN20 PVDF/FKM SE CH-AIR |  | 080803 | FIP VALVULAS BOLA Y OTRAS ACT | 686.44 | UN |  |  |  | 8426621237045
VKFP025FSEFD | VKDIF/CP 25 DN20 PVDF/FKM SE+EV+FC CH-A |  | 080803 | FIP VALVULAS BOLA Y OTRAS ACT | 961.04 | UN |  |  |  | 8426621236949
VKFP025FSEFP | VKDIF/CP 25 DN20 PVDF/FKM SE+EV+FC PRISM |  | 080803 | FIP VALVULAS BOLA Y OTRAS ACT | 1042.15 | UN
VKFP025FSEP | VKDIF/CP 25 DN20 PVDF/FKM SE PRISMA |  | 080803 | FIP VALVULAS BOLA Y OTRAS ACT | 700.95 | UN
VKFP032FDED | VKDIF/CP 32 DN25 PVDF/FKM DE CH-AIR |  | 080803 | FIP VALVULAS BOLA Y OTRAS ACT | 737.61 | UN |  |  |  | 8426621236857
VKFP032FDEFD | VKDIF/CP 32 DN25 PVDF/FKM DE+EV+FC CH-AI |  | 080803 | FIP VALVULAS BOLA Y OTRAS ACT | 998.43 | UN |  |  |  | 8426621236758
VKFP032FDEFP | VKDIF/CP 32 DN25 PVDF/FKM DE+EV+FC PRISM |  | 080803 | FIP VALVULAS BOLA Y OTRAS ACT | 1103.13 | UN
VKFP032FDEP | VKDIF/CP 32 DN25 PVDF/FKM DE PRISMA |  | 080803 | FIP VALVULAS BOLA Y OTRAS ACT | 761.97 | UN
VKFP032FSED | VKDIF/CP 32 DN25 PVDF/FKM SE CH-AIR |  | 080803 | FIP VALVULAS BOLA Y OTRAS ACT | 777.53 | UN |  |  |  | 8426621237052
VKFP032FSEFD | VKDIF/CP 32 DN25 PVDF/FKM SE+EV+FC CH-A |  | 080803 | FIP VALVULAS BOLA Y OTRAS ACT | 1052.12 | UN |  |  |  | 8426621236956
VKFP032FSEFP | VKDIF/CP 32 DN25 PVDF/FKM SE+EV+FC PRISM |  | 080803 | FIP VALVULAS BOLA Y OTRAS ACT | 1268.55 | UN
VKFP032FSEP | VKDIF/CP 32 DN25 PVDF/FKM SE PRISMA |  | 080803 | FIP VALVULAS BOLA Y OTRAS ACT | 927.36 | UN
VKFP040FDED | VKDIF/CP 40 DN32 PVDF/FKM DE CH-AIR |  | 080803 | FIP VALVULAS BOLA Y OTRAS ACT | 868.91 | UN |  |  |  | 8426621236864
VKFP040FDEFD | VKDIF/CP 40 DN32 PVDF/FKM DE+EV+FC CH-AI |  | 080803 | FIP VALVULAS BOLA Y OTRAS ACT | 1129.73 | UN |  |  |  | 8426621236765
VKFP040FDEFP | VKDIF/CP 40 DN32 PVDF/FKM DE+EV+FC PRISM |  | 080803 | FIP VALVULAS BOLA Y OTRAS ACT | 1234.46 | UN
VKFP040FDEP | VKDIF/CP 40 DN32 PVDF/FKM DE PRISMA |  | 080803 | FIP VALVULAS BOLA Y OTRAS ACT | 893.27 | UN
VKFP040FSED | VKDIF/CP 40 DN32 PVDF/FKM SE CH-AIR |  | 080803 | FIP VALVULAS BOLA Y OTRAS ACT | 908.82 | UN |  |  |  | 8426621237069
VKFP040FSEFD | VKDIF/CP 40 DN32 PVDF/FKM SE+EV+FC CH-A |  | 080803 | FIP VALVULAS BOLA Y OTRAS ACT | 1183.42 | UN |  |  |  | 8426621236963
VKFP040FSEFP | VKDIF/CP 40 DN32 PVDF/FKM SE+EV+FC PRISM |  | 080803 | FIP VALVULAS BOLA Y OTRAS ACT | 1399.87 | UN
VKFP040FSEP | VKDIF/CP 40 DN32 PVDF/FKM SE PRISMA |  | 080803 | FIP VALVULAS BOLA Y OTRAS ACT | 1058.69 | UN
VKFP050FDED | VKDIF/CP 50 DN40 PVDF/FKM DE CH-AIR |  | 080803 | FIP VALVULAS BOLA Y OTRAS ACT | 1104.71 | UN |  |  |  | 8426621236871
VKFP050FDEFD | VKDIF/CP 50 DN40 PVDF/FKM DE+EV+FC CH-AI |  | 080803 | FIP VALVULAS BOLA Y OTRAS ACT | 1365.52 | UN |  |  |  | 8426621236772
VKFP050FDEFP | VKDIF/CP 50 DN40 PVDF/FKM DE+EV+FC PRISM |  | 080803 | FIP VALVULAS BOLA Y OTRAS ACT | 1470.22 | UN
VKFP050FDEP | VKDIF/CP 50 DN40 PVDF/FKM DE PRISMA |  | 080803 | FIP VALVULAS BOLA Y OTRAS ACT | 1129.03 | UN
VKFP050FSED | VKDIF/CP 50 DN40 PVDF/FKM SE CH-AIR |  | 080803 | FIP VALVULAS BOLA Y OTRAS ACT | 1222.18 | UN |  |  |  | 8426621237076
VKFP050FSEFD | VKDIF/CP 50 DN40 PVDF/FKM SE+EV+FC CH-A |  | 080803 | FIP VALVULAS BOLA Y OTRAS ACT | 1496.78 | UN |  |  |  | 8426621236970
VKFP050FSEFP | VKDIF/CP 50 DN40 PVDF/FKM SE+EV+FC PRISM |  | 080803 | FIP VALVULAS BOLA Y OTRAS ACT | 1793.52 | UN
VKFP050FSEP | VKDIF/CP 50 DN40 PVDF/FKM SE PRISMA |  | 080803 | FIP VALVULAS BOLA Y OTRAS ACT | 1452.35 | UN
VKFP063FDED | VKDIF/CP 63 DN50 PVDF/FKM DE CH-AIR |  | 080803 | FIP VALVULAS BOLA Y OTRAS ACT | 1484.44 | UN |  |  |  | 8426621236888
VKFP063FDEFD | VKDIF/CP 63 DN50 PVDF/FKM DE+EV+FC CH-AI |  | 080803 | FIP VALVULAS BOLA Y OTRAS ACT | 1745.26 | UN |  |  |  | 8426621236789
VKFP063FDEFP | VKDIF/CP 63 DN50 PVDF/FKM DE+EV+FC PRISM |  | 080803 | FIP VALVULAS BOLA Y OTRAS ACT | 2115.29 | UN
VKFP063FDEP | VKDIF/CP 63 DN50 PVDF/FKM DE PRISMA |  | 080803 | FIP VALVULAS BOLA Y OTRAS ACT | 1774.1 | UN
VKFP063FSED | VKDIF/CP 63 DN50 PVDF/FKM SE CH-AIR |  | 080803 | FIP VALVULAS BOLA Y OTRAS ACT | 1704.44 | UN |  |  |  | 8426621237083
VKFP063FSEFD | VKDIF/CP 63 DN50 PVDF/FKM SE+EV+FC CH-A |  | 080803 | FIP VALVULAS BOLA Y OTRAS ACT | 1979.04 | UN |  |  |  | 8426621236987
VKFP063FSEFP | VKDIF/CP 63 DN50 PVDF/FKM SE+EV+FC PRISM |  | 080803 | FIP VALVULAS BOLA Y OTRAS ACT | 2201.73 | UN
VKFP063FSEP | VKDIF/CP 63 DN50 PVDF/FKM SE PRISMA |  | 080803 | FIP VALVULAS BOLA Y OTRAS ACT | 1860.54 | UN
VKFP075FDED | VKDIF/CP 75 DN65 PVDF/FKM DE CH-AIR |  | 080803 | FIP VALVULAS BOLA Y OTRAS ACT | 3362.33 | UN |  |  |  | 8426621236895
VKFP075FDEFD | VKDIF/CP 75 DN65 PVDF/FKM DE+EV+FC CH-AI |  | 080803 | FIP VALVULAS BOLA Y OTRAS ACT | 3623.18 | UN |  |  |  | 8426621236796
VKFP075FDEFP | VKDIF/CP 75 DN65 PVDF/FKM DE+EV+FC PRISM |  | 080803 | FIP VALVULAS BOLA Y OTRAS ACT | 3871.29 | UN
VKFP075FDEP | VKDIF/CP 75 DN65 PVDF/FKM DE PRISMA |  | 080803 | FIP VALVULAS BOLA Y OTRAS ACT | 3530.07 | UN
VKFP075FSED | VKDIF/CP 75 DN65 PVDF/FKM SE CH-AIR |  | 080803 | FIP VALVULAS BOLA Y OTRAS ACT | 3518 | UN |  |  |  | 8426621237090
VKFP075FSEFD | VKDIF/CP 75 DN65 PVDF/FKM SE+EV+FC CH-A |  | 080803 | FIP VALVULAS BOLA Y OTRAS ACT | 3792.61 | UN |  |  |  | 8426621236994
VKFP075FSEFP | VKDIF/CP 75 DN65 PVDF/FKM SE+EV+FC PRISM |  | 080803 | FIP VALVULAS BOLA Y OTRAS ACT | 4195.12 | UN
VKFP075FSEP | VKDIF/CP 75 DN65 PVDF/FKM SE PRISMA |  | 080803 | FIP VALVULAS BOLA Y OTRAS ACT | 3853.98 | UN
VKFP090FDED | VKDIF/CP 90 DN80 PVDF/FKM DE CH-AIR |  | 080803 | FIP VALVULAS BOLA Y OTRAS ACT | 4134.37 | UN |  |  |  | 8426621236901
VKFP090FDEFD | VKDIF/CP 90 DN80 PVDF/FKM DE+EV+FC CH-AI |  | 080803 | FIP VALVULAS BOLA Y OTRAS ACT | 4395.16 | UN |  |  |  | 8426621236802
VKFP090FDEFP | VKDIF/CP 90 DN80 PVDF/FKM DE+EV+FC PRISM |  | 080803 | FIP VALVULAS BOLA Y OTRAS ACT | 4643.24 | UN
VKFP090FDEP | VKDIF/CP 90 DN80 PVDF/FKM DE PRISMA |  | 080803 | FIP VALVULAS BOLA Y OTRAS ACT | 4302.08 | UN
VKFP090FSED | VKDIF/CP 90 DN80 PVDF/FKM SE CH-AIR |  | 080803 | FIP VALVULAS BOLA Y OTRAS ACT | 4290 | UN |  |  |  | 8426621237106
VKFP090FSEFD | VKDIF/CP 90 DN80 PVDF/FKM SE+EV+FC CH-A |  | 080803 | FIP VALVULAS BOLA Y OTRAS ACT | 4564.63 | UN |  |  |  | 8426621237007
VKFP090FSEFP | VKDIF/CP 90 DN80 PVDF/FKM SE+EV+FC PRISM |  | 080803 | FIP VALVULAS BOLA Y OTRAS ACT | 4967.18 | UN
VKFP090FSEP | VKDIF/CP 90 DN80 PVDF/FKM SE PRISMA |  | 080803 | FIP VALVULAS BOLA Y OTRAS ACT | 4626.02 | UN
VKFP110FDED | VKDIF/CP 110 DN100 PVDF/FKM DE CH-AIR |  | 080803 | FIP VALVULAS BOLA Y OTRAS ACT | 5883.77 | UN |  |  |  | 8426621236918
VKFP110FDEFD | VKDIF/CP 110 DN100 PVDF/FKM DE+EV+FC CH |  | 080803 | FIP VALVULAS BOLA Y OTRAS ACT | 6144.57 | UN |  |  |  | 8426621236819
VKFP110FDEFP | VKDIF/CP 110 DN100 PVDF/FKM DE+EV+FC PRI |  | 080803 | FIP VALVULAS BOLA Y OTRAS ACT | 6349.21 | UN
VKFP110FDEP | VKDIF/CP 110 DN100 PVDF/FKM DE PRISMA |  | 080803 | FIP VALVULAS BOLA Y OTRAS ACT | 6008.04 | UN
VKFP110FSED | VKDIF/CP 110 DN100 PVDF/FKM SE CH-AIR |  | 080803 | FIP VALVULAS BOLA Y OTRAS ACT | 6434.62 | UN |  |  |  | 8426621237113
VKFP110FSEFD | VKDIF/CP 110 DN100 PVDF/FKM SE+EV+FC CH |  | 080803 | FIP VALVULAS BOLA Y OTRAS ACT | 6709.24 | UN |  |  |  | 8426621237014
VKFP110FSEFP | VKDIF/CP 110 DN100 PVDF/FKM SE+EV+FC PRI |  | 080803 | FIP VALVULAS BOLA Y OTRAS ACT | 6700.77 | UN
VKFP110FSEP | VKDIF/CP 110 DN100 PVDF/FKM SE PRISMA |  | 080803 | FIP VALVULAS BOLA Y OTRAS ACT | 6359.58 | UN
VKME012E1BD | VKDFM/CE 1/2" DN15 PP/EPDM 12V+BSR |  | 080803 | FIP VALVULAS BOLA Y OTRAS ACT | 1222.97 | UN |  |  |  | 8426621232002
VKME012E1D | VKDFM/CE 1/2" DN15 PP/EPDM 12V |  | 080803 | FIP VALVULAS BOLA Y OTRAS ACT | 668.35 | UN |  |  |  | 8426621232149
VKME012E2BD | VKDFM/CE 1/2" DN15 PP/EPDM 24-240V+BSR |  | 080803 | FIP VALVULAS BOLA Y OTRAS ACT | 1222.97 | UN |  |  |  | 8426621232286
VKME012E2D | VKDFM/CE 1/2" DN15 PP/EPDM 24-240V |  | 080803 | FIP VALVULAS BOLA Y OTRAS ACT | 668.35 | UN |  |  |  | 8426621232422
VKME012F1BD | VKDFM/CE 1/2" DN15 PP/FKM 12V+BSR |  | 080803 | FIP VALVULAS BOLA Y OTRAS ACT | 1238.52 | UN |  |  |  | 8426621232071
VKME012F1D | VKDFM/CE 1/2" DN15 PP/FKM 12V |  | 080803 | FIP VALVULAS BOLA Y OTRAS ACT | 683.87 | UN |  |  |  | 8426621232217
VKME012F2BD | VKDFM/CE 1/2" DN15 PP/FKM 24-240V+BSR |  | 080803 | FIP VALVULAS BOLA Y OTRAS ACT | 1238.52 | UN |  |  |  | 8426621232354
VKME012F2D | VKDFM/CE 1/2" DN15 PP/FKM 24-240V |  | 080803 | FIP VALVULAS BOLA Y OTRAS ACT | 683.87 | UN |  |  |  | 8426621232491
VKME016E1BD | VKDIM/CE 16 DN10 PP/EPDM 12V+BSR |  | 080803 | FIP VALVULAS BOLA Y OTRAS ACT | 1209.94 | UN |  |  |  | 8426621237120
VKME016E1D | VKDIM/CE 16 DN10 PP/EPDM 12V |  | 080803 | FIP VALVULAS BOLA Y OTRAS ACT | 655.29 | UN |  |  |  | 8426621237328
VKME016E1P | VAL BOLA VKDIM/CE ACTUADOR ELECTRICO 100 |  | 080803 | FIP VALVULAS BOLA Y OTRAS ACT | 1262.55 | UN
VKME016E2BD | VKDIM/CE 16 DN10 PP/EPDM 24-240V+BSR |  | 080803 | FIP VALVULAS BOLA Y OTRAS ACT | 1209.94 | UN |  |  |  | 8426621237526
VKME016E2D | VKDIM/CE 16 DN10 PP/EPDM 24-240V |  | 080803 | FIP VALVULAS BOLA Y OTRAS ACT | 655.29 | UN |  |  |  | 8426621237724
VKME016F1BD | VKDIM/CE 16 DN10 PP/FKM 12V+BSR |  | 080803 | FIP VALVULAS BOLA Y OTRAS ACT | 1224.72 | UN |  |  |  | 8426621237229
VKME016F1D | VKDIM/CE 16 DN10 PP/FKM 12V |  | 080803 | FIP VALVULAS BOLA Y OTRAS ACT | 670.07 | UN |  |  |  | 8426621237427
VKME016F2BD | VKDIM/CE 16 DN10 PP/FKM 24-240V+BSR |  | 080803 | FIP VALVULAS BOLA Y OTRAS ACT | 1224.72 | UN |  |  |  | 8426621237625
VKME016F2D | VKDIM/CE 16 DN10 PP/FKM 24-240V |  | 080803 | FIP VALVULAS BOLA Y OTRAS ACT | 670.07 | UN |  |  |  | 8426621237823
VKME020E1BD | VKDIM/CE 20 DN15 PP/EPDM 12V+BSR |  | 080803 | FIP VALVULAS BOLA Y OTRAS ACT | 1210.1 | UN |  |  |  | 8426621237137
VKME020E1D | VKDIM/CE 20 DN15 PP/EPDM 12V |  | 080803 | FIP VALVULAS BOLA Y OTRAS ACT | 655.44 | UN |  |  |  | 8426621237335
VKME020E2BD | VKDIM/CE 20 DN15 PP/EPDM 24-240V+BSR |  | 080803 | FIP VALVULAS BOLA Y OTRAS ACT | 1210.1 | UN |  |  |  | 8426621237533
VKME020E2D | VKDIM/CE 20 DN15 PP/EPDM 24-240V |  | 080803 | FIP VALVULAS BOLA Y OTRAS ACT | 655.44 | UN |  |  |  | 8426621237731
VKME020F1BD | VKDIM/CE 20 DN15 PP/FKM 12V+BSR |  | 080803 | FIP VALVULAS BOLA Y OTRAS ACT | 1224.82 | UN |  |  |  | 8426621237236
VKME020F1D | VKDIM/CE 20 DN15 PP/FKM 12V |  | 080803 | FIP VALVULAS BOLA Y OTRAS ACT | 670.17 | UN |  |  |  | 8426621237434
VKME020F2BD | VKDIM/CE 20 DN15 PP/FKM 24-240V+BSR |  | 080803 | FIP VALVULAS BOLA Y OTRAS ACT | 1224.82 | UN |  |  |  | 8426621237632
VKME020F2D | VKDIM/CE 20 DN15 PP/FKM 24-240V |  | 080803 | FIP VALVULAS BOLA Y OTRAS ACT | 670.17 | UN |  |  |  | 8426621237830
VKME025E1BD | VKDIM/CE 25 DN20 PP/EPDM 12V+BSR |  | 080803 | FIP VALVULAS BOLA Y OTRAS ACT | 1225.89 | UN |  |  |  | 8426621237144
VKME025E1D | VKDIM/CE 25 DN20 PP/EPDM 12V |  | 080803 | FIP VALVULAS BOLA Y OTRAS ACT | 671.2 | UN |  |  |  | 8426621237342
VKME025E2BD | VKDIM/CE 25 DN20 PP/EPDM 24-240V+BSR |  | 080803 | FIP VALVULAS BOLA Y OTRAS ACT | 1225.89 | UN |  |  |  | 8426621237540
VKME025E2D | VKDIM/CE 25 DN20 PP/EPDM 24-240V |  | 080803 | FIP VALVULAS BOLA Y OTRAS ACT | 671.2 | UN |  |  |  | 8426621237748
VKME025F1BD | VKDIM/CE 25 DN20 PP/FKM 12V+BSR |  | 080803 | FIP VALVULAS BOLA Y OTRAS ACT | 1241.39 | UN |  |  |  | 8426621237243
VKME025F1D | VKDIM/CE 25 DN20 PP/FKM 12V |  | 080803 | FIP VALVULAS BOLA Y OTRAS ACT | 686.73 | UN |  |  |  | 8426621237441
VKME025F2BD | VKDIM/CE 25 DN20 PP/FKM 24-240V+BSR |  | 080803 | FIP VALVULAS BOLA Y OTRAS ACT | 1241.39 | UN |  |  |  | 8426621237649
VKME025F2D | VKDIM/CE 25 DN20 PP/FKM 24-240V |  | 080803 | FIP VALVULAS BOLA Y OTRAS ACT | 686.73 | UN |  |  |  | 8426621237847
VKME032E1BD | VKDIM/CE 32 DN25 PP/EPDM 12V+BSR |  | 080803 | FIP VALVULAS BOLA Y OTRAS ACT | 1245.63 | UN |  |  |  | 8426621237151
VKME032E1D | VKDIM/CE 32 DN25 PP/EPDM 12V |  | 080803 | FIP VALVULAS BOLA Y OTRAS ACT | 690.95 | UN |  |  |  | 8426621237359
VKME032E2BD | VKDIM/CE 32 DN25 PP/EPDM 24-240V+BSR |  | 080803 | FIP VALVULAS BOLA Y OTRAS ACT | 1245.63 | UN |  |  |  | 8426621237557
VKME032E2D | VKDIM/CE 32 DN25 PP/EPDM 24-240V |  | 080803 | FIP VALVULAS BOLA Y OTRAS ACT | 690.95 | UN |  |  |  | 8426621237755
VKME032F1BD | VKDIM/CE 32 DN25 PP/FKM 12V+BSR |  | 080803 | FIP VALVULAS BOLA Y OTRAS ACT | 1268.84 | UN |  |  |  | 8426621237250
VKME032F1D | VKDIM/CE 32 DN25 PP/FKM 12V |  | 080803 | FIP VALVULAS BOLA Y OTRAS ACT | 714.15 | UN |  |  |  | 8426621237458
VKME032F2BD | VKDIM/CE 32 DN25 PP/FKM 24-240V+BSR |  | 080803 | FIP VALVULAS BOLA Y OTRAS ACT | 1268.84 | UN |  |  |  | 8426621237656
VKME032F2D | VKDIM/CE 32 DN25 PP/FKM 24-240V |  | 080803 | FIP VALVULAS BOLA Y OTRAS ACT | 714.15 | UN |  |  |  | 8426621237854
VKME034E1BD | VKDFM/CE 3/4" DN20 PP/EPDM 12V+BSR |  | 080803 | FIP VALVULAS BOLA Y OTRAS ACT | 1236.19 | UN |  |  |  | 8426621232019
VKME034E1D | VKDFM/CE 3/4" DN20 PP/EPDM 12V |  | 080803 | FIP VALVULAS BOLA Y OTRAS ACT | 681.5 | UN |  |  |  | 8426621232156
VKME034E2BD | VKDFM/CE 3/4" DN20 PP/EPDM 24-240V+BSR |  | 080803 | FIP VALVULAS BOLA Y OTRAS ACT | 1236.19 | UN |  |  |  | 8426621232293
VKME034E2D | VKDFM/CE 3/4" DN20 PP/EPDM 24-240V |  | 080803 | FIP VALVULAS BOLA Y OTRAS ACT | 681.5 | UN |  |  |  | 8426621232439
VKME034F1BD | VKDFM/CE 3/4" DN20 PP/FKM 12V+BSR |  | 080803 | FIP VALVULAS BOLA Y OTRAS ACT | 1252.58 | UN |  |  |  | 8426621232088
VKME034F1D | VKDFM/CE 3/4" DN20 PP/FKM 12V |  | 080803 | FIP VALVULAS BOLA Y OTRAS ACT | 697.91 | UN |  |  |  | 8426621232224
VKME034F2BD | VKDFM/CE 3/4" DN20 PP/FKM 24-240V+BSR |  | 080803 | FIP VALVULAS BOLA Y OTRAS ACT | 1252.58 | UN |  |  |  | 8426621232361
VKME034F2D | VKDFM/CE 3/4" DN20 PP/FKM 24-240V |  | 080803 | FIP VALVULAS BOLA Y OTRAS ACT | 697.91 | UN |  |  |  | 8426621232507
VKME038E1BD | VKDFM/CE 3/8" DN10 PP/EPDM 12V+BSR |  | 080803 | FIP VALVULAS BOLA Y OTRAS ACT | 1222.97 | UN |  |  |  | 8426621232026
VKME038E1D | VKDFM/CE 3/8" DN10 PP/EPDM 12V |  | 080803 | FIP VALVULAS BOLA Y OTRAS ACT | 668.35 | UN |  |  |  | 8426621232163
VKME038E2BD | VKDFM/CE 3/8" DN10 PP/EPDM 24-240V+BSR |  | 080803 | FIP VALVULAS BOLA Y OTRAS ACT | 1222.97 | UN |  |  |  | 8426621232309
VKME038E2D | VKDFM/CE 3/8" DN10 PP/EPDM 24-240V |  | 080803 | FIP VALVULAS BOLA Y OTRAS ACT | 668.35 | UN |  |  |  | 8426621232446
VKME038F1BD | VKDFM/CE 3/8" DN10 PP/FKM 12V+BSR |  | 080803 | FIP VALVULAS BOLA Y OTRAS ACT | 1238.52 | UN |  |  |  | 8426621232095
VKME038F1D | VKDFM/CE 3/8" DN10 PP/FKM 12V |  | 080803 | FIP VALVULAS BOLA Y OTRAS ACT | 683.87 | UN |  |  |  | 8426621232231
VKME038F2BD | VKDFM/CE 3/8" DN10 PP/FKM 24-240V+BSR |  | 080803 | FIP VALVULAS BOLA Y OTRAS ACT | 1238.52 | UN |  |  |  | 8426621232378
VKME038F2D | VKDFM/CE 3/8" DN10 PP/FKM 24-240V |  | 080803 | FIP VALVULAS BOLA Y OTRAS ACT | 683.87 | UN |  |  |  | 8426621232514
VKME040E1BD | VKDIM/CE 40 DN32 PP/EPDM 12V+BSR |  | 080803 | FIP VALVULAS BOLA Y OTRAS ACT | 1277.72 | UN |  |  |  | 8426621237168
VKME040E1D | VKDIM/CE 40 DN32 PP/EPDM 12V |  | 080803 | FIP VALVULAS BOLA Y OTRAS ACT | 723.04 | UN |  |  |  | 8426621237366
VKME040E2BD | VKDIM/CE 40 DN32 PP/EPDM 24-240V+BSR |  | 080803 | FIP VALVULAS BOLA Y OTRAS ACT | 1277.72 | UN |  |  |  | 8426621237564
VKME040E2D | VKDIM/CE 40 DN32 PP/EPDM 24-240V |  | 080803 | FIP VALVULAS BOLA Y OTRAS ACT | 723.04 | UN |  |  |  | 8426621237762
VKME040F1BD | VKDIM/CE 40 DN32 PP/FKM 12V+BSR |  | 080803 | FIP VALVULAS BOLA Y OTRAS ACT | 1303.67 | UN |  |  |  | 8426621237267
VKME040F1D | VKDIM/CE 40 DN32 PP/FKM 12V |  | 080803 | FIP VALVULAS BOLA Y OTRAS ACT | 749 | UN |  |  |  | 8426621237465
VKME040F2BD | VKDIM/CE 40 DN32 PP/FKM 24-240V+BSR |  | 080803 | FIP VALVULAS BOLA Y OTRAS ACT | 1303.67 | UN |  |  |  | 8426621237663
VKME040F2D | VKDIM/CE 40 DN32 PP/FKM 24-240V |  | 080803 | FIP VALVULAS BOLA Y OTRAS ACT | 749 | UN |  |  |  | 8426621237861
VKME050E1BD | VKDIM/CE 50 DN40 PP/EPDM 12V+BSR |  | 080803 | FIP VALVULAS BOLA Y OTRAS ACT | 1315.65 | UN |  |  |  | 8426621237175
VKME050E1D | VKDIM/CE 50 DN40 PP/EPDM 12V |  | 080803 | FIP VALVULAS BOLA Y OTRAS ACT | 760.94 | UN |  |  |  | 8426621237373
VKME050E2BD | VKDIM/CE 50 DN40 PP/EPDM 24-240V+BSR |  | 080803 | FIP VALVULAS BOLA Y OTRAS ACT | 1315.65 | UN |  |  |  | 8426621237571
VKME050E2D | VKDIM/CE 50 DN40 PP/EPDM 24-240V |  | 080803 | FIP VALVULAS BOLA Y OTRAS ACT | 760.94 | UN |  |  |  | 8426621237779
VKME050F1BD | VKDIM/CE 50 DN40 PP/FKM 12V+BSR |  | 080803 | FIP VALVULAS BOLA Y OTRAS ACT | 1345.54 | UN |  |  |  | 8426621237274
VKME050F1D | VKDIM/CE 50 DN40 PP/FKM 12V |  | 080803 | FIP VALVULAS BOLA Y OTRAS ACT | 790.86 | UN |  |  |  | 8426621237472
VKME050F2BD | VKDIM/CE 50 DN40 PP/FKM 24-240V+BSR |  | 080803 | FIP VALVULAS BOLA Y OTRAS ACT | 1345.54 | UN |  |  |  | 8426621237670
VKME050F2D | VKDIM/CE 50 DN40 PP/FKM 24-240V |  | 080803 | FIP VALVULAS BOLA Y OTRAS ACT | 790.86 | UN |  |  |  | 8426621237878
VKME063E1BD | VKDIM/CE 63 DN50 PP/EPDM 12V+BSR |  | 080803 | FIP VALVULAS BOLA Y OTRAS ACT | 1360.35 | UN |  |  |  | 8426621237182
VKME063E1D | VKDIM/CE 63 DN50 PP/EPDM 12V |  | 080803 | FIP VALVULAS BOLA Y OTRAS ACT | 805.67 | UN |  |  |  | 8426621237380
VKME063E2BD | VKDIM/CE 63 DN50 PP/EPDM 24-240V+BSR |  | 080803 | FIP VALVULAS BOLA Y OTRAS ACT | 1360.35 | UN |  |  |  | 8426621237588
VKME063E2D | VKDIM/CE 63 DN50 PP/EPDM 24-240V |  | 080803 | FIP VALVULAS BOLA Y OTRAS ACT | 805.67 | UN |  |  |  | 8426621237786
VKME063F1BD | VKDIM/CE 63 DN50 PP/FKM 12V+BSR |  | 080803 | FIP VALVULAS BOLA Y OTRAS ACT | 1415.35 | UN |  |  |  | 8426621237281
VKME063F1D | VKDIM/CE 63 DN50 PP/FKM 12V |  | 080803 | FIP VALVULAS BOLA Y OTRAS ACT | 860.67 | UN |  |  |  | 8426621237489
VKME063F2BD | VKDIM/CE 63 DN50 PP/FKM 24-240V+BSR |  | 080803 | FIP VALVULAS BOLA Y OTRAS ACT | 1415.35 | UN |  |  |  | 8426621237687
VKME063F2D | VKDIM/CE 63 DN50 PP/FKM 24-240V |  | 080803 | FIP VALVULAS BOLA Y OTRAS ACT | 860.67 | UN |  |  |  | 8426621237885
VKME075E1BD | VKDIM/CE 75 DN65 PP/EPDM 12V+BSR |  | 080803 | FIP VALVULAS BOLA Y OTRAS ACT | 1850.84 | UN |  |  |  | 8426621237199
VKME075E1D | VKDIM/CE 75 DN65 PP/EPDM 12V |  | 080803 | FIP VALVULAS BOLA Y OTRAS ACT | 1296.15 | UN |  |  |  | 8426621237397
VKME075E2BD | VKDIM/CE 75 DN65 PP/EPDM 24-240V+BSR |  | 080803 | FIP VALVULAS BOLA Y OTRAS ACT | 1850.84 | UN |  |  |  | 8426621237595
VKME075E2D | VKDIM/CE 75 DN65 PP/EPDM 24-240V |  | 080803 | FIP VALVULAS BOLA Y OTRAS ACT | 1296.15 | UN |  |  |  | 8426621237793
VKME075F1BD | VKDIM/CE 75 DN65 PP/FKM 12V+BSR |  | 080803 | FIP VALVULAS BOLA Y OTRAS ACT | 1981.15 | UN |  |  |  | 8426621237298
VKME075F1D | VKDIM/CE 75 DN65 PP/FKM 12V |  | 080803 | FIP VALVULAS BOLA Y OTRAS ACT | 1426.53 | UN |  |  |  | 8426621237496
VKME075F2BD | VKDIM/CE 75 DN65 PP/FKM 24-240V+BSR |  | 080803 | FIP VALVULAS BOLA Y OTRAS ACT | 1981.15 | UN |  |  |  | 8426621237694
VKME075F2D | VKDIM/CE 75 DN65 PP/FKM 24-240V |  | 080803 | FIP VALVULAS BOLA Y OTRAS ACT | 1426.53 | UN |  |  |  | 8426621237892
VKME090E1BD | VKDIM/CE 90 DN80 PP/EPDM 12V+BSR |  | 080803 | FIP VALVULAS BOLA Y OTRAS ACT | 1979.28 | UN |  |  |  | 8426621237205
VKME090E1D | VKDIM/CE 90 DN80 PP/EPDM 12V |  | 080803 | FIP VALVULAS BOLA Y OTRAS ACT | 1424.59 | UN |  |  |  | 8426621237403
VKME090E2BD | VKDIM/CE 90 DN80 PP/EPDM 24-240V+BSR |  | 080803 | FIP VALVULAS BOLA Y OTRAS ACT | 1979.28 | UN |  |  |  | 8426621237601
VKME090E2D | VKDIM/CE 90 DN80 PP/EPDM 24-240V |  | 080803 | FIP VALVULAS BOLA Y OTRAS ACT | 1424.59 | UN |  |  |  | 8426621237809
VKME090F1BD | VKDIM/CE 90 DN80 PP/FKM 12V+BSR |  | 080803 | FIP VALVULAS BOLA Y OTRAS ACT | 2143.15 | UN |  |  |  | 8426621237304
VKME090F1D | VKDIM/CE 90 DN80 PP/FKM 12V |  | 080803 | FIP VALVULAS BOLA Y OTRAS ACT | 1588.47 | UN |  |  |  | 8426621237502
VKME090F2BD | VKDIM/CE 90 DN80 PP/FKM 24-240V+BSR |  | 080803 | FIP VALVULAS BOLA Y OTRAS ACT | 2143.15 | UN |  |  |  | 8426621237700
VKME090F2D | VKDIM/CE 90 DN80 PP/FKM 24-240V |  | 080803 | FIP VALVULAS BOLA Y OTRAS ACT | 1588.47 | UN |  |  |  | 8426621237908
VKME100E1BD | VKDFM/CE 1" DN25 PP/EPDM 12V+BSR |  | 080803 | FIP VALVULAS BOLA Y OTRAS ACT | 1275.79 | UN |  |  |  | 8426621232033
VKME100E1D | VKDFM/CE 1" DN25 PP/EPDM 12V |  | 080803 | FIP VALVULAS BOLA Y OTRAS ACT | 721.1 | UN |  |  |  | 8426621232170
VKME100E2BD | VKDFM/CE 1" DN25 PP/EPDM 24-240V+BSR |  | 080803 | FIP VALVULAS BOLA Y OTRAS ACT | 1275.79 | UN |  |  |  | 8426621232316
VKME100E2D | VKDFM/CE 1" DN25 PP/EPDM 24-240V |  | 080803 | FIP VALVULAS BOLA Y OTRAS ACT | 721.1 | UN |  |  |  | 8426621232453
VKME100F1BD | VKDFM/CE 1" DN25 PP/FKM 12V+BSR |  | 080803 | FIP VALVULAS BOLA Y OTRAS ACT | 1292.91 | UN |  |  |  | 8426621232101
VKME100F1D | VKDFM/CE 1" DN25 PP/FKM 12V |  | 080803 | FIP VALVULAS BOLA Y OTRAS ACT | 738.23 | UN |  |  |  | 8426621232248
VKME100F2BD | VKDFM/CE 1" DN25 PP/FKM 24-240V+BSR |  | 080803 | FIP VALVULAS BOLA Y OTRAS ACT | 1292.91 | UN |  |  |  | 8426621232385
VKME100F2D | VKDFM/CE 1" DN25 PP/FKM 24-240V |  | 080803 | FIP VALVULAS BOLA Y OTRAS ACT | 738.23 | UN |  |  |  | 8426621232521
VKME110E1BD | VKDIM/CE 110 DN100 PP/EPDM 12V+BSR |  | 080803 | FIP VALVULAS BOLA Y OTRAS ACT | 2489.2 | UN |  |  |  | 8426621237212
VKME110E1D | VKDIM/CE 110 DN100 PP/EPDM 12V |  | 080803 | FIP VALVULAS BOLA Y OTRAS ACT | 1934.55 | UN |  |  |  | 8426621237410
VKME110E2BD | VKDIM/CE 110 DN100 PP/EPDM 24-240V+BSR |  | 080803 | FIP VALVULAS BOLA Y OTRAS ACT | 2489.2 | UN |  |  |  | 8426621237618
VKME110E2D | VKDIM/CE 110 DN100 PP/EPDM 24-240V |  | 080803 | FIP VALVULAS BOLA Y OTRAS ACT | 1934.55 | UN |  |  |  | 8426621237816
VKME110F1BD | VKDIM/CE 110 DN100 PP/FKM 12V+BSR |  | 080803 | FIP VALVULAS BOLA Y OTRAS ACT | 2653 | UN |  |  |  | 8426621237311
VKME110F1D | VKDIM/CE 110 DN100 PP/FKM 12V |  | 080803 | FIP VALVULAS BOLA Y OTRAS ACT | 2098.32 | UN |  |  |  | 8426621237519
VKME110F2BD | VKDIM/CE 110 DN100 PP/FKM 24-240V+BSR |  | 080803 | FIP VALVULAS BOLA Y OTRAS ACT | 2653 | UN |  |  |  | 8426621237717
VKME110F2D | VKDIM/CE 110 DN100 PP/FKM 24-240V |  | 080803 | FIP VALVULAS BOLA Y OTRAS ACT | 2098.32 | UN |  |  |  | 8426621237915
VKME112E1BD | VKDFM/CE 1 1/2" DN40 PP/EPDM 12V+BSR |  | 080803 | FIP VALVULAS BOLA Y OTRAS ACT | 1332.75 | UN |  |  |  | 8426621232040
VKME112E1D | VKDFM/CE 1 1/2" DN40 PP/EPDM 12V |  | 080803 | FIP VALVULAS BOLA Y OTRAS ACT | 778.04 | UN |  |  |  | 8426621232187
VKME112E2BD | VKDFM/CE 1 1/2" DN40 PP/EPDM 24-240V+BSR |  | 080803 | FIP VALVULAS BOLA Y OTRAS ACT | 1332.75 | UN |  |  |  | 8426621232323
VKME112E2D | VKDFM/CE 1 1/2" DN40 PP/EPDM 24-240V |  | 080803 | FIP VALVULAS BOLA Y OTRAS ACT | 778.04 | UN |  |  |  | 8426621232460
VKME112F1BD | VKDFM/CE 1 1/2" DN40 PP/FKM 12V+BSR |  | 080803 | FIP VALVULAS BOLA Y OTRAS ACT | 1363.7 | UN |  |  |  | 8426621232118
VKME112F1D | VKDFM/CE 1 1/2" DN40 PP/FKM 12V |  | 080803 | FIP VALVULAS BOLA Y OTRAS ACT | 809.07 | UN |  |  |  | 8426621232255
VKME112F2BD | VKDFM/CE 1 1/2" DN40 PP/FKM 24-240V+BSR |  | 080803 | FIP VALVULAS BOLA Y OTRAS ACT | 1363.7 | UN |  |  |  | 8426621232392
VKME112F2D | VKDFM/CE 1 1/2" DN40 PP/FKM 24-240V |  | 080803 | FIP VALVULAS BOLA Y OTRAS ACT | 809.07 | UN |  |  |  | 8426621232538
VKME114E1BD | VKDFM/CE 1 1/4" DN32 PP/EPDM 12V+BSR |  | 080803 | FIP VALVULAS BOLA Y OTRAS ACT | 1291.44 | UN |  |  |  | 8426621232057
VKME114E1D | VKDFM/CE 1 1/4" DN32 PP/EPDM 12V |  | 080803 | FIP VALVULAS BOLA Y OTRAS ACT | 736.81 | UN |  |  |  | 8426621232194
VKME114E2BD | VKDFM/CE 1 1/4" DN32 PP/EPDM 24-240V+BSR |  | 080803 | FIP VALVULAS BOLA Y OTRAS ACT | 1291.44 | UN |  |  |  | 8426621232330
VKME114E2D | VKDFM/CE 1 1/4" DN32 PP/EPDM 24-240V |  | 080803 | FIP VALVULAS BOLA Y OTRAS ACT | 736.81 | UN |  |  |  | 8426621232477
VKME114F1BD | VKDFM/CE 1 1/4" DN32 PP/FKM 12V+BSR |  | 080803 | FIP VALVULAS BOLA Y OTRAS ACT | 1320.7 | UN |  |  |  | 8426621232125
VKME114F1D | VKDFM/CE 1 1/4" DN32 PP/FKM 12V |  | 080803 | FIP VALVULAS BOLA Y OTRAS ACT | 766.01 | UN |  |  |  | 8426621232262
VKME114F2BD | VKDFM/CE 1 1/4" DN32 PP/FKM 24-240V+BSR |  | 080803 | FIP VALVULAS BOLA Y OTRAS ACT | 1320.7 | UN |  |  |  | 8426621232408
VKME114F2D | VKDFM/CE 1 1/4" DN32 PP/FKM 24-240V |  | 080803 | FIP VALVULAS BOLA Y OTRAS ACT | 766.01 | UN |  |  |  | 8426621232545
VKME200E1BD | VKDFM/CE 2" DN50 PP/EPDM 12V+BSR |  | 080803 | FIP VALVULAS BOLA Y OTRAS ACT | 1387.87 | UN |  |  |  | 8426621232064
VKME200E1D | VKDFM/CE 2" DN50 PP/EPDM 12V |  | 080803 | FIP VALVULAS BOLA Y OTRAS ACT | 833.2 | UN |  |  |  | 8426621232200
VKME200E2BD | VKDFM/CE 2" DN50 PP/EPDM 24-240V+BSR |  | 080803 | FIP VALVULAS BOLA Y OTRAS ACT | 1387.87 | UN |  |  |  | 8426621232347
VKME200E2D | VKDFM/CE 2" DN50 PP/EPDM 24-240V |  | 080803 | FIP VALVULAS BOLA Y OTRAS ACT | 833.2 | UN |  |  |  | 8426621232484
VKME200F1BD | VKDFM/CE 2" DN50 PP/FKM 12V+BSR |  | 080803 | FIP VALVULAS BOLA Y OTRAS ACT | 1444.61 | UN |  |  |  | 8426621232132
VKME200F1D | VKDFM/CE 2" DN50 PP/FKM 12V |  | 080803 | FIP VALVULAS BOLA Y OTRAS ACT | 889.92 | UN |  |  |  | 8426621232279
VKME200F2BD | VKDFM/CE 2" DN50 PP/FKM 24-240V+BSR |  | 080803 | FIP VALVULAS BOLA Y OTRAS ACT | 1444.61 | UN |  |  |  | 8426621232415
VKME200F2D | VKDFM/CE 2" DN50 PP/FKM 24-240V |  | 080803 | FIP VALVULAS BOLA Y OTRAS ACT | 889.92 | UN |  |  |  | 8426621232552
VKMP012EDED | VKDFM/CP 1/2 DN15 PP/EPDM DE CH-AIR |  | 080803 | FIP VALVULAS BOLA Y OTRAS ACT | 330.97 | UN |  |  |  | 8426621232705
VKMP012EDEFD | VKDFM/CP 1/2 DN15 PP/EPDM DE+EV+FC CH-AI |  | 080803 | FIP VALVULAS BOLA Y OTRAS ACT | 531.58 | UN |  |  |  | 8426621232569
VKMP012EDEFP | VKDFM/CP 1/2 DN15 PP/EPDM DE+EV+FC PRISM |  | 080803 | FIP VALVULAS BOLA Y OTRAS ACT | 612.16 | UN
VKMP012EDEP | VKDFM/CP 1/2 DN15 PP/EPDM DE PRISMA |  | 080803 | FIP VALVULAS BOLA Y OTRAS ACT | 349.69 | UN
VKMP012ESED | VKDFM/CP 1/2 DN15 PP/EPDM SE CH-AIR |  | 080803 | FIP VALVULAS BOLA Y OTRAS ACT | 361.66 | UN |  |  |  | 8426621232989
VKMP012ESEFD | VKDFM/CP 1/2 DN15 PP/EPDM SE+EV+FC CH-AI |  | 080803 | FIP VALVULAS BOLA Y OTRAS ACT | 572.89 | UN |  |  |  | 8426621232842
VKMP012ESEFP | VKDFM/CP 1/2 DN15 PP/EPDM SE+EV+FC PRISM |  | 080803 | FIP VALVULAS BOLA Y OTRAS ACT | 635.3 | UN
VKMP012ESEP | VKDFM/CP 1/2 DN15 PP/EPDM SE PRISMA |  | 080803 | FIP VALVULAS BOLA Y OTRAS ACT | 372.84 | UN
VKMP012FDED | VKDFM/CP 1/2 DN15 PP/FKM DE CH-AIR |  | 080803 | FIP VALVULAS BOLA Y OTRAS ACT | 346.49 | UN |  |  |  | 8426621232774
VKMP012FDEFD | VKDFM/CP 1/2 DN15 PP/FKM DE+EV+FC CH-AIR |  | 080803 | FIP VALVULAS BOLA Y OTRAS ACT | 547.12 | UN |  |  |  | 8426621232637
VKMP012FDEFP | VKDFM/CP 1/2 DN15 PP/FKM DE+EV+FC PRISMA |  | 080803 | FIP VALVULAS BOLA Y OTRAS ACT | 612.16 | UN
VKMP012FDEP | VKDFM/CP 1/2 DN15 PP/FKM DE PRISMA |  | 080803 | FIP VALVULAS BOLA Y OTRAS ACT | 349.69 | UN
VKMP012FSED | VKDFM/CP 1/2 DN15 PP/FKM SE CH-AIR |  | 080803 | FIP VALVULAS BOLA Y OTRAS ACT | 377.19 | UN |  |  |  | 8426621233054
VKMP012FSEFD | VKDFM/CP 1/2 DN15 PP/FKM SE+EV+FC CH-AIR |  | 080803 | FIP VALVULAS BOLA Y OTRAS ACT | 588.42 | UN |  |  |  | 8426621232910
VKMP012FSEFP | VKDFM/CP 1/2 DN15 PP/FKM SE+EV+FC PRISMA |  | 080803 | FIP VALVULAS BOLA Y OTRAS ACT | 650.81 | UN
VKMP012FSEP | VKDFM/CP 1/2 DN15 PP/FKM SE PRISMA |  | 080803 | FIP VALVULAS BOLA Y OTRAS ACT | 388.36 | UN
VKMP016EDED | VKDIM/CP 16 DN10 PP/EPDM DE CH-AIR |  | 080803 | FIP VALVULAS BOLA Y OTRAS ACT | 317.89 | UN |  |  |  | 8426621238127
VKMP016EDEFD | VKDIM/CP 16 DN10 PP/EPDM DE+EV+FC CH-AI |  | 080803 | FIP VALVULAS BOLA Y OTRAS ACT | 518.55 | UN |  |  |  | 8426621237922
VKMP016EDEFP | VKDIM/CP 16 DN10 PP/EPDM DE+EV+FC PRISM |  | 080803 | FIP VALVULAS BOLA Y OTRAS ACT | 599.08 | UN
VKMP016EDEP | VKDIM/CP 16 DN10 PP/EPDM DE PRISMA |  | 080803 | FIP VALVULAS BOLA Y OTRAS ACT | 336.63 | UN
VKMP016ESED | VKDIM/CP 16 DN10 PP/EPDM SE CH-AIR |  | 080803 | FIP VALVULAS BOLA Y OTRAS ACT | 348.6 | UN |  |  |  | 8426621238523
VKMP016ESEFD | VKDIM/CP 16 DN10 PP/EPDM SE+EV+FC CH-AI |  | 080803 | FIP VALVULAS BOLA Y OTRAS ACT | 559.84 | UN |  |  |  | 8426621238325
VKMP016ESEFP | VKDIM/CP 16 DN10 PP/EPDM SE+EV+FC PRISM |  | 080803 | FIP VALVULAS BOLA Y OTRAS ACT | 622.22 | UN
VKMP016ESEP | VKDIM/CP 16 DN10 PP/EPDM SE PRISMA |  | 080803 | FIP VALVULAS BOLA Y OTRAS ACT | 359.78 | UN
VKMP016FDED | VKDIM/CP 16 DN10 PP/FKM DE CH-AIR |  | 080803 | FIP VALVULAS BOLA Y OTRAS ACT | 332.69 | UN |  |  |  | 8426621238226
VKMP016FDEFD | VKDIM/CP 16 DN10 PP/FKM DE+EV+FC CH-AIR |  | 080803 | FIP VALVULAS BOLA Y OTRAS ACT | 533.31 | UN |  |  |  | 8426621238028
VKMP016FDEFP | VKDIM/CP 16 DN10 PP/FKM DE+EV+FC PRISMA |  | 080803 | FIP VALVULAS BOLA Y OTRAS ACT | 613.86 | UN
VKMP016FDEP | VKDIM/CP 16 DN10 PP/FKM DE PRISMA |  | 080803 | FIP VALVULAS BOLA Y OTRAS ACT | 351.42 | UN
VKMP016FSED | VKDIM/CP 16 DN10 PP/FKM SE CH-AIR |  | 080803 | FIP VALVULAS BOLA Y OTRAS ACT | 363.41 | UN |  |  |  | 8426621238622
VKMP016FSEFD | VKDIM/CP 16 DN10 PP/FKM SE+EV+FC CH-AIR |  | 080803 | FIP VALVULAS BOLA Y OTRAS ACT | 574.64 | UN |  |  |  | 8426621238424
VKMP016FSEFP | VKDIM/CP 16 DN10 PP/FKM SE+EV+FC PRISMA |  | 080803 | FIP VALVULAS BOLA Y OTRAS ACT | 637 | UN
VKMP016FSEP | VKDIM/CP 16 DN10 PP/FKM SE PRISMA |  | 080803 | FIP VALVULAS BOLA Y OTRAS ACT | 374.56 | UN
VKMP020EDED | VKDIM/CP 20 DN15 PP/EPDM DE CH-AIR |  | 080803 | FIP VALVULAS BOLA Y OTRAS ACT | 318.06 | UN |  |  |  | 8426621238134
VKMP020EDEFD | VKDIM/CP 20 DN15 PP/EPDM DE+EV+FC CH-AI |  | 080803 | FIP VALVULAS BOLA Y OTRAS ACT | 518.71 | UN |  |  |  | 8426621237939
VKMP020EDEFP | VKDIM/CP 20 DN15 PP/EPDM DE+EV+FC PRISM |  | 080803 | FIP VALVULAS BOLA Y OTRAS ACT | 599.25 | UN
VKMP020EDEP | VKDIM/CP 20 DN15 PP/EPDM DE PRISMA |  | 080803 | FIP VALVULAS BOLA Y OTRAS ACT | 336.81 | UN
VKMP020ESED | VKDIM/CP 20 DN15 PP/EPDM SE CH-AIR |  | 080803 | FIP VALVULAS BOLA Y OTRAS ACT | 348.79 | UN |  |  |  | 8426621238530
VKMP020ESEFD | VKDIM/CP 20 DN15 PP/EPDM SE+EV+FC CH-AI |  | 080803 | FIP VALVULAS BOLA Y OTRAS ACT | 560.01 | UN |  |  |  | 8426621238332
VKMP020ESEFP | VKDIM/CP 20 DN15 PP/EPDM SE+EV+FC PRISM |  | 080803 | FIP VALVULAS BOLA Y OTRAS ACT | 622.38 | UN
VKMP020ESEP | VKDIM/CP 20 DN15 PP/EPDM SE PRISMA |  | 080803 | FIP VALVULAS BOLA Y OTRAS ACT | 359.93 | UN
VKMP020FDED | VKDIM/CP 20 DN15 PP/FKM DE CH-AIR |  | 080803 | FIP VALVULAS BOLA Y OTRAS ACT | 332.79 | UN |  |  |  | 8426621238233
VKMP020FDEFD | VKDIM/CP 20 DN15 PP/FKM DE+EV+FC CH-AIR |  | 080803 | FIP VALVULAS BOLA Y OTRAS ACT | 533.42 | UN |  |  |  | 8426621238035
VKMP020FDEFP | VKDIM/CP 20 DN15 PP/FKM DE+EV+FC PRISMA |  | 080803 | FIP VALVULAS BOLA Y OTRAS ACT | 613.98 | UN
VKMP020FDEP | VKDIM/CP 20 DN15 PP/FKM DE PRISMA |  | 080803 | FIP VALVULAS BOLA Y OTRAS ACT | 351.54 | UN
VKMP020FSED | VKDIM/CP 20 DN15 PP/FKM SE CH-AIR |  | 080803 | FIP VALVULAS BOLA Y OTRAS ACT | 363.49 | UN |  |  |  | 8426621238639
VKMP020FSEFD | VKDIM/CP 20 DN15 PP/FKM SE+EV+FC CH-AIR |  | 080803 | FIP VALVULAS BOLA Y OTRAS ACT | 574.72 | UN |  |  |  | 8426621238431
VKMP020FSEFP | VKDIM/CP 20 DN15 PP/FKM SE+EV+FC PRISMA |  | 080803 | FIP VALVULAS BOLA Y OTRAS ACT | 637.14 | UN
VKMP020FSEP | VKDIM/CP 20 DN15 PP/FKM SE PRISMA |  | 080803 | FIP VALVULAS BOLA Y OTRAS ACT | 374.66 | UN
VKMP025EDED | VKDIM/CP 25 DN20 PP/EPDM DE CH-AIR |  | 080803 | FIP VALVULAS BOLA Y OTRAS ACT | 333.85 | UN |  |  |  | 8426621238141
VKMP025EDEFD | VKDIM/CP 25 DN20 PP/EPDM DE+EV+FC CH-AI |  | 080803 | FIP VALVULAS BOLA Y OTRAS ACT | 534.45 | UN |  |  |  | 8426621237946
VKMP025EDEFP | VKDIM/CP 25 DN20 PP/EPDM DE+EV+FC PRISM |  | 080803 | FIP VALVULAS BOLA Y OTRAS ACT | 614.99 | UN
VKMP025EDEP | VKDIM/CP 25 DN20 PP/EPDM DE PRISMA |  | 080803 | FIP VALVULAS BOLA Y OTRAS ACT | 352.55 | UN
VKMP025ESED | VKDIM/CP 25 DN20 PP/EPDM SE CH-AIR |  | 080803 | FIP VALVULAS BOLA Y OTRAS ACT | 364.55 | UN |  |  |  | 8426621238547
VKMP025ESEFD | VKDIM/CP 25 DN20 PP/EPDM SE+EV+FC CH-AI |  | 080803 | FIP VALVULAS BOLA Y OTRAS ACT | 575.77 | UN |  |  |  | 8426621238349
VKMP025ESEFP | VKDIM/CP 25 DN20 PP/EPDM SE+EV+FC PRISM |  | 080803 | FIP VALVULAS BOLA Y OTRAS ACT | 638.14 | UN
VKMP025ESEP | VKDIM/CP 25 DN20 PP/EPDM SE PRISMA |  | 080803 | FIP VALVULAS BOLA Y OTRAS ACT | 375.69 | UN
VKMP025FDED | VKDIM/CP 25 DN20 PP/FKM DE CH-AIR |  | 080803 | FIP VALVULAS BOLA Y OTRAS ACT | 349.36 | UN |  |  |  | 8426621238240
VKMP025FDEFD | VKDIM/CP 25 DN20 PP/FKM DE+EV+FC CH-AIR |  | 080803 | FIP VALVULAS BOLA Y OTRAS ACT | 550 | UN |  |  |  | 8426621238042
VKMP025FDEFP | VKDIM/CP 25 DN20 PP/FKM DE+EV+FC PRISMA |  | 080803 | FIP VALVULAS BOLA Y OTRAS ACT | 630.55 | UN
VKMP025FDEP | VKDIM/CP 25 DN20 PP/FKM DE PRISMA |  | 080803 | FIP VALVULAS BOLA Y OTRAS ACT | 368.1 | UN
VKMP025FSED | VKDIM/CP 25 DN20 PP/FKM SE CH-AIR |  | 080803 | FIP VALVULAS BOLA Y OTRAS ACT | 380.07 | UN |  |  |  | 8426621238646
VKMP025FSEFD | VKDIM/CP 25 DN20 PP/FKM SE+EV+FC CH-AIR |  | 080803 | FIP VALVULAS BOLA Y OTRAS ACT | 591.3 | UN |  |  |  | 8426621238448
VKMP025FSEFP | VKDIM/CP 25 DN20 PP/FKM SE+EV+FC PRISMA |  | 080803 | FIP VALVULAS BOLA Y OTRAS ACT | 653.67 | UN
VKMP025FSEP | VKDIM/CP 25 DN20 PP/FKM SE PRISMA |  | 080803 | FIP VALVULAS BOLA Y OTRAS ACT | 391.19 | UN
VKMP032EDED | VKDIM/CP 32 DN25 PP/EPDM DE CH-AIR |  | 080803 | FIP VALVULAS BOLA Y OTRAS ACT | 353.6 | UN |  |  |  | 8426621238158
VKMP032EDEFD | VKDIM/CP 32 DN25 PP/EPDM DE+EV+FC CH-AI |  | 080803 | FIP VALVULAS BOLA Y OTRAS ACT | 554.22 | UN |  |  |  | 8426621237953
VKMP032EDEFP | VKDIM/CP 32 DN25 PP/EPDM DE+EV+FC PRISM |  | 080803 | FIP VALVULAS BOLA Y OTRAS ACT | 634.77 | UN
VKMP032EDEP | VKDIM/CP 32 DN25 PP/EPDM DE PRISMA |  | 080803 | FIP VALVULAS BOLA Y OTRAS ACT | 372.35 | UN
VKMP032ESED | VKDIM/CP 32 DN25 PP/EPDM SE CH-AIR |  | 080803 | FIP VALVULAS BOLA Y OTRAS ACT | 384.29 | UN |  |  |  | 8426621238554
VKMP032ESEFD | VKDIM/CP 32 DN25 PP/EPDM SE+EV+FC CH-AI |  | 080803 | FIP VALVULAS BOLA Y OTRAS ACT | 595.53 | UN |  |  |  | 8426621238356
VKMP032ESEFP | VKDIM/CP 32 DN25 PP/EPDM SE+EV+FC PRISM |  | 080803 | FIP VALVULAS BOLA Y OTRAS ACT | 762.02 | UN
VKMP032ESEP | VKDIM/CP 32 DN25 PP/EPDM SE PRISMA |  | 080803 | FIP VALVULAS BOLA Y OTRAS ACT | 499.58 | UN
VKMP032FDED | VKDIM/CP 32 DN25 PP/FKM DE CH-AIR |  | 080803 | FIP VALVULAS BOLA Y OTRAS ACT | 376.8 | UN |  |  |  | 8426621238257
VKMP032FDEFD | VKDIM/CP 32 DN25 PP/FKM DE+EV+FC CH-AIR |  | 080803 | FIP VALVULAS BOLA Y OTRAS ACT | 577.42 | UN |  |  |  | 8426621238059
VKMP032FDEFP | VKDIM/CP 32 DN25 PP/FKM DE+EV+FC PRISMA |  | 080803 | FIP VALVULAS BOLA Y OTRAS ACT | 657.96 | UN
VKMP032FDEP | VKDIM/CP 32 DN25 PP/FKM DE PRISMA |  | 080803 | FIP VALVULAS BOLA Y OTRAS ACT | 395.55 | UN
VKMP032FSED | VKDIM/CP 32 DN25 PP/FKM SE CH-AIR |  | 080803 | FIP VALVULAS BOLA Y OTRAS ACT | 407.52 | UN |  |  |  | 8426621238653
VKMP032FSEFD | VKDIM/CP 32 DN25 PP/FKM SE+EV+FC CH-AIR |  | 080803 | FIP VALVULAS BOLA Y OTRAS ACT | 618.72 | UN |  |  |  | 8426621238455
VKMP032FSEFP | VKDIM/CP 32 DN25 PP/FKM SE+EV+FC PRISMA |  | 080803 | FIP VALVULAS BOLA Y OTRAS ACT | 785.22 | UN
VKMP032FSEP | VKDIM/CP 32 DN25 PP/FKM SE PRISMA |  | 080803 | FIP VALVULAS BOLA Y OTRAS ACT | 522.76 | UN
VKMP034EDED | VKDFM/CP 3/4 DN20 PP/EPDM DE CH-AIR |  | 080803 | FIP VALVULAS BOLA Y OTRAS ACT | 344.12 | UN |  |  |  | 8426621232712
VKMP034EDEFD | VKDFM/CP 3/4 DN20 PP/EPDM DE+EV+FC CH-AI |  | 080803 | FIP VALVULAS BOLA Y OTRAS ACT | 544.75 | UN |  |  |  | 8426621232576
VKMP034EDEFP | VKDFM/CP 3/4 DN20 PP/EPDM DE+EV+FC PRISM |  | 080803 | FIP VALVULAS BOLA Y OTRAS ACT | 625.31 | UN
VKMP034EDEP | VKDFM/CP 3/4 DN20 PP/EPDM DE PRISMA |  | 080803 | FIP VALVULAS BOLA Y OTRAS ACT | 362.9 | UN
VKMP034ESED | VKDFM/CP 3/4 DN20 PP/EPDM SE CH-AIR |  | 080803 | FIP VALVULAS BOLA Y OTRAS ACT | 374.82 | UN |  |  |  | 8426621232996
VKMP034ESEFD | VKDFM/CP 3/4 DN20 PP/EPDM SE+EV+FC CH-AI |  | 080803 | FIP VALVULAS BOLA Y OTRAS ACT | 586.07 | UN |  |  |  | 8426621232859
VKMP034ESEFP | VKDFM/CP 3/4 DN20 PP/EPDM SE+EV+FC PRISM |  | 080803 | FIP VALVULAS BOLA Y OTRAS ACT | 648.47 | UN
VKMP034ESEP | VKDFM/CP 3/4 DN20 PP/EPDM SE PRISMA |  | 080803 | FIP VALVULAS BOLA Y OTRAS ACT | 386.02 | UN
VKMP034FDED | VKDFM/CP 3/4 DN20 PP/FKM DE CH-AIR |  | 080803 | FIP VALVULAS BOLA Y OTRAS ACT | 360.55 | UN |  |  |  | 8426621232781
VKMP034FDEFD | VKDFM/CP 3/4 DN20 PP/FKM DE+EV+FC CH-AIR |  | 080803 | FIP VALVULAS BOLA Y OTRAS ACT | 561.14 | UN |  |  |  | 8426621232644
VKMP034FDEFP | VKDFM/CP 3/4 DN20 PP/FKM DE+EV+FC PRISMA |  | 080803 | FIP VALVULAS BOLA Y OTRAS ACT | 641.72 | UN
VKMP034FDEP | VKDFM/CP 3/4 DN20 PP/FKM DE PRISMA |  | 080803 | FIP VALVULAS BOLA Y OTRAS ACT | 379.25 | UN
VKMP034FSED | VKDFM/CP 3/4 DN20 PP/FKM SE CH-AIR |  | 080803 | FIP VALVULAS BOLA Y OTRAS ACT | 391.19 | UN |  |  |  | 8426621233061
VKMP034FSEFD | VKDFM/CP 3/4 DN20 PP/FKM SE+EV+FC CH-AIR |  | 080803 | FIP VALVULAS BOLA Y OTRAS ACT | 602.45 | UN |  |  |  | 8426621232927
VKMP034FSEFP | VKDFM/CP 3/4 DN20 PP/FKM SE+EV+FC PRISMA |  | 080803 | FIP VALVULAS BOLA Y OTRAS ACT | 664.84 | UN
VKMP034FSEP | VKDFM/CP 3/4 DN20 PP/FKM SE PRISMA |  | 080803 | FIP VALVULAS BOLA Y OTRAS ACT | 402.37 | UN
VKMP038EDED | VKDFM/CP 3/8 DN10 PP/EPDM DE CH-AIR |  | 080803 | FIP VALVULAS BOLA Y OTRAS ACT | 330.97 | UN |  |  |  | 8426621232729
VKMP038EDEFD | VKDFM/CP 3/8 DN10 PP/EPDM DE+EV+FC CH-AI |  | 080803 | FIP VALVULAS BOLA Y OTRAS ACT | 531.58 | UN |  |  |  | 8426621232583
VKMP038EDEFP | VKDFM/CP 3/8 DN10 PP/EPDM DE+EV+FC PRISM |  | 080803 | FIP VALVULAS BOLA Y OTRAS ACT | 612.16 | UN
VKMP038EDEP | VKDFM/CP 3/8 DN10 PP/EPDM DE PRISMA |  | 080803 | FIP VALVULAS BOLA Y OTRAS ACT | 349.69 | UN
VKMP038ESED | VKDFM/CP 3/8 DN10 PP/EPDM SE CH-AIR |  | 080803 | FIP VALVULAS BOLA Y OTRAS ACT | 361.66 | UN |  |  |  | 8426621233009
VKMP038ESEFD | VKDFM/CP 3/8 DN10 PP/EPDM SE+EV+FC CH-AI |  | 080803 | FIP VALVULAS BOLA Y OTRAS ACT | 572.89 | UN |  |  |  | 8426621232866
VKMP038ESEFP | VKDFM/CP 3/8 DN10 PP/EPDM SE+EV+FC PRISM |  | 080803 | FIP VALVULAS BOLA Y OTRAS ACT | 635.3 | UN
VKMP038ESEP | VKDFM/CP 3/8 DN10 PP/EPDM SE PRISMA |  | 080803 | FIP VALVULAS BOLA Y OTRAS ACT | 372.84 | UN
VKMP038FDED | VKDFM/CP 3/8 DN10 PP/FKM DE CH-AIR |  | 080803 | FIP VALVULAS BOLA Y OTRAS ACT | 346.49 | UN |  |  |  | 8426621232798
VKMP038FDEFD | VKDFM/CP 3/8 DN10 PP/FKM DE+EV+FC CH-AIR |  | 080803 | FIP VALVULAS BOLA Y OTRAS ACT | 547.12 | UN |  |  |  | 8426621232651
VKMP038FDEFP | VKDFM/CP 3/8 DN10 PP/FKM DE+EV+FC PRISMA |  | 080803 | FIP VALVULAS BOLA Y OTRAS ACT | 627.66 | UN
VKMP038FDEP | VKDFM/CP 3/8 DN10 PP/FKM DE PRISMA |  | 080803 | FIP VALVULAS BOLA Y OTRAS ACT | 365.24 | UN
VKMP038FSED | VKDFM/CP 3/8 DN10 PP/FKM SE CH-AIR |  | 080803 | FIP VALVULAS BOLA Y OTRAS ACT | 377.19 | UN |  |  |  | 8426621233078
VKMP038FSEFD | VKDFM/CP 3/8 DN10 PP/FKM SE+EV+FC CH-AIR |  | 080803 | FIP VALVULAS BOLA Y OTRAS ACT | 588.42 | UN |  |  |  | 8426621232934
VKMP038FSEFP | VKDFM/CP 3/8 DN10 PP/FKM SE+EV+FC PRISMA |  | 080803 | FIP VALVULAS BOLA Y OTRAS ACT | 650.81 | UN
VKMP038FSEP | VKDFM/CP 3/8 DN10 PP/FKM SE PRISMA |  | 080803 | FIP VALVULAS BOLA Y OTRAS ACT | 388.36 | UN
VKMP040EDED | VKDIM/CP 40 DN32 PP/EPDM DE CH-AIR |  | 080803 | FIP VALVULAS BOLA Y OTRAS ACT | 385.68 | UN |  |  |  | 8426621238165
VKMP040EDEFD | VKDIM/CP 40 DN32 PP/EPDM DE+EV+FC CH-AIR |  | 080803 | FIP VALVULAS BOLA Y OTRAS ACT | 586.28 | UN |  |  |  | 8426621237960
VKMP040EDEFP | VKDIM/CP 40 DN32 PP/EPDM DE+EV+FC PRISMA |  | 080803 | FIP VALVULAS BOLA Y OTRAS ACT | 666.82 | UN
VKMP040EDEP | VKDIM/CP 40 DN32 PP/EPDM DE PRISMA |  | 080803 | FIP VALVULAS BOLA Y OTRAS ACT | 404.41 | UN
VKMP040ESED | VKDIM/CP 40 DN32 PP/EPDM SE CH-AIR |  | 080803 | FIP VALVULAS BOLA Y OTRAS ACT | 416.38 | UN |  |  |  | 8426621238561
VKMP040ESEFD | VKDIM/CP 40 DN32 PP/EPDM SE+EV+FC CH-AIR |  | 080803 | FIP VALVULAS BOLA Y OTRAS ACT | 627.61 | UN |  |  |  | 8426621238363
VKMP040ESEFP | VKDIM/CP 40 DN32 PP/EPDM SE+EV+FC PRISMA |  | 080803 | FIP VALVULAS BOLA Y OTRAS ACT | 794.11 | UN
VKMP040ESEP | VKDIM/CP 40 DN32 PP/EPDM SE PRISMA |  | 080803 | FIP VALVULAS BOLA Y OTRAS ACT | 531.67 | UN
VKMP040FDED | VKDIM/CP 40 DN32 PP/FKM DE CH-AIR |  | 080803 | FIP VALVULAS BOLA Y OTRAS ACT | 411.62 | UN |  |  |  | 8426621238264
VKMP040FDEFD | VKDIM/CP 40 DN32 PP/FKM DE+EV+FC CH-AIR |  | 080803 | FIP VALVULAS BOLA Y OTRAS ACT | 612.26 | UN |  |  |  | 8426621238066
VKMP040FDEFP | VKDIM/CP 40 DN32 PP/FKM DE+EV+FC PRISMA |  | 080803 | FIP VALVULAS BOLA Y OTRAS ACT | 692.81 | UN
VKMP040FDEP | VKDIM/CP 40 DN32 PP/FKM DE PRISMA |  | 080803 | FIP VALVULAS BOLA Y OTRAS ACT | 430.36 | UN
VKMP040FSED | VKDIM/CP 40 DN32 PP/FKM SE CH-AIR |  | 080803 | FIP VALVULAS BOLA Y OTRAS ACT | 442.31 | UN |  |  |  | 8426621238660
VKMP040FSEFD | VKDIM/CP 40 DN32 PP/FKM SE+EV+FC CH-AIR |  | 080803 | FIP VALVULAS BOLA Y OTRAS ACT | 653.57 | UN |  |  |  | 8426621238462
VKMP040FSEFP | VKDIM/CP 40 DN32 PP/FKM SE+EV+FC PRISMA |  | 080803 | FIP VALVULAS BOLA Y OTRAS ACT | 820.01 | UN
VKMP040FSEP | VKDIM/CP 40 DN32 PP/FKM SE PRISMA |  | 080803 | FIP VALVULAS BOLA Y OTRAS ACT | 557.59 | UN
VKMP050EDED | VKDIM/CP 50 DN40 PP/EPDM DE CH-AIR |  | 080803 | FIP VALVULAS BOLA Y OTRAS ACT | 423.59 | UN |  |  |  | 8426621238172
VKMP050EDEFD | VKDIM/CP 50 DN40 PP/EPDM DE+EV+FC CH-AIR |  | 080803 | FIP VALVULAS BOLA Y OTRAS ACT | 624.21 | UN |  |  |  | 8426621237977
VKMP050EDEFP | VKDIM/CP 50 DN40 PP/EPDM DE+EV+FC PRISMA |  | 080803 | FIP VALVULAS BOLA Y OTRAS ACT | 704.78 | UN
VKMP050EDEP | VKDIM/CP 50 DN40 PP/EPDM DE PRISMA |  | 080803 | FIP VALVULAS BOLA Y OTRAS ACT | 442.31 | UN
VKMP050ESED | VKDIM/CP 50 DN40 PP/EPDM SE CH-AIR |  | 080803 | FIP VALVULAS BOLA Y OTRAS ACT | 513.9 | UN |  |  |  | 8426621238578
VKMP050ESEFD | VKDIM/CP 50 DN40 PP/EPDM SE+EV+FC CH-AIR |  | 080803 | FIP VALVULAS BOLA Y OTRAS ACT | 725.15 | UN |  |  |  | 8426621238370
VKMP050ESEFP | VKDIM/CP 50 DN40 PP/EPDM SE+EV+FC PRISMA |  | 080803 | FIP VALVULAS BOLA Y OTRAS ACT | 953.47 | UN
VKMP050ESEP | VKDIM/CP 50 DN40 PP/EPDM SE PRISMA |  | 080803 | FIP VALVULAS BOLA Y OTRAS ACT | 691.03 | UN
VKMP050FDED | VKDIM/CP 50 DN40 PP/FKM DE CH-AIR |  | 080803 | FIP VALVULAS BOLA Y OTRAS ACT | 453.49 | UN |  |  |  | 8426621238271
VKMP050FDEFD | VKDIM/CP 50 DN40 PP/FKM DE+EV+FC CH-AIR |  | 080803 | FIP VALVULAS BOLA Y OTRAS ACT | 654.13 | UN |  |  |  | 8426621238073
VKMP050FDEFP | VKDIM/CP 50 DN40 PP/FKM DE+EV+FC PRISMA |  | 080803 | FIP VALVULAS BOLA Y OTRAS ACT | 734.68 | UN
VKMP050FDEP | VKDIM/CP 50 DN40 PP/FKM DE PRISMA |  | 080803 | FIP VALVULAS BOLA Y OTRAS ACT | 472.23 | UN
VKMP050FSED | VKDIM/CP 50 DN40 PP/FKM SE CH-AIR |  | 080803 | FIP VALVULAS BOLA Y OTRAS ACT | 543.82 | UN |  |  |  | 8426621238677
VKMP050FSEFD | VKDIM/CP 50 DN40 PP/FKM SE+EV+FC CH-AIR |  | 080803 | FIP VALVULAS BOLA Y OTRAS ACT | 755.07 | UN |  |  |  | 8426621238479
VKMP050FSEFP | VKDIM/CP 50 DN40 PP/FKM SE+EV+FC PRISMA |  | 080803 | FIP VALVULAS BOLA Y OTRAS ACT | 983.37 | UN
VKMP050FSEP | VKDIM/CP 50 DN40 PP/FKM SE PRISMA |  | 080803 | FIP VALVULAS BOLA Y OTRAS ACT | 720.93 | UN
VKMP063EDED | VKDIM/CP 63 DN50 PP/EPDM DE CH-AIR |  | 080803 | FIP VALVULAS BOLA Y OTRAS ACT | 468.29 | UN |  |  |  | 8426621238189
VKMP063EDEFD | VKDIM/CP 63 DN50 PP/EPDM DE+EV+FC CH-AIR |  | 080803 | FIP VALVULAS BOLA Y OTRAS ACT | 668.91 | UN |  |  |  | 8426621237984
VKMP063EDEFP | VKDIM/CP 63 DN50 PP/EPDM DE+EV+FC PRISMA |  | 080803 | FIP VALVULAS BOLA Y OTRAS ACT | 953.52 | UN
VKMP063EDEP | VKDIM/CP 63 DN50 PP/EPDM DE PRISMA |  | 080803 | FIP VALVULAS BOLA Y OTRAS ACT | 691.08 | UN
VKMP063ESED | VKDIM/CP 63 DN50 PP/EPDM SE CH-AIR |  | 080803 | FIP VALVULAS BOLA Y OTRAS ACT | 637.5 | UN |  |  |  | 8426621238585
VKMP063ESEFD | VKDIM/CP 63 DN50 PP/EPDM SE+EV+FC CH-AIR |  | 080803 | FIP VALVULAS BOLA Y OTRAS ACT | 848.72 | UN |  |  |  | 8426621238387
VKMP063ESEFP | VKDIM/CP 63 DN50 PP/EPDM SE+EV+FC PRISMA |  | 080803 | FIP VALVULAS BOLA Y OTRAS ACT | 1020.01 | UN
VKMP063ESEP | VKDIM/CP 63 DN50 PP/EPDM SE PRISMA |  | 080803 | FIP VALVULAS BOLA Y OTRAS ACT | 757.6 | UN
VKMP063FDED | VKDIM/CP 63 DN50 PP/FKM DE CH-AIR |  | 080803 | FIP VALVULAS BOLA Y OTRAS ACT | 523.27 | UN |  |  |  | 8426621238288
VKMP063FDEFD | VKDIM/CP 63 DN50 PP/FKM DE+EV+FC CH-AIR |  | 080803 | FIP VALVULAS BOLA Y OTRAS ACT | 723.94 | UN |  |  |  | 8426621238080
VKMP063FDEFP | VKDIM/CP 63 DN50 PP/FKM DE+EV+FC PRISMA |  | 080803 | FIP VALVULAS BOLA Y OTRAS ACT | 1008.5 | UN
VKMP063FDEP | VKDIM/CP 63 DN50 PP/FKM DE PRISMA |  | 080803 | FIP VALVULAS BOLA Y OTRAS ACT | 746.11 | UN
VKMP063FSED | VKDIM/CP 63 DN50 PP/FKM SE CH-AIR |  | 080803 | FIP VALVULAS BOLA Y OTRAS ACT | 692.52 | UN |  |  |  | 8426621238684
VKMP063FSEFD | VKDIM/CP 63 DN50 PP/FKM SE+EV+FC CH-AIR |  | 080803 | FIP VALVULAS BOLA Y OTRAS ACT | 903.75 | UN |  |  |  | 8426621238486
VKMP063FSEFP | VKDIM/CP 63 DN50 PP/FKM SE+EV+FC PRISMA |  | 080803 | FIP VALVULAS BOLA Y OTRAS ACT | 1075.04 | UN
VKMP063FSEP | VKDIM/CP 63 DN50 PP/FKM SE PRISMA |  | 080803 | FIP VALVULAS BOLA Y OTRAS ACT | 812.6 | UN
VKMP075EDED | VKDIM/CP 75 DN65 PP/EPDM DE CH-AIR |  | 080803 | FIP VALVULAS BOLA Y OTRAS ACT | 797.46 | UN |  |  |  | 8426621238196
VKMP075EDEFD | VKDIM/CP 75 DN65 PP/EPDM DE+EV+FC CH-AIR |  | 080803 | FIP VALVULAS BOLA Y OTRAS ACT | 998.07 | UN |  |  |  | 8426621237991
VKMP075EDEFP | VKDIM/CP 75 DN65 PP/EPDM DE+EV+FC PRISMA |  | 080803 | FIP VALVULAS BOLA Y OTRAS ACT | 1188.91 | UN
VKMP075EDEP | VKDIM/CP 75 DN65 PP/EPDM DE PRISMA |  | 080803 | FIP VALVULAS BOLA Y OTRAS ACT | 926.49 | UN
VKMP075ESED | VKDIM/CP 75 DN65 PP/EPDM SE CH-AIR |  | 080803 | FIP VALVULAS BOLA Y OTRAS ACT | 917.19 | UN |  |  |  | 8426621238592
VKMP075ESEFD | VKDIM/CP 75 DN65 PP/EPDM SE+EV+FC CH-AIR |  | 080803 | FIP VALVULAS BOLA Y OTRAS ACT | 1128.45 | UN |  |  |  | 8426621238394
VKMP075ESEFP | VKDIM/CP 75 DN65 PP/EPDM SE+EV+FC PRISMA |  | 080803 | FIP VALVULAS BOLA Y OTRAS ACT | 1438.07 | UN
VKMP075ESEP | VKDIM/CP 75 DN65 PP/EPDM SE PRISMA |  | 080803 | FIP VALVULAS BOLA Y OTRAS ACT | 1175.64 | UN
VKMP075FDED | VKDIM/CP 75 DN65 PP/FKM DE CH-AIR |  | 080803 | FIP VALVULAS BOLA Y OTRAS ACT | 927.82 | UN |  |  |  | 8426621238295
VKMP075FDEFD | VKDIM/CP 75 DN65 PP/FKM DE+EV+FC CH-AIR |  | 080803 | FIP VALVULAS BOLA Y OTRAS ACT | 1128.45 | UN |  |  |  | 8426621238097
VKMP075FDEFP | VKDIM/CP 75 DN65 PP/FKM DE+EV+FC PRISMA |  | 080803 | FIP VALVULAS BOLA Y OTRAS ACT | 1319.25 | UN
VKMP075FDEP | VKDIM/CP 75 DN65 PP/FKM DE PRISMA |  | 080803 | FIP VALVULAS BOLA Y OTRAS ACT | 1056.81 | UN
VKMP075FSED | VKDIM/CP 75 DN65 PP/FKM SE CH-AIR |  | 080803 | FIP VALVULAS BOLA Y OTRAS ACT | 1047.54 | UN |  |  |  | 8426621238691
VKMP075FSEFD | VKDIM/CP 75 DN65 PP/FKM SE+EV+FC CH-AIR |  | 080803 | FIP VALVULAS BOLA Y OTRAS ACT | 1258.76 | UN |  |  |  | 8426621238493
VKMP075FSEFP | VKDIM/CP 75 DN65 PP/FKM SE+EV+FC PRISMA |  | 080803 | FIP VALVULAS BOLA Y OTRAS ACT | 1568.38 | UN
VKMP075FSEP | VKDIM/CP 75 DN65 PP/FKM SE PRISMA |  | 080803 | FIP VALVULAS BOLA Y OTRAS ACT | 1305.94 | UN
VKMP090EDED | VKDIM/CP 90 DN80 PP/EPDM DE CH-AIR |  | 080803 | FIP VALVULAS BOLA Y OTRAS ACT | 925.9 | UN |  |  |  | 8426621238202
VKMP090EDEFD | VKDIM/CP 90 DN80 PP/EPDM DE+EV+FC CH-AIR |  | 080803 | FIP VALVULAS BOLA Y OTRAS ACT | 1126.51 | UN |  |  |  | 8426621238004
VKMP090EDEFP | VKDIM/CP 90 DN80 PP/EPDM DE+EV+FC PRISMA |  | 080803 | FIP VALVULAS BOLA Y OTRAS ACT | 1317.37 | UN
VKMP090EDEP | VKDIM/CP 90 DN80 PP/EPDM DE PRISMA |  | 080803 | FIP VALVULAS BOLA Y OTRAS ACT | 1054.93 | UN
VKMP090ESED | VKDIM/CP 90 DN80 PP/EPDM SE CH-AIR |  | 080803 | FIP VALVULAS BOLA Y OTRAS ACT | 1045.64 | UN |  |  |  | 8426621238608
VKMP090ESEFD | VKDIM/CP 90 DN80 PP/EPDM SE+EV+FC CH-AIR |  | 080803 | FIP VALVULAS BOLA Y OTRAS ACT | 1256.86 | UN |  |  |  | 8426621238400
VKMP090ESEFP | VKDIM/CP 90 DN80 PP/EPDM SE+EV+FC PRISMA |  | 080803 | FIP VALVULAS BOLA Y OTRAS ACT | 1566.53 | UN
VKMP090ESEP | VKDIM/CP 90 DN80 PP/EPDM SE PRISMA |  | 080803 | FIP VALVULAS BOLA Y OTRAS ACT | 1304.06 | UN
VKMP090FDED | VKDIM/CP 90 DN80 PP/FKM DE CH-AIR |  | 080803 | FIP VALVULAS BOLA Y OTRAS ACT | 1089.74 | UN |  |  |  | 8426621238301
VKMP090FDEFD | VKDIM/CP 90 DN80 PP/FKM DE+EV+FC CH-AIR |  | 080803 | FIP VALVULAS BOLA Y OTRAS ACT | 1290.38 | UN |  |  |  | 8426621238103
VKMP090FDEFP | VKDIM/CP 90 DN80 PP/FKM DE+EV+FC PRISMA |  | 080803 | FIP VALVULAS BOLA Y OTRAS ACT | 1481.24 | UN
VKMP090FDEP | VKDIM/CP 90 DN80 PP/FKM DE PRISMA |  | 080803 | FIP VALVULAS BOLA Y OTRAS ACT | 1218.78 | UN
VKMP090FSED | VKDIM/CP 90 DN80 PP/FKM SE CH-AIR |  | 080803 | FIP VALVULAS BOLA Y OTRAS ACT | 1209.48 | UN |  |  |  | 8426621238707
VKMP090FSEFD | VKDIM/CP 90 DN80 PP/FKM SE+EV+FC CH-AIR |  | 080803 | FIP VALVULAS BOLA Y OTRAS ACT | 1420.73 | UN |  |  |  | 8426621238509
VKMP090FSEFP | VKDIM/CP 90 DN80 PP/FKM SE+EV+FC PRISMA |  | 080803 | FIP VALVULAS BOLA Y OTRAS ACT | 1730.35 | UN
VKMP090FSEP | VKDIM/CP 90 DN80 PP/FKM SE PRISMA |  | 080803 | FIP VALVULAS BOLA Y OTRAS ACT | 1467.94 | UN
VKMP100EDED | VKDFM/CP 1 DN25 PP/EPDM DE CH-AIR |  | 080803 | FIP VALVULAS BOLA Y OTRAS ACT | 383.73 | UN |  |  |  | 8426621232736
VKMP100EDEFD | VKDFM/CP 1 DN25 PP/EPDM DE+EV+FC CH-AIR |  | 080803 | FIP VALVULAS BOLA Y OTRAS ACT | 584.35 | UN |  |  |  | 8426621232590
VKMP100EDEFP | VKDFM/CP 1 DN25 PP/EPDM DE+EV+FC PRISMA |  | 080803 | FIP VALVULAS BOLA Y OTRAS ACT | 664.9 | UN
VKMP100EDEP | VKDFM/CP 1 DN25 PP/EPDM DE PRISMA |  | 080803 | FIP VALVULAS BOLA Y OTRAS ACT | 402.45 | UN
VKMP100ESED | VKDFM/CP 1 DN25 PP/EPDM SE CH-AIR |  | 080803 | FIP VALVULAS BOLA Y OTRAS ACT | 414.45 | UN |  |  |  | 8426621233016
VKMP100ESEFD | VKDFM/CP 1 DN25 PP/EPDM SE+EV+FC CH-AIR |  | 080803 | FIP VALVULAS BOLA Y OTRAS ACT | 625.65 | UN |  |  |  | 8426621232873
VKMP100ESEFP | VKDFM/CP 1 DN25 PP/EPDM SE+EV+FC PRISMA |  | 080803 | FIP VALVULAS BOLA Y OTRAS ACT | 792.15 | UN
VKMP100ESEP | VKDFM/CP 1 DN25 PP/EPDM SE PRISMA |  | 080803 | FIP VALVULAS BOLA Y OTRAS ACT | 529.71 | UN
VKMP100FDED | VKDFM/CP 1 DN25 PP/FKM DE CH-AIR |  | 080803 | FIP VALVULAS BOLA Y OTRAS ACT | 400.86 | UN |  |  |  | 8426621232804
VKMP100FDEFD | VKDFM/CP 1 DN25 PP/FKM DE+EV+FC CH-AIR |  | 080803 | FIP VALVULAS BOLA Y OTRAS ACT | 601.5 | UN |  |  |  | 8426621232668
VKMP100FDEFP | VKDFM/CP 1 DN25 PP/FKM DE+EV+FC PRISMA |  | 080803 | FIP VALVULAS BOLA Y OTRAS ACT | 682.05 | UN
VKMP100FDEP | VKDFM/CP 1 DN25 PP/FKM DE PRISMA |  | 080803 | FIP VALVULAS BOLA Y OTRAS ACT | 419.6 | UN
VKMP100FSED | VKDFM/CP 1 DN25 PP/FKM SE CH-AIR |  | 080803 | FIP VALVULAS BOLA Y OTRAS ACT | 431.57 | UN |  |  |  | 8426621233085
VKMP100FSEFD | VKDFM/CP 1 DN25 PP/FKM SE+EV+FC CH-AIR |  | 080803 | FIP VALVULAS BOLA Y OTRAS ACT | 642.8 | UN |  |  |  | 8426621232941
VKMP100FSEFP | VKDFM/CP 1 DN25 PP/FKM SE+EV+FC PRISMA |  | 080803 | FIP VALVULAS BOLA Y OTRAS ACT | 809.27 | UN
VKMP100FSEP | VKDFM/CP 1 DN25 PP/FKM SE PRISMA |  | 080803 | FIP VALVULAS BOLA Y OTRAS ACT | 546.83 | UN
VKMP110EDED | VKDIM/CP 110 DN100 PP/EPDM DE CH-AIR |  | 080803 | FIP VALVULAS BOLA Y OTRAS ACT | 1085.16 | UN |  |  |  | 8426621238219
VKMP110EDEFD | VKDIM/CP 110 DN100 PP/EPDM DE+EV+FC CH-A |  | 080803 | FIP VALVULAS BOLA Y OTRAS ACT | 1285.8 | UN |  |  |  | 8426621238011
VKMP110EDEFP | VKDIM/CP 110 DN100 PP/EPDM DE+EV+FC PRIS |  | 080803 | FIP VALVULAS BOLA Y OTRAS ACT | 1443.24 | UN
VKMP110EDEP | VKDIM/CP 110 DN100 PP/EPDM DE PRISMA |  | 080803 | FIP VALVULAS BOLA Y OTRAS ACT | 1180.82 | UN
VKMP110ESED | VKDIM/CP 110 DN100 PP/EPDM SE CH-AIR |  | 080803 | FIP VALVULAS BOLA Y OTRAS ACT | 1508.93 | UN |  |  |  | 8426621238615
VKMP110ESEFD | VKDIM/CP 110 DN100 PP/EPDM SE+EV+FC CH-A |  | 080803 | FIP VALVULAS BOLA Y OTRAS ACT | 1720.18 | UN |  |  |  | 8426621238417
VKMP110ESEFP | VKDIM/CP 110 DN100 PP/EPDM SE+EV+FC PRIS |  | 080803 | FIP VALVULAS BOLA Y OTRAS ACT | 1713.64 | UN
VKMP110ESEP | VKDIM/CP 110 DN100 PP/EPDM SE PRISMA |  | 080803 | FIP VALVULAS BOLA Y OTRAS ACT | 1451.2 | UN
VKMP110FDED | VKDIM/CP 110 DN100 PP/FKM DE CH-AIR |  | 080803 | FIP VALVULAS BOLA Y OTRAS ACT | 1248.98 | UN |  |  |  | 8426621238318
VKMP110FDEFD | VKDIM/CP 110 DN100 PP/FKM DE+EV+FC CH-AI |  | 080803 | FIP VALVULAS BOLA Y OTRAS ACT | 1449.6 | UN |  |  |  | 8426621238110
VKMP110FDEFP | VKDIM/CP 110 DN100 PP/FKM DE+EV+FC PRISM |  | 080803 | FIP VALVULAS BOLA Y OTRAS ACT | 1607.01 | UN
VKMP110FDEP | VKDIM/CP 110 DN100 PP/FKM DE PRISMA |  | 080803 | FIP VALVULAS BOLA Y OTRAS ACT | 1344.56 | UN
VKMP110FSED | VKDIM/CP 110 DN100 PP/FKM SE CH-AIR |  | 080803 | FIP VALVULAS BOLA Y OTRAS ACT | 1672.75 | UN |  |  |  | 8426621238714
VKMP110FSEFD | VKDIM/CP 110 DN100 PP/FKM SE+EV+FC CH-AI |  | 080803 | FIP VALVULAS BOLA Y OTRAS ACT | 1883.95 | UN |  |  |  | 8426621238516
VKMP110FSEFP | VKDIM/CP 110 DN100 PP/FKM SE+EV+FC PRISM |  | 080803 | FIP VALVULAS BOLA Y OTRAS ACT | 1877.43 | UN
VKMP110FSEP | VKDIM/CP 110 DN100 PP/FKM SE PRISMA |  | 080803 | FIP VALVULAS BOLA Y OTRAS ACT | 1614.99 | UN
VKMP112EDED | VKDFM/CP 1 1/2 DN40 PP/EPDM DE CH-AIR |  | 080803 | FIP VALVULAS BOLA Y OTRAS ACT | 440.66 | UN |  |  |  | 8426621232743
VKMP112EDEFD | VKDFM/CP 1 1/2 DN40 PP/EPDM DE+EV+FC CH |  | 080803 | FIP VALVULAS BOLA Y OTRAS ACT | 641.31 | UN |  |  |  | 8426621232606
VKMP112EDEFP | VKDFM/CP 1 1/2 DN40 PP/EPDM DE+EV+FC PRI |  | 080803 | FIP VALVULAS BOLA Y OTRAS ACT | 721.85 | UN
VKMP112EDEP | VKDFM/CP 1 1/2 DN40 PP/EPDM DE PRISMA |  | 080803 | FIP VALVULAS BOLA Y OTRAS ACT | 459.41 | UN
VKMP112ESED | VKDFM/CP 1 1/2 DN40 PP/EPDM SE CH-AIR |  | 080803 | FIP VALVULAS BOLA Y OTRAS ACT | 531.02 | UN |  |  |  | 8426621233023
VKMP112ESEFD | VKDFM/CP 1 1/2 DN40 PP/EPDM SE+EV+FC CH |  | 080803 | FIP VALVULAS BOLA Y OTRAS ACT | 742.25 | UN |  |  |  | 8426621232880
VKMP112ESEFP | VKDFM/CP 1 1/2 DN40 PP/EPDM SE+EV+FC PRI |  | 080803 | FIP VALVULAS BOLA Y OTRAS ACT | 970.55 | UN
VKMP112ESEP | VKDFM/CP 1 1/2 DN40 PP/EPDM SE PRISMA |  | 080803 | FIP VALVULAS BOLA Y OTRAS ACT | 708.1 | UN
VKMP112FDED | VKDFM/CP 1 1/2 DN40 PP/FKM DE CH-AIR |  | 080803 | FIP VALVULAS BOLA Y OTRAS ACT | 471.67 | UN |  |  |  | 8426621232811
VKMP112FDEFD | VKDFM/CP 1 1/2 DN40 PP/FKM DE+EV+FC CH-A |  | 080803 | FIP VALVULAS BOLA Y OTRAS ACT | 672.28 | UN |  |  |  | 8426621232675
VKMP112FDEFP | VKDFM/CP 1 1/2 DN40 PP/FKM DE+EV+FC PRIS |  | 080803 | FIP VALVULAS BOLA Y OTRAS ACT | 752.83 | UN
VKMP112FDEP | VKDFM/CP 1 1/2 DN40 PP/FKM DE PRISMA |  | 080803 | FIP VALVULAS BOLA Y OTRAS ACT | 490.38 | UN
VKMP112FSED | VKDFM/CP 1 1/2 DN40 PP/FKM SE CH-AIR |  | 080803 | FIP VALVULAS BOLA Y OTRAS ACT | 562.02 | UN |  |  |  | 8426621233092
VKMP112FSEFD | VKDFM/CP 1 1/2 DN40 PP/FKM SE+EV+FC CH |  | 080803 | FIP VALVULAS BOLA Y OTRAS ACT | 773.22 | UN |  |  |  | 8426621232958
VKMP112FSEFP | VKDFM/CP 1 1/2 DN40 PP/FKM SE+EV+FC PRIS |  | 080803 | FIP VALVULAS BOLA Y OTRAS ACT | 1001.52 | UN
VKMP112FSEP | VKDFM/CP 1 1/2 DN40 PP/FKM SE PRISMA |  | 080803 | FIP VALVULAS BOLA Y OTRAS ACT | 739.08 | UN
VKMP114EDED | VKDFM/CP 1 1/4 DN32 PP/EPDM DE CH-AIR |  | 080803 | FIP VALVULAS BOLA Y OTRAS ACT | 399.43 | UN |  |  |  | 8426621232750
VKMP114EDEFD | VKDFM/CP 1 1/4 DN32 PP/EPDM DE+EV+FC CH |  | 080803 | FIP VALVULAS BOLA Y OTRAS ACT | 600.06 | UN |  |  |  | 8426621232613
VKMP114EDEFP | VKDFM/CP 1 1/4 DN32 PP/EPDM DE+EV+FC PRI |  | 080803 | FIP VALVULAS BOLA Y OTRAS ACT | 680.62 | UN
VKMP114EDEP | VKDFM/CP 1 1/4 DN32 PP/EPDM DE PRISMA |  | 080803 | FIP VALVULAS BOLA Y OTRAS ACT | 418.18 | UN
VKMP114ESED | VKDFM/CP 1 1/4 DN32 PP/EPDM SE CH-AIR |  | 080803 | FIP VALVULAS BOLA Y OTRAS ACT | 430.13 | UN |  |  |  | 8426621233030
VKMP114ESEFD | VKDFM/CP 1 1/4 DN32 PP/EPDM SE+EV+FC CH |  | 080803 | FIP VALVULAS BOLA Y OTRAS ACT | 641.36 | UN |  |  |  | 8426621232897
VKMP114ESEFP | VKDFM/CP 1 1/4 DN32 PP/EPDM SE+EV+FC PRI |  | 080803 | FIP VALVULAS BOLA Y OTRAS ACT | 807.83 | UN
VKMP114ESEP | VKDFM/CP 1 1/4 DN32 PP/EPDM SE PRISMA |  | 080803 | FIP VALVULAS BOLA Y OTRAS ACT | 545.42 | UN
VKMP114FDED | VKDFM/CP 1 1/4 DN32 PP/FKM DE CH-AIR |  | 080803 | FIP VALVULAS BOLA Y OTRAS ACT | 428.63 | UN |  |  |  | 8426621232828
VKMP114FDEFD | VKDFM/CP 1 1/4 DN32 PP/FKM DE+EV+FC CH-A |  | 080803 | FIP VALVULAS BOLA Y OTRAS ACT | 629.28 | UN |  |  |  | 8426621232682
VKMP114FDEFP | VKDFM/CP 1 1/4 DN32 PP/FKM DE+EV+FC PRIS |  | 080803 | FIP VALVULAS BOLA Y OTRAS ACT | 709.82 | UN
VKMP114FDEP | VKDFM/CP 1 1/4 DN32 PP/FKM DE PRISMA |  | 080803 | FIP VALVULAS BOLA Y OTRAS ACT | 447.36 | UN
VKMP114FSED | VKDFM/CP 1 1/4 DN32 PP/FKM SE CH-AIR |  | 080803 | FIP VALVULAS BOLA Y OTRAS ACT | 459.36 | UN |  |  |  | 8426621233108
VKMP114FSEFD | VKDFM/CP 1 1/4 DN32 PP/FKM SE+EV+FC CH |  | 080803 | FIP VALVULAS BOLA Y OTRAS ACT | 670.56 | UN |  |  |  | 8426621232965
VKMP114FSEFP | VKDFM/CP 1 1/4 DN32 PP/FKM SE+EV+FC PRIS |  | 080803 | FIP VALVULAS BOLA Y OTRAS ACT | 837.06 | UN
VKMP114FSEP | VKDFM/CP 1 1/4 DN32 PP/FKM SE PRISMA |  | 080803 | FIP VALVULAS BOLA Y OTRAS ACT | 574.64 | UN
VKMP200EDED | VKDFM/CP 2 DN50 PP/EPDM DE CH-AIR |  | 080803 | FIP VALVULAS BOLA Y OTRAS ACT | 495.84 | UN |  |  |  | 8426621232767
VKMP200EDEFD | VKDFM/CP 2 DN50 PP/EPDM DE+EV+FC CH-AIR |  | 080803 | FIP VALVULAS BOLA Y OTRAS ACT | 696.47 | UN |  |  |  | 8426621232620
VKMP200EDEFP | VKDFM/CP 2 DN50 PP/EPDM DE+EV+FC PRISMA |  | 080803 | FIP VALVULAS BOLA Y OTRAS ACT | 981.08 | UN
VKMP200EDEP | VKDFM/CP 2 DN50 PP/EPDM DE PRISMA |  | 080803 | FIP VALVULAS BOLA Y OTRAS ACT | 718.63 | UN
VKMP200ESED | VKDFM/CP 2 DN50 PP/EPDM SE CH-AIR |  | 080803 | FIP VALVULAS BOLA Y OTRAS ACT | 665.07 | UN |  |  |  | 8426621233047
VKMP200ESEFD | VKDFM/CP 2 DN50 PP/EPDM SE+EV+FC CH-AIR |  | 080803 | FIP VALVULAS BOLA Y OTRAS ACT | 876.3 | UN |  |  |  | 8426621232903
VKMP200ESEFP | VKDFM/CP 2 DN50 PP/EPDM SE+EV+FC PRISMA |  | 080803 | FIP VALVULAS BOLA Y OTRAS ACT | 1047.59 | UN
VKMP200ESEP | VKDFM/CP 2 DN50 PP/EPDM SE PRISMA |  | 080803 | FIP VALVULAS BOLA Y OTRAS ACT | 785.15 | UN
VKMP200FDED | VKDFM/CP 2 DN50 PP/FKM DE CH-AIR |  | 080803 | FIP VALVULAS BOLA Y OTRAS ACT | 552.54 | UN |  |  |  | 8426621232835
VKMP200FDEFD | VKDFM/CP 2 DN50 PP/FKM DE+EV+FC CH-AIR |  | 080803 | FIP VALVULAS BOLA Y OTRAS ACT | 753.19 | UN |  |  |  | 8426621232699
VKMP200FDEFP | VKDFM/CP 2 DN50 PP/FKM DE+EV+FC PRISMA |  | 080803 | FIP VALVULAS BOLA Y OTRAS ACT | 1037.81 | UN
VKMP200FDEP | VKDFM/CP 2 DN50 PP/FKM DE PRISMA |  | 080803 | FIP VALVULAS BOLA Y OTRAS ACT | 775.33 | UN
VKMP200FSED | VKDFM/CP 2 DN50 PP/FKM SE CH-AIR |  | 080803 | FIP VALVULAS BOLA Y OTRAS ACT | 721.8 | UN |  |  |  | 8426621233115
VKMP200FSEFD | VKDFM/CP 2 DN50 PP/FKM SE+EV+FC CH-AIR |  | 080803 | FIP VALVULAS BOLA Y OTRAS ACT | 933 | UN |  |  |  | 8426621232972
VKMP200FSEFP | VKDFM/CP 2 DN50 PP/FKM SE+EV+FC PRISMA |  | 080803 | FIP VALVULAS BOLA Y OTRAS ACT | 1104.31 | UN
VKMP200FSEP | VKDFM/CP 2 DN50 PP/FKM SE PRISMA |  | 080803 | FIP VALVULAS BOLA Y OTRAS ACT | 841.87 | UN
VKVE012E1BD | VKDFV/CE 1/2" DN15 PVC-U/EPDM 12V+BSR |  | 080803 | FIP VALVULAS BOLA Y OTRAS ACT | 1185.77 | UN |  |  |  | 8426621233122
VKVE012E1D | VKDFV/CE 1/2" DN15 PVC-U/EPDM 12V |  | 080803 | FIP VALVULAS BOLA Y OTRAS ACT | 631.08 | UN |  |  |  | 8426621233320
VKVE012E2BD | VKDFV/CE 1/2" DN15 PVCU/EPDM 24-240V+BSR |  | 080803 | FIP VALVULAS BOLA Y OTRAS ACT | 1185.77 | UN | CA | 1 |  | 8426621233528
VKVE012E2D | VKDFV/CE 1/2" DN15 PVC-U/EPDM 24-240V |  | 080803 | FIP VALVULAS BOLA Y OTRAS ACT | 631.08 | UN | CA | 1 |  | 8426621233726
VKVE012F1BD | VKDFV/CE 1/2" DN15 PVC-U/FKM 12V+BSR |  | 080803 | FIP VALVULAS BOLA Y OTRAS ACT | 1195.01 | UN |  |  |  | 8426621233221
VKVE012F1D | VKDFV/CE 1/2" DN15 PVC-U/FKM 12V |  | 080803 | FIP VALVULAS BOLA Y OTRAS ACT | 640.35 | UN |  |  |  | 8426621233429
VKVE012F2BD | VKDFV/CE 1/2" DN15 PVCU/FKM 24-240V+BSR |  | 080803 | FIP VALVULAS BOLA Y OTRAS ACT | 1195.01 | UN | CA | 1 |  | 8426621233627
VKVE012F2D | VKDFV/CE 1/2" DN15 PVC-U/FKM 24-240V |  | 080803 | FIP VALVULAS BOLA Y OTRAS ACT | 640.35 | UN | CA | 1 |  | 8426621242841
VKVE016E1BD | VKDIV/CE 16 DN10 PVC-U/EPDM 12V+BSR |  | 080803 | FIP VALVULAS BOLA Y OTRAS ACT | 1180.41 | UN |  |  |  | 8426621238721
VKVE016E1D | VKDIV/CE 16 DN10 PVC-U/EPDM 12V |  | 080803 | FIP VALVULAS BOLA Y OTRAS ACT | 625.73 | UN |  |  |  | 8426621238929
VKVE016E2BD | VKDIV/CE 16 DN10 PVC-U/EPDM 24-240V+BSR |  | 080803 | FIP VALVULAS BOLA Y OTRAS ACT | 1180.41 | UN | CA | 1 |  | 8426621239124
VKVE016E2D | VKDIV/CE 16 DN10 PVC-U/EPDM 24-240V |  | 080803 | FIP VALVULAS BOLA Y OTRAS ACT | 625.73 | UN | CA | 1 |  | 8426621239322
VKVE016F1BD | VKDIV/CE 16 DN10 PVC-U/FKM 12V+BSR |  | 080803 | FIP VALVULAS BOLA Y OTRAS ACT | 1189.22 | UN |  |  |  | 8426621238820
VKVE016F1D | VKDIV/CE 16 DN10 PVC-U/FKM 12V |  | 080803 | FIP VALVULAS BOLA Y OTRAS ACT | 634.53 | UN |  |  |  | 8426621239025
VKVE016F2BD | VKDIV/CE 16 DN10 PVC-U/FKM 24-240V+BSR |  | 080803 | FIP VALVULAS BOLA Y OTRAS ACT | 1189.22 | UN | CA | 1 |  | 8426621239223
VKVE016F2D | VKDIV/CE 16 DN10 PVC-U/FKM 24-240V |  | 080803 | FIP VALVULAS BOLA Y OTRAS ACT | 634.53 | UN | CA | 1 |  | 8426621239421
VKVE020E1BD | VKDIV/CE 20 DN15 PVC-U/EPDM 12V+BSR |  | 080803 | FIP VALVULAS BOLA Y OTRAS ACT | 1182.03 | UN |  |  |  | 8426621238738
VKVE020E1D | VKDIV/CE 20 DN15 PVC-U/EPDM 12V |  | 080803 | FIP VALVULAS BOLA Y OTRAS ACT | 627.37 | UN |  |  |  | 8426621238936
VKVE020E2BD | VKDIV/CE 20 DN15 PVC-U/EPDM 24-240V+BSR |  | 080803 | FIP VALVULAS BOLA Y OTRAS ACT | 1182.03 | UN | CA | 1 |  | 8426621239131
VKVE020E2D | VKDIV/CE 20 DN15 PVC-U/EPDM 24-240V |  | 080803 | FIP VALVULAS BOLA Y OTRAS ACT | 627.37 | UN | CA | 1 |  | 8426621239339
VKVE020F1BD | VKDIV/CE 20 DN15 PVC-U/FKM 12V+BSR |  | 080803 | FIP VALVULAS BOLA Y OTRAS ACT | 1190.53 | UN |  |  |  | 8426621238837
VKVE020F1D | VKDIV/CE 20 DN15 PVC-U/FKM 12V |  | 080803 | FIP VALVULAS BOLA Y OTRAS ACT | 635.85 | UN |  |  |  | 8426621239032
VKVE020F2BD | VKDIV/CE 20 DN15 PVC-U/FKM 24-240V+BSR |  | 080803 | FIP VALVULAS BOLA Y OTRAS ACT | 1190.53 | UN | CA | 1 |  | 8426621239230
VKVE020F2D | VKDIV/CE 20 DN15 PVC-U/FKM 24-240V |  | 080803 | FIP VALVULAS BOLA Y OTRAS ACT | 635.85 | UN | CA | 1 |  | 8426621239438
VKVE025E1BD | VKDIV/CE 25 DN20 PVC-U/EPDM 12V+BSR |  | 080803 | FIP VALVULAS BOLA Y OTRAS ACT | 1192.84 | UN |  |  |  | 8426621238745
VKVE025E1D | VKDIV/CE 25 DN20 PVC-U/EPDM 12V |  | 080803 | FIP VALVULAS BOLA Y OTRAS ACT | 638.14 | UN |  |  |  | 8426621238943
VKVE025E2BD | VKDIV/CE 25 DN20 PVC-U/EPDM 24-240V+BSR |  | 080803 | FIP VALVULAS BOLA Y OTRAS ACT | 1192.84 | UN | CA | 1 |  | 8426621239148
VKVE025E2D | VKDIV/CE 25 DN20 PVC-U/EPDM 24-240V |  | 080803 | FIP VALVULAS BOLA Y OTRAS ACT | 638.14 | UN | CA | 1 |  | 8426621239346
VKVE025F1BD | VKDIV/CE 25 DN20 PVC-U/FKM 12V+BSR |  | 080803 | FIP VALVULAS BOLA Y OTRAS ACT | 1203.71 | UN |  |  |  | 8426621238844
VKVE025F1D | VKDIV/CE 25 DN20 PVC-U/FKM 12V |  | 080803 | FIP VALVULAS BOLA Y OTRAS ACT | 649.03 | UN |  |  |  | 8426621239049
VKVE025F2BD | VKDIV/CE 25 DN20 PVC-U/FKM 24-240V+BSR |  | 080803 | FIP VALVULAS BOLA Y OTRAS ACT | 1203.71 | UN | CA | 1 |  | 8426621239247
VKVE025F2D | VKDIV/CE 25 DN20 PVC-U/FKM 24-240V |  | 080803 | FIP VALVULAS BOLA Y OTRAS ACT | 649.03 | UN | CA | 1 |  | 8426621239445
VKVE032E1BD | VKDIV/CE 32 DN25 PVC-U/EPDM 12V+BSR |  | 080803 | FIP VALVULAS BOLA Y OTRAS ACT | 1205.41 | UN |  |  |  | 8426621238752
VKVE032E1D | VKDIV/CE 32 DN25 PVC-U/EPDM 12V |  | 080803 | FIP VALVULAS BOLA Y OTRAS ACT | 650.75 | UN |  |  |  | 8426621238950
VKVE032E2BD | VKDIV/CE 32 DN25 PVC-U/EPDM 24-240V+BSR |  | 080803 | FIP VALVULAS BOLA Y OTRAS ACT | 1205.41 | UN | CA | 1 |  | 8426621239155
VKVE032E2D | VKDIV/CE 32 DN25 PVC-U/EPDM 24-240V |  | 080803 | FIP VALVULAS BOLA Y OTRAS ACT | 650.75 | UN | CA | 1 |  | 8426621239353
VKVE032F1BD | VKDIV/CE 32 DN25 PVC-U/FKM 12V+BSR |  | 080803 | FIP VALVULAS BOLA Y OTRAS ACT | 1218.73 | UN |  |  |  | 8426621238851
VKVE032F1D | VKDIV/CE 32 DN25 PVC-U/FKM 12V |  | 080803 | FIP VALVULAS BOLA Y OTRAS ACT | 664.04 | UN |  |  |  | 8426621239056
VKVE032F2BD | VKDIV/CE 32 DN25 PVC-U/FKM 24-240V+BSR |  | 080803 | FIP VALVULAS BOLA Y OTRAS ACT | 1218.73 | UN | CA | 1 |  | 8426621239254
VKVE032F2D | VKDIV/CE 32 DN25 PVC-U/FKM 24-240V |  | 080803 | FIP VALVULAS BOLA Y OTRAS ACT | 664.04 | UN | CA | 1 |  | 8426621239452
VKVE034E1BD | VKDFV/CE 3/4 DN20 PVC-U/EPDM 12V+BSR |  | 080803 | FIP VALVULAS BOLA Y OTRAS ACT | 1197.87 | UN |  |  |  | 8426621233139
VKVE034E1D | VKDFV/CE 3/4 DN20 PVC-U/EPDM 12V |  | 080803 | FIP VALVULAS BOLA Y OTRAS ACT | 643.18 | UN |  |  |  | 8426621233337
VKVE034E2BD | VKDFV/CE 3/4 DN20 PVC-U/EPDM 24-240V+BSR |  | 080803 | FIP VALVULAS BOLA Y OTRAS ACT | 1197.87 | UN | CA | 1 |  | 8426621233535
VKVE034E2D | VKDFV/CE 3/4 DN20 PVC-U/EPDM 24-240V |  | 080803 | FIP VALVULAS BOLA Y OTRAS ACT | 643.18 | UN | CA | 1 |  | 8426621233733
VKVE034F1BD | VKDFV/CE 3/4 DN20 PVC-U/FKM 12V+BSR |  | 080803 | FIP VALVULAS BOLA Y OTRAS ACT | 1206.8 | UN |  |  |  | 8426621233238
VKVE034F1D | VKDFV/CE 3/4 DN20 PVC-U/FKM 12V |  | 080803 | FIP VALVULAS BOLA Y OTRAS ACT | 652.12 | UN |  |  |  | 8426621233436
VKVE034F2BD | VKDFV/CE 3/4 DN20 PVC-U/FKM 24-240V+BSR |  | 080803 | FIP VALVULAS BOLA Y OTRAS ACT | 1206.8 | UN | CA | 1 |  | 8426621233634
VKVE034F2D | VKDFV/CE 3/4 DN20 PVC-U/FKM 24-240V |  | 080803 | FIP VALVULAS BOLA Y OTRAS ACT | 652.12 | UN | CA | 1 |  | 8426621233832
VKVE038E1BD | VKDFV/CE 3/8 DN10 PVC-U/EPDM 12V+BSR |  | 080803 | FIP VALVULAS BOLA Y OTRAS ACT | 1183.6 | UN |  |  |  | 8426621233146
VKVE038E1D | VKDFV/CE 3/8 DN10 PVC-U/EPDM 12V |  | 080803 | FIP VALVULAS BOLA Y OTRAS ACT | 628.92 | UN |  |  |  | 8426621233344
VKVE038E2BD | VKDFV/CE 3/8 DN10 PVC-U/EPDM 24-240V+BSR |  | 080803 | FIP VALVULAS BOLA Y OTRAS ACT | 1183.6 | UN | CA | 1 |  | 8426621233542
VKVE038E2D | VKDFV/CE 3/8 DN10 PVC-U/EPDM 24-240V |  | 080803 | FIP VALVULAS BOLA Y OTRAS ACT | 628.92 | UN | CA | 1 |  | 8426621233740
VKVE038F1BD | VKDFV/CE 3/8 DN10 PVC-U/FKM 12V+BSR |  | 080803 | FIP VALVULAS BOLA Y OTRAS ACT | 1192.98 | UN |  |  |  | 8426621233245
VKVE038F1D | VKDFV/CE 3/8 DN10 PVC-U/FKM 12V |  | 080803 | FIP VALVULAS BOLA Y OTRAS ACT | 638.32 | UN |  |  |  | 8426621233443
VKVE038F2BD | VKDFV/CE 3/8 DN10 PVC-U/FKM 24-240V+BSR |  | 080803 | FIP VALVULAS BOLA Y OTRAS ACT | 1192.98 | UN | CA | 1 |  | 8426621233641
VKVE038F2D | VKDFV/CE 3/8 DN10 PVC-U/FKM 24-240V |  | 080803 | FIP VALVULAS BOLA Y OTRAS ACT | 638.32 | UN | CA | 1 |  | 8426621233849
VKVE040E1BD | VKDIV/CE 40 DN32 PVC-U/EPDM 12V+BSR |  | 080803 | FIP VALVULAS BOLA Y OTRAS ACT | 1228.22 | UN |  |  |  | 8426621238769
VKVE040E1D | VKDIV/CE 40 DN32 PVC-U/EPDM 12V |  | 080803 | FIP VALVULAS BOLA Y OTRAS ACT | 673.55 | UN |  |  |  | 8426621238967
VKVE040E2BD | VKDIV/CE 40 DN32 PVC-U/EPDM 24-240V+BSR |  | 080803 | FIP VALVULAS BOLA Y OTRAS ACT | 1228.22 | UN | CA | 1 |  | 8426621239162
VKVE040E2D | VKDIV/CE 40 DN32 PVC-U/EPDM 24-240V |  | 080803 | FIP VALVULAS BOLA Y OTRAS ACT | 673.55 | UN | CA | 1 |  | 8426621239360
VKVE040F1BD | VKDIV/CE 40 DN32 PVC-U/FKM 12V+BSR |  | 080803 | FIP VALVULAS BOLA Y OTRAS ACT | 1242.73 | UN |  |  |  | 8426621238868
VKVE040F1D | VKDIV/CE 40 DN32 PVC-U/FKM 12V |  | 080803 | FIP VALVULAS BOLA Y OTRAS ACT | 688.04 | UN |  |  |  | 8426621239063
VKVE040F2BD | VKDIV/CE 40 DN32 PVC-U/FKM 24-240V+BSR |  | 080803 | FIP VALVULAS BOLA Y OTRAS ACT | 1242.73 | UN | CA | 1 |  | 8426621239261
VKVE040F2D | VKDIV/CE 40 DN32 PVC-U/FKM 24-240V |  | 080803 | FIP VALVULAS BOLA Y OTRAS ACT | 688.04 | UN | CA | 1 |  | 8426621239469
VKVE050E1BD | VKDIV/CE 50 DN40 PVC-U/EPDM 12V+BSR |  | 080803 | FIP VALVULAS BOLA Y OTRAS ACT | 1251.12 | UN |  |  |  | 8426621238776
VKVE050E1D | VKDIV/CE 50 DN40 PVC-U/EPDM 12V |  | 080803 | FIP VALVULAS BOLA Y OTRAS ACT | 696.47 | UN |  |  |  | 8426621238974
VKVE050E2BD | VKDIV/CE 50 DN40 PVC-U/EPDM 24-240V+BSR |  | 080803 | FIP VALVULAS BOLA Y OTRAS ACT | 1251.12 | UN | CA | 1 |  | 8426621239179
VKVE050E2D | VKDIV/CE 50 DN40 PVC-U/EPDM 24-240V |  | 080803 | FIP VALVULAS BOLA Y OTRAS ACT | 696.47 | UN | CA | 1 |  | 8426621239377
VKVE050F1BD | VKDIV/CE 50 DN40 PVC-U/FKM 12V+BSR |  | 080803 | FIP VALVULAS BOLA Y OTRAS ACT | 1269.25 | UN |  |  |  | 8426621238875
VKVE050F1D | VKDIV/CE 50 DN40 PVC-U/FKM 12V |  | 080803 | FIP VALVULAS BOLA Y OTRAS ACT | 714.54 | UN |  |  |  | 8426621239070
VKVE050F2BD | VKDIV/CE 50 DN40 PVC-U/FKM 24-240V+BSR |  | 080803 | FIP VALVULAS BOLA Y OTRAS ACT | 1269.25 | UN | CA | 1 |  | 8426621239278
VKVE050F2D | VKDIV/CE 50 DN40 PVC-U/FKM 24-240V |  | 080803 | FIP VALVULAS BOLA Y OTRAS ACT | 714.54 | UN | CA | 1 |  | 8426621239476
VKVE063E1BD | VKDIV/CE 63 DN50 PVC-U/EPDM 12V+BSR |  | 080803 | FIP VALVULAS BOLA Y OTRAS ACT | 1279.72 | UN |  |  |  | 8426621238783
VKVE063E1D | VKDIV/CE 63 DN50 PVC-U/EPDM 12V |  | 080803 | FIP VALVULAS BOLA Y OTRAS ACT | 725.05 | UN |  |  |  | 8426621238981
VKVE063E2BD | VKDIV/CE 63 DN50 PVC-U/EPDM 24-240V+BSR |  | 080803 | FIP VALVULAS BOLA Y OTRAS ACT | 1279.72 | UN | CA | 1 |  | 8426621239186
VKVE063E2D | VKDIV/CE 63 DN50 PVC-U/EPDM 24-240V |  | 080803 | FIP VALVULAS BOLA Y OTRAS ACT | 725.05 | UN | CA | 1 |  | 8426621239384
VKVE063F1BD | VKDIV/CE 63 DN50 PVC-U/FKM 12V+BSR |  | 080803 | FIP VALVULAS BOLA Y OTRAS ACT | 1315.46 | UN |  |  |  | 8426621238882
VKVE063F1D | VKDIV/CE 63 DN50 PVC-U/FKM 12V |  | 080803 | FIP VALVULAS BOLA Y OTRAS ACT | 760.79 | UN |  |  |  | 8426621239087
VKVE063F2BD | VKDIV/CE 63 DN50 PVC-U/FKM 24-240V+BSR |  | 080803 | FIP VALVULAS BOLA Y OTRAS ACT | 1315.46 | UN | CA | 1 |  | 8426621239285
VKVE063F2D | VKDIV/CE 63 DN50 PVC-U/FKM 24-240V |  | 080803 | FIP VALVULAS BOLA Y OTRAS ACT | 760.79 | UN | CA | 1 |  | 8426621239483
VKVE075E1BD | VKDIV/CE 75 DN65 PVC-U/EPDM 12V+BSR |  | 080803 | FIP VALVULAS BOLA Y OTRAS ACT | 1715.52 | UN |  |  |  | 8426621238790
VKVE075E1D | VKDIV/CE 75 DN65 PVC-U/EPDM 12V |  | 080803 | FIP VALVULAS BOLA Y OTRAS ACT | 1160.84 | UN |  |  |  | 8426621238998
VKVE075E2BD | VKDIV/CE 75 DN65 PVC-U/EPDM 24-240V+BSR |  | 080803 | FIP VALVULAS BOLA Y OTRAS ACT | 1715.52 | UN | CA | 1 |  | 8426621239193
VKVE075E2D | VKDIV/CE 75 DN65 PVC-U/EPDM 24-240V |  | 080803 | FIP VALVULAS BOLA Y OTRAS ACT | 1160.84 | UN | CA | 1 |  | 8426621239391
VKVE075F1BD | VKDIV/CE 75 DN65 PVC-U/FKM 12V+BSR |  | 080803 | FIP VALVULAS BOLA Y OTRAS ACT | 1787.31 | UN |  |  |  | 8426621238899
VKVE075F1D | VKDIV/CE 75 DN65 PVC-U/FKM 12V |  | 080803 | FIP VALVULAS BOLA Y OTRAS ACT | 1232.63 | UN |  |  |  | 8426621239094
VKVE075F2BD | VKDIV/CE 75 DN65 PVC-U/FKM 24-240V+BSR |  | 080803 | FIP VALVULAS BOLA Y OTRAS ACT | 1787.31 | UN | CA | 1 |  | 8426621239292
VKVE075F2D | VKDIV/CE 75 DN65 PVC-U/FKM 24-240V |  | 080803 | FIP VALVULAS BOLA Y OTRAS ACT | 1232.63 | UN | CA | 1 |  | 8426621239490
VKVE090E1BD | VKDIV/CE 90 DN80 PVC-U/EPDM 12V+BSR |  | 080803 | FIP VALVULAS BOLA Y OTRAS ACT | 1815.32 | UN |  |  |  | 8426621238806
VKVE090E1D | VKDIV/CE 90 DN80 PVC-U/EPDM 12V |  | 080803 | FIP VALVULAS BOLA Y OTRAS ACT | 1260.65 | UN |  |  |  | 8426621239001
VKVE090E2BD | VKDIV/CE 90 DN80 PVC-U/EPDM 24-240V+BSR |  | 080803 | FIP VALVULAS BOLA Y OTRAS ACT | 1815.32 | UN | CA | 1 |  | 8426621239209
VKVE090E2D | VKDIV/CE 90 DN80 PVC-U/EPDM 24-240V |  | 080803 | FIP VALVULAS BOLA Y OTRAS ACT | 1260.65 | UN | CA | 1 |  | 8426621239407
VKVE090F1BD | VKDIV/CE 90 DN80 PVC-U/FKM 12V+BSR |  | 080803 | FIP VALVULAS BOLA Y OTRAS ACT | 1902.85 | UN |  |  |  | 8426621238905
VKVE090F1D | VKDIV/CE 90 DN80 PVC-U/FKM 12V |  | 080803 | FIP VALVULAS BOLA Y OTRAS ACT | 1348.2 | UN |  |  |  | 8426621239100
VKVE090F2BD | VKDIV/CE 90 DN80 PVC-U/FKM 24-240V+BSR |  | 080803 | FIP VALVULAS BOLA Y OTRAS ACT | 1902.85 | UN | CA | 1 |  | 8426621239308
VKVE090F2D | VKDIV/CE 90 DN80 PVC-U/FKM 24-240V |  | 080803 | FIP VALVULAS BOLA Y OTRAS ACT | 1348.2 | UN | CA | 1 |  | 8426621239506
VKVE100E1BD | VKDFV/CE 1 DN25 PVC-U/EPDM 12V+BSR |  | 080803 | FIP VALVULAS BOLA Y OTRAS ACT | 1210.64 | UN |  |  |  | 8426621233153
VKVE100E1D | VKDFV/CE 1 DN25 PVC-U/EPDM 12V |  | 080803 | FIP VALVULAS BOLA Y OTRAS ACT | 655.96 | UN |  |  |  | 8426621233351
VKVE100E2BD | VKDFV/CE 1 DN25 PVC-U/EPDM 24-240V+BSR |  | 080803 | FIP VALVULAS BOLA Y OTRAS ACT | 1210.64 | UN | CA | 1 |  | 8426621233559
VKVE100E2D | VKDFV/CE 1 DN25 PVC-U/EPDM 24-240V |  | 080803 | FIP VALVULAS BOLA Y OTRAS ACT | 655.96 | UN | CA | 1 |  | 8426621233757
VKVE100F1BD | VKDFV/CE 1 DN25 PVC-U/FKM 12V+BSR |  | 080803 | FIP VALVULAS BOLA Y OTRAS ACT | 1228.51 | UN |  |  |  | 8426621233252
VKVE100F1D | VKDFV/CE 1 DN25 PVC-U/FKM 12V |  | 080803 | FIP VALVULAS BOLA Y OTRAS ACT | 673.83 | UN |  |  |  | 8426621233450
VKVE100F2BD | VKDFV/CE 1 DN25 PVC-U/FKM 24-240V+BSR |  | 080803 | FIP VALVULAS BOLA Y OTRAS ACT | 1228.51 | UN | CA | 1 |  | 8426621233658
VKVE100F2D | VKDFV/CE 1 DN25 PVC-U/FKM 24-240V |  | 080803 | FIP VALVULAS BOLA Y OTRAS ACT | 673.83 | UN | CA | 1 |  | 8426621233856
VKVE110E1BD | VKDIV/CE 110 DN100 PVC-U/EPDM 12V+BSR |  | 080803 | FIP VALVULAS BOLA Y OTRAS ACT | 2250.79 | UN |  |  |  | 8426621238813
VKVE110E1D | VKDIV/CE 110 DN100 PVC-U/EPDM 12V |  | 080803 | FIP VALVULAS BOLA Y OTRAS ACT | 1696.1 | UN |  |  |  | 8426621239018
VKVE110E2BD | VKDIV/CE 110 DN100 PVC-U/EPDM 24-240V+BS |  | 080803 | FIP VALVULAS BOLA Y OTRAS ACT | 2250.79 | UN | CA | 1 |  | 8426621239216
VKVE110E2D | VKDIV/CE 110 DN100 PVC-U/EPDM 24-240V |  | 080803 | FIP VALVULAS BOLA Y OTRAS ACT | 1696.1 | UN | CA | 1 |  | 8426621239414
VKVE110F1BD | VKDIV/CE 110 DN100 PVC-U/FKM 12V+BSR |  | 080803 | FIP VALVULAS BOLA Y OTRAS ACT | 2371.61 | UN |  |  |  | 8426621238912
VKVE110F1D | VKDIV/CE 110 DN100 PVC-U/FKM 12V |  | 080803 | FIP VALVULAS BOLA Y OTRAS ACT | 1816.92 | UN |  |  |  | 8426621239117
VKVE110F2BD | VKDIV/CE 110 DN100 PVC-U/FKM 24-240V+BSR |  | 080803 | FIP VALVULAS BOLA Y OTRAS ACT | 2371.61 | UN | CA | 1 |  | 8426621239315
VKVE110F2D | VKDIV/CE 110 DN100 PVC-U/FKM 24-240V |  | 080803 | FIP VALVULAS BOLA Y OTRAS ACT | 1816.92 | UN | CA | 1 |  | 8426621239513
VKVE112E1BD | VKDFV/CE 1 1/2 DN40 PVC-U/EPDM 12V+BSR |  | 080803 | FIP VALVULAS BOLA Y OTRAS ACT | 1263.69 | UN |  |  |  | 8426621233160
VKVE112E1D | VKDFV/CE 1 1/2 DN40 PVC-U/EPDM 12V |  | 080803 | FIP VALVULAS BOLA Y OTRAS ACT | 709.03 | UN |  |  |  | 8426621233368
VKVE112E2BD | VKDFV/CE 1 1/2 DN40 PVCU/EPDM 24-240+BSR |  | 080803 | FIP VALVULAS BOLA Y OTRAS ACT | 1263.69 | UN | CA | 1 |  | 8426621233566
VKVE112E2D | VKDFV/CE 1 1/2 DN40 PVC-U/EPDM 24-240V |  | 080803 | FIP VALVULAS BOLA Y OTRAS ACT | 709.03 | UN | CA | 1 |  | 8426621233764
VKVE112F1BD | VKDFV/CE 1 1/2 DN40 PVC-U/FKM 12V+BSR |  | 080803 | FIP VALVULAS BOLA Y OTRAS ACT | 1282.35 | UN |  |  |  | 8426621233269
VKVE112F1D | VKDFV/CE 1 1/2 DN40 PVC-U/FKM 12V |  | 080803 | FIP VALVULAS BOLA Y OTRAS ACT | 727.67 | UN |  |  |  | 8426621233467
VKVE112F2BD | VKDFV/CE 1 1/2 DN40 PVC-U/FKM 24-240+BSR |  | 080803 | FIP VALVULAS BOLA Y OTRAS ACT | 1282.35 | UN | CA | 1 |  | 8426621233665
VKVE112F2D | VKDFV/CE 1 1/2 DN40 PVC-U/FKM 24-240V |  | 080803 | FIP VALVULAS BOLA Y OTRAS ACT | 727.67 | UN | CA | 1 |  | 8426621233863
VKVE114E1BD | VKDFV/CE 1 1/4 DN32 PVC-U/EPDM 12V+BSR |  | 080803 | FIP VALVULAS BOLA Y OTRAS ACT | 1236.49 | UN |  |  |  | 8426621233177
VKVE114E1D | VKDFV/CE 1 1/4 DN32 PVC-U/EPDM 12V |  | 080803 | FIP VALVULAS BOLA Y OTRAS ACT | 681.81 | UN |  |  |  | 8426621233375
VKVE114E2BD | VKDFV/CE 1 1/4 DN32 PVCU/EPDM 24-240+BSR |  | 080803 | FIP VALVULAS BOLA Y OTRAS ACT | 1236.49 | UN | CA | 1 |  | 8426621233573
VKVE114E2D | VKDFV/CE 1 1/4 DN32 PVCU/EPDM 24-240 |  | 080803 | FIP VALVULAS BOLA Y OTRAS ACT | 681.81 | UN | CA | 1 |  | 8426621233771
VKVE114F1BD | VKDFV/CE 1 1/4 DN32 PVC-U/FKM 12V+BSR |  | 080803 | FIP VALVULAS BOLA Y OTRAS ACT | 1251.24 | UN |  |  |  | 8426621233276
VKVE114F1D | VKDFV/CE 1 1/4 DN32 PVC-U/FKM 12V |  | 080803 | FIP VALVULAS BOLA Y OTRAS ACT | 696.59 | UN |  |  |  | 8426621233474
VKVE114F2BD | VKDFV/CE 1 1/4 DN32 PVC-U/FKM 24-240+BSR |  | 080803 | FIP VALVULAS BOLA Y OTRAS ACT | 1251.24 | UN | CA | 1 |  | 8426621233672
VKVE114F2D | VKDFV/CE 1 1/4 DN32 PVC-U/FKM 24-240V |  | 080803 | FIP VALVULAS BOLA Y OTRAS ACT | 696.59 | UN | CA | 1 |  | 8426621233870
VKVE200E1BD | VKDFV/CE 2 DN50 PVC-U/EPDM 12V+BSR |  | 080803 | FIP VALVULAS BOLA Y OTRAS ACT | 1297.01 | UN |  |  |  | 8426621233184
VKVE200E1D | VKDFV/CE 2 DN50 PVC-U/EPDM 12V |  | 080803 | FIP VALVULAS BOLA Y OTRAS ACT | 742.35 | UN |  |  |  | 8426621233382
VKVE200E2BD | VKDFV/CE 2 DN50 PVC-U/EPDM 24-240V+BSR |  | 080803 | FIP VALVULAS BOLA Y OTRAS ACT | 1297.01 | UN | CA | 1 |  | 8426621233580
VKVE200E2D | VKDFV/CE 2 DN50 PVC-U/EPDM 24-240V |  | 080803 | FIP VALVULAS BOLA Y OTRAS ACT | 742.35 | UN | CA | 1 |  | 8426621233788
VKVE200F1BD | VKDFV/CE 2 DN50 PVC-U/FKM 12V+BSR |  | 080803 | FIP VALVULAS BOLA Y OTRAS ACT | 1334.11 | UN |  |  |  | 8426621233283
VKVE200F1D | VKDFV/CE 2 DN50 PVC-U/FKM 12V |  | 080803 | FIP VALVULAS BOLA Y OTRAS ACT | 779.43 | UN |  |  |  | 8426621233481
VKVE200F2BD | VKDFV/CE 2 DN50 PVC-U/FKM 24-240V+BSR |  | 080803 | FIP VALVULAS BOLA Y OTRAS ACT | 1334.11 | UN | CA | 1 |  | 8426621233689
VKVE200F2D | VKDFV/CE 2 DN50 PVC-U/FKM 24-240V |  | 080803 | FIP VALVULAS BOLA Y OTRAS ACT | 779.43 | UN | CA | 1 |  | 8426621233887
VKVE212E1BD | VKDFV/CE 2 1/2 DN65 PVC-U/EPDM 12V+BSR |  | 080803 | FIP VALVULAS BOLA Y OTRAS ACT | 1744.7 | UN |  |  |  | 8426621233191
VKVE212E1D | VKDFV/CE 2 1/2 DN65 PVC-U/EPDM 12V |  | 080803 | FIP VALVULAS BOLA Y OTRAS ACT | 1190.01 | UN |  |  |  | 8426621233399
VKVE212E2BD | VKDFV/CE 2 1/2 DN65 PVCU/EPDM 24-240+BSR |  | 080803 | FIP VALVULAS BOLA Y OTRAS ACT | 1744.7 | UN | CA | 1 |  | 8426621233597
VKVE212E2D | VKDFV/CE 2 1/2 DN65 PVC-U/EPDM 24-240V |  | 080803 | FIP VALVULAS BOLA Y OTRAS ACT | 1190.01 | UN | CA | 1 |  | 8426621233795
VKVE212F1BD | VKDFV/CE 2 1/2 DN65 PVC-U/FKM 12V+BSR |  | 080803 | FIP VALVULAS BOLA Y OTRAS ACT | 1816.46 | UN |  |  |  | 8426621233290
VKVE212F1D | VKDFV/CE 2 1/2 DN65 PVC-U/FKM 12V |  | 080803 | FIP VALVULAS BOLA Y OTRAS ACT | 1261.8 | UN |  |  |  | 8426621233498
VKVE212F2BD | VKDFV/CE 2 1/2 DN65 PVC-U/FKM 24-240+BSR |  | 080803 | FIP VALVULAS BOLA Y OTRAS ACT | 1816.46 | UN | CA | 1 |  | 8426621233696
VKVE212F2D | VKDFV/CE 2 1/2 DN65 PVC-U/FKM 24-240V |  | 080803 | FIP VALVULAS BOLA Y OTRAS ACT | 1261.8 | UN | CA | 1 |  | 8426621233894
VKVE300E1BD | VKDFV/CE 3 DN80 PVC-U/EPDM 12V+BSR |  | 080803 | FIP VALVULAS BOLA Y OTRAS ACT | 1852.46 | UN |  |  |  | 8426621233207
VKVE300E1D | VKDFV/CE 3 DN80 PVC-U/EPDM 12V |  | 080803 | FIP VALVULAS BOLA Y OTRAS ACT | 1297.78 | UN |  |  |  | 8426621233405
VKVE300E2BD | VKDFV/CE 3 DN80 PVC-U/EPDM 24-240V+BSR |  | 080803 | FIP VALVULAS BOLA Y OTRAS ACT | 1852.46 | UN | CA | 1 |  | 8426621233603
VKVE300E2D | VKDFV/CE 3 DN80 PVC-U/EPDM 24-240V |  | 080803 | FIP VALVULAS BOLA Y OTRAS ACT | 1297.78 | UN | CA | 1 |  | 8426621233801
VKVE300F1BD | VKDFV/CE 3 DN80 PVC-U/FKM 12V+BSR |  | 080803 | FIP VALVULAS BOLA Y OTRAS ACT | 1940.04 | UN |  |  |  | 8426621233306
VKVE300F1D | VKDFV/CE 3 DN80 PVC-U/FKM 12V |  | 080803 | FIP VALVULAS BOLA Y OTRAS ACT | 1385.38 | UN |  |  |  | 8426621233504
VKVE300F2BD | VKDFV/CE 3 DN80 PVC-U/FKM 24-240V+BSR |  | 080803 | FIP VALVULAS BOLA Y OTRAS ACT | 1940.04 | UN | CA | 1 |  | 8426621233702
VKVE300F2D | VKDFV/CE 3 DN80 PVC-U/FKM 24-240V |  | 080803 | FIP VALVULAS BOLA Y OTRAS ACT | 1385.38 | UN | CA | 1 |  | 8426621233900
VKVE400E1BD | VKDFV/CE 4 DN100 PVC-U/EPDM 12V+BSR |  | 080803 | FIP VALVULAS BOLA Y OTRAS ACT | 2292.52 | UN |  |  |  | 8426621233214
VKVE400E1D | VKDFV/CE 4 DN100 PVC-U/EPDM 12V |  | 080803 | FIP VALVULAS BOLA Y OTRAS ACT | 1737.85 | UN |  |  |  | 8426621233412
VKVE400E2BD | VKDFV/CE 4 DN100 PVC-U/EPDM 24-240V+BSR |  | 080803 | FIP VALVULAS BOLA Y OTRAS ACT | 2292.52 | UN | CA | 1 |  | 8426621233610
VKVE400E2D | VKDFV/CE 4 DN100 PVC-U/EPDM 24-240V |  | 080803 | FIP VALVULAS BOLA Y OTRAS ACT | 1737.85 | UN | CA | 1 |  | 8426621233818
VKVE400F1BD | VKDFV/CE 4 DN100 PVC-U/FKM 12V+BSR |  | 080803 | FIP VALVULAS BOLA Y OTRAS ACT | 2413.34 | UN |  |  |  | 8426621233313
VKVE400F1D | VKDFV/CE 4 DN100 PVC-U/FKM 12V |  | 080803 | FIP VALVULAS BOLA Y OTRAS ACT | 1858.69 | UN |  |  |  | 8426621233511
VKVE400F2BD | VKDFV/CE 4 DN100 PVC-U/FKM 24-240V+BSR |  | 080803 | FIP VALVULAS BOLA Y OTRAS ACT | 2413.34 | UN | CA | 1 |  | 8426621233719
VKVE400F2D | VKDFV/CE 4 DN100 PVC-U/FKM 24-240V |  | 080803 | FIP VALVULAS BOLA Y OTRAS ACT | 1858.69 | UN | CA | 1 |  | 8426621233917
VKVP012EDED | VKDFV/CP 1/2 DN15 PVC-U/EPDM DE CH-AIR |  | 080803 | FIP VALVULAS BOLA Y OTRAS ACT | 293.74 | UN | CA | 1 |  | 8426621234129
VKVP012EDEFD | VKDFV/CP 1/2 DN15 PVCU/EPDM DE+EV+FC CH |  | 080803 | FIP VALVULAS BOLA Y OTRAS ACT | 494.35 | UN | CA | 1 |  | 8426621233924
VKVP012EDEFP | VKDFV/CP 1/2 DN15 PVCU/EPDM DE+EV+FC PRI |  | 080803 | FIP VALVULAS BOLA Y OTRAS ACT | 574.89 | UN | CA | 1
VKVP012EDEP | VKDFV/CP 1/2 DN15 PVC-U/EPDM DE PRISMA |  | 080803 | FIP VALVULAS BOLA Y OTRAS ACT | 312.48 | UN | CA | 1
VKVP012ESED | VKDFV/CP 1/2 DN15 PVC-U/EPDM SE CH-AIR |  | 080803 | FIP VALVULAS BOLA Y OTRAS ACT | 324.43 | UN | CA | 1 |  | 8426621234525
VKVP012ESEFD | VKDFV/CP 1/2 DN15 PVCU/EPDM SE+EV+FC CH |  | 080803 | FIP VALVULAS BOLA Y OTRAS ACT | 535.65 | UN | CA | 1 |  | 8426621234327
VKVP012ESEFP | VKDFV/CP 1/2 DN15 PVCU/EPDM SE+EV+FC PRI |  | 080803 | FIP VALVULAS BOLA Y OTRAS ACT | 598.05 | UN | CA | 1
VKVP012ESEP | VKDFV/CP 1/2 DN15 PVC-U/EPDM SE PRISMA |  | 080803 | FIP VALVULAS BOLA Y OTRAS ACT | 335.6 | UN | CA | 1
VKVP012FDED | VKDFV/CP 1/2 DN15 PVC-U/FKM DE CH-AIR |  | 080803 | FIP VALVULAS BOLA Y OTRAS ACT | 302.97 | UN | CA | 1 |  | 8426621234228
VKVP012FDEFD | VKDFV/CP 1/2 DN15 PVCU/FKM DE+EV+FC CH |  | 080803 | FIP VALVULAS BOLA Y OTRAS ACT | 503.6 | UN | CA | 1 |  | 8426621234020
VKVP012FDEFP | VKDFV/CP 1/2 DN15 PVCU/FKM DE+EV+FC PRIS |  | 080803 | FIP VALVULAS BOLA Y OTRAS ACT | 584.11 | UN | CA | 1
VKVP012FDEP | VKDFV/CP 1/2 DN15 PVC-U/FKM DE PRISMA |  | 080803 | FIP VALVULAS BOLA Y OTRAS ACT | 321.67 | UN | CA | 1
VKVP012FSED | VKDFV/CP 1/2 DN15 PVC-U/FKM SE CH-AIR |  | 080803 | FIP VALVULAS BOLA Y OTRAS ACT | 333.65 | UN | CA | 1 |  | 8426621234624
VKVP012FSEFD | VKDFV/CP 1/2 DN15 PVCU/FKM SE+EV+FC CH |  | 080803 | FIP VALVULAS BOLA Y OTRAS ACT | 544.9 | UN | CA | 1 |  | 8426621234426
VKVP012FSEFP | VKDFV/CP 1/2 DN15 PVCU/FKM SE+EV+FC PRIS |  | 080803 | FIP VALVULAS BOLA Y OTRAS ACT | 607.27 | UN | CA | 1
VKVP012FSEP | VKDFV/CP 1/2 DN15 PVC-U/FKM SE PRISMA |  | 080803 | FIP VALVULAS BOLA Y OTRAS ACT | 344.82 | UN | CA | 1
VKVP016EDED | VKDIV/CP 16 DN10 PVC-U/EPDM DE CH-AIR |  | 080803 | FIP VALVULAS BOLA Y OTRAS ACT | 288.35 | UN | CA | 1 |  | 8426621239520
VKVP016EDEFD | VKDIV/CP 16 DN10 PVCU/EPDM DE+EV+FC CH |  | 080803 | FIP VALVULAS BOLA Y OTRAS ACT | 488.97 | UN | CA | 1 |  | 8426621239728
VKVP016EDEFP | VKDIV/CP 16 DN10 PVCU/EPDM DE+EV+FC PRIS |  | 080803 | FIP VALVULAS BOLA Y OTRAS ACT | 569.52 | UN | CA | 1
VKVP016EDEP | VKDIV/CP 16 DN10 PVC-U/EPDM DE PRISMA |  | 080803 | FIP VALVULAS BOLA Y OTRAS ACT | 307.04 | UN | CA | 1
VKVP016ESED | VKDIV/CP 16 DN10 PVC-U/EPDM SE CH-AIR |  | 080803 | FIP VALVULAS BOLA Y OTRAS ACT | 319.04 | UN | CA | 1 |  | 8426621239926
VKVP016ESEFD | VKDIV/CP 16 DN10 PVCU/EPDM SE+EV+FC CH |  | 080803 | FIP VALVULAS BOLA Y OTRAS ACT | 530.24 | UN | CA | 1 |  | 8426621240120
VKVP016ESEFP | VKDIV/CP 16 DN10 PVCU/EPDM SE+EV+FC PRIS |  | 080803 | FIP VALVULAS BOLA Y OTRAS ACT | 592.66 | UN | CA | 1
VKVP016ESEP | VKDIV/CP 16 DN10 PVC-U/EPDM SE PRISMA |  | 080803 | FIP VALVULAS BOLA Y OTRAS ACT | 330.22 | UN | CA | 1
VKVP016FDED | VKDIV/CP 16 DN10 PVC-U/FKM DE CH-AIR |  | 080803 | FIP VALVULAS BOLA Y OTRAS ACT | 297.16 | UN | CA | 1 |  | 8426621239629
VKVP016FDEFD | VKDIV/CP 16 DN10 PVCU/FKM DE+EV+FC CH |  | 080803 | FIP VALVULAS BOLA Y OTRAS ACT | 497.78 | UN | CA | 1 |  | 8426621239827
VKVP016FDEFP | VKDIV/CP 16 DN10 PVCU/FKM DE+EV+FC PRISM |  | 080803 | FIP VALVULAS BOLA Y OTRAS ACT | 578.35 | UN | CA | 1
VKVP016FDEP | VKDIV/CP 16 DN10 PVC-U/FKM DE PRISMA |  | 080803 | FIP VALVULAS BOLA Y OTRAS ACT | 315.9 | UN | CA | 1
VKVP016FSED | VKDIV/CP 16 DN10 PVC-U/FKM SE CH-AIR |  | 080803 | FIP VALVULAS BOLA Y OTRAS ACT | 327.88 | UN | CA | 1 |  | 8426621240021
VKVP016FSEFD | VKDIV/CP 16 DN10 PVCU/FKM SE+EV+FC CH |  | 080803 | FIP VALVULAS BOLA Y OTRAS ACT | 539.1 | UN | CA | 1 |  | 8426621240229
VKVP016FSEFP | VKDIV/CP 16 DN10 PVCU/FKM SE+EV+FC PRISM |  | 080803 | FIP VALVULAS BOLA Y OTRAS ACT | 601.5 | UN | CA | 1
VKVP016FSEP | VKDIV/CP 16 DN10 PVC-U/FKM SE PRISMA |  | 080803 | FIP VALVULAS BOLA Y OTRAS ACT | 339.06 | UN | CA | 1
VKVP020EDED | VKDIV/CP 20 DN15 PVC-U/EPDM DE CH-AIR |  | 080803 | FIP VALVULAS BOLA Y OTRAS ACT | 289.98 | UN | CA | 1 |  | 8426621239537
VKVP020EDEFD | VKDIV/CP 20 DN15 PVCU/EPDM DE+EV+FC CH |  | 080803 | FIP VALVULAS BOLA Y OTRAS ACT | 490.62 | UN | CA | 1 |  | 8426621239735
VKVP020EDEFP | VKDIV/CP 20 DN15 PVCU/EPDM DE+EV+FC PRIS |  | 080803 | FIP VALVULAS BOLA Y OTRAS ACT | 571.17 | UN | CA | 1
VKVP020EDEP | VKDIV/CP 20 DN15 PVC-U/EPDM DE PRISMA |  | 080803 | FIP VALVULAS BOLA Y OTRAS ACT | 308.74 | UN | CA | 1
VKVP020ESED | VKDIV/CP 20 DN15 PVC-U/EPDM SE CH-AIR |  | 080803 | FIP VALVULAS BOLA Y OTRAS ACT | 320.69 | UN | CA | 1 |  | 8426621239933
VKVP020ESEFD | VKDIV/CP 20 DN15 PVCU/EPDM SE+EV+FC CH |  | 080803 | FIP VALVULAS BOLA Y OTRAS ACT | 531.92 | UN | CA | 1 |  | 8426621240137
VKVP020ESEFP | VKDIV/CP 20 DN15 PVCU/EPDM SE+EV+FC PRIS |  | 080803 | FIP VALVULAS BOLA Y OTRAS ACT | 594.31 | UN | CA | 1
VKVP020ESEP | VKDIV/CP 20 DN15 PVC-U/EPDM SE PRISMA |  | 080803 | FIP VALVULAS BOLA Y OTRAS ACT | 331.87 | UN | CA | 1
VKVP020FDED | VKDIV/CP 20 DN15 PVC-U/FKM DE CH-AIR |  | 080803 | FIP VALVULAS BOLA Y OTRAS ACT | 298.47 | UN | CA | 1 |  | 8426621239636
VKVP020FDEFD | VKDIV/CP 20 DN15 PVCU/FKM DE+EV+FC CH |  | 080803 | FIP VALVULAS BOLA Y OTRAS ACT | 499.09 | UN | CA | 1 |  | 8426621239834
VKVP020FDEFP | VKDIV/CP 20 DN15 PVCU/FKM DE+EV+FC PRISM |  | 080803 | FIP VALVULAS BOLA Y OTRAS ACT | 579.66 | UN | CA | 1
VKVP020FDEP | VKDIV/CP 20 DN15 PVC-U/FKM DE PRISMA |  | 080803 | FIP VALVULAS BOLA Y OTRAS ACT | 317.22 | UN | CA | 1
VKVP020FSED | VKDIV/CP 20 DN15 PVC-U/FKM SE CH-AIR |  | 080803 | FIP VALVULAS BOLA Y OTRAS ACT | 329.19 | UN | CA | 1 |  | 8426621240038
VKVP020FSEFD | VKDIV/CP 20 DN15 PVCU/FKM SE+EV+FC CH |  | 080803 | FIP VALVULAS BOLA Y OTRAS ACT | 540.42 | UN | CA | 1 |  | 8426621240236
VKVP020FSEFP | VKDIV/CP 20 DN15 PVCU/FKM SE+EV+FC PRISM |  | 080803 | FIP VALVULAS BOLA Y OTRAS ACT | 602.81 | UN | CA | 1
VKVP020FSEP | VKDIV/CP 20 DN15 PVC-U/FKM SE PRISMA |  | 080803 | FIP VALVULAS BOLA Y OTRAS ACT | 340.36 | UN | CA | 1
VKVP025EDED | VKDIV/CP 25 DN20 PVC-U/EPDM DE CH-AIR |  | 080803 | FIP VALVULAS BOLA Y OTRAS ACT | 300.76 | UN | CA | 1 |  | 8426621239544
VKVP025EDEFD | VKDIV/CP 25 DN20 PVCU/EPDM DE+EV+FC CH |  | 080803 | FIP VALVULAS BOLA Y OTRAS ACT | 501.4 | UN | CA | 1 |  | 8426621239742
VKVP025EDEFP | VKDIV/CP 25 DN20 PVCU/EPDM DE+EV+FC PRIS |  | 080803 | FIP VALVULAS BOLA Y OTRAS ACT | 581.93 | UN | CA | 1
VKVP025EDEP | VKDIV/CP 25 DN20 PVC-U/EPDM DE PRISMA |  | 080803 | FIP VALVULAS BOLA Y OTRAS ACT | 319.49 | UN | CA | 1
VKVP025ESED | VKDIV/CP 25 DN20 PVC-U/EPDM SE CH-AIR |  | 080803 | FIP VALVULAS BOLA Y OTRAS ACT | 331.48 | UN | CA | 1 |  | 8426621239940
VKVP025ESEFD | VKDIV/CP 25 DN20 PVCU/EPDM SE+EV+FC CH |  | 080803 | FIP VALVULAS BOLA Y OTRAS ACT | 542.71 | UN | CA | 1 |  | 8426621240144
VKVP025ESEFP | VKDIV/CP 25 DN20 PVCU/EPDM SE+EV+FC PRIS |  | 080803 | FIP VALVULAS BOLA Y OTRAS ACT | 605.07 | UN | CA | 1
VKVP025ESEP | VKDIV/CP 25 DN20 PVC-U/EPDM SE PRISMA |  | 080803 | FIP VALVULAS BOLA Y OTRAS ACT | 342.63 | UN | CA | 1
VKVP025FDED | VKDIV/CP 25 DN20 PVC-U/FKM DE CH-AIR |  | 080803 | FIP VALVULAS BOLA Y OTRAS ACT | 311.66 | UN | CA | 1 |  | 8426621239643
VKVP025FDEFD | VKDIV/CP 25 DN20 PVCU/FKM DE+EV+FC CH |  | 080803 | FIP VALVULAS BOLA Y OTRAS ACT | 512.3 | UN | CA | 1 |  | 8426621239841
VKVP025FDEFP | VKDIV/CP 25 DN20 PVCU/FKM DE+EV+FC PRISM |  | 080803 | FIP VALVULAS BOLA Y OTRAS ACT | 592.85 | UN | CA | 1
VKVP025FDEP | VKDIV/CP 25 DN20 PVC-U/FKM DE PRISMA |  | 080803 | FIP VALVULAS BOLA Y OTRAS ACT | 330.37 | UN | CA | 1
VKVP025FSED | VKDIV/CP 25 DN20 PVC-U/FKM SE CH-AIR |  | 080803 | FIP VALVULAS BOLA Y OTRAS ACT | 342.37 | UN | CA | 1 |  | 8426621240045
VKVP025FSEFD | VKDIV/CP 25 DN20 PVCU/FKM SE+EV+FC CH |  | 080803 | FIP VALVULAS BOLA Y OTRAS ACT | 553.6 | UN | CA | 1 |  | 8426621240243
VKVP025FSEFP | VKDIV/CP 25 DN20 PVCU/FKM SE+EV+FC PRISM |  | 080803 | FIP VALVULAS BOLA Y OTRAS ACT | 615.99 | UN | CA | 1
VKVP025FSEP | VKDIV/CP 25 DN20 PVC-U/FKM SE PRISMA |  | 080803 | FIP VALVULAS BOLA Y OTRAS ACT | 353.55 | UN | CA | 1
VKVP032EDED | VKDIV/CP 32 DN25 PVC-U/EPDM DE CH-AIR |  | 080803 | FIP VALVULAS BOLA Y OTRAS ACT | 313.38 | UN | CA | 1 |  | 8426621239551
VKVP032EDEFD | VKDIV/CP 32 DN25 PVCU/EPDM DE+EV+FC CH |  | 080803 | FIP VALVULAS BOLA Y OTRAS ACT | 514 | UN | CA | 1 |  | 8426621239759
VKVP032EDEFP | VKDIV/CP 32 DN25 PVCU/EPDM DE+EV+FC PRIS |  | 080803 | FIP VALVULAS BOLA Y OTRAS ACT | 594.55 | UN | CA | 1
VKVP032EDEP | VKDIV/CP 32 DN25 PVC-U/EPDM DE PRISMA |  | 080803 | FIP VALVULAS BOLA Y OTRAS ACT | 332.12 | UN | CA | 1
VKVP032ESED | VKDIV/CP 32 DN25 PVC-U/EPDM SE CH-AIR |  | 080803 | FIP VALVULAS BOLA Y OTRAS ACT | 344.07 | UN | CA | 1 |  | 8426621239957
VKVP032ESEFD | VKDIV/CP 32 DN25 PVCU/EPDM SE+EV+FC CH |  | 080803 | FIP VALVULAS BOLA Y OTRAS ACT | 555.32 | UN | CA | 1 |  | 8426621240151
VKVP032ESEFP | VKDIV/CP 32 DN25 PVCU/EPDM SE+EV+FC PRIS |  | 080803 | FIP VALVULAS BOLA Y OTRAS ACT | 721.8 | UN | CA | 1
VKVP032ESEP | VKDIV/CP 32 DN25 PVC-U/EPDM SE PRISMA |  | 080803 | FIP VALVULAS BOLA Y OTRAS ACT | 459.36 | UN | CA | 1
VKVP032FDED | VKDIV/CP 32 DN25 PVC-U/FKM DE CH-AIR |  | 080803 | FIP VALVULAS BOLA Y OTRAS ACT | 326.66 | UN | CA | 1 |  | 8426621239650
VKVP032FDEFD | VKDIV/CP 32 DN25 PVCU/FKM DE+EV+FC CH |  | 080803 | FIP VALVULAS BOLA Y OTRAS ACT | 527.31 | UN | CA | 1 |  | 8426621239858
VKVP032FDEFP | VKDIV/CP 32 DN25 PVCU/FKM DE+EV+FC PRISM |  | 080803 | FIP VALVULAS BOLA Y OTRAS ACT | 607.83 | UN | CA | 1
VKVP032FDEP | VKDIV/CP 32 DN25 PVC-U/FKM DE PRISMA |  | 080803 | FIP VALVULAS BOLA Y OTRAS ACT | 345.41 | UN | CA | 1
VKVP032FSED | VKDIV/CP 32 DN25 PVC-U/FKM SE CH-AIR |  | 080803 | FIP VALVULAS BOLA Y OTRAS ACT | 357.36 | UN | CA | 1 |  | 8426621240052
VKVP032FSEFD | VKDIV/CP 32 DN25 PVCU/FKM SE+EV+FC CH |  | 080803 | FIP VALVULAS BOLA Y OTRAS ACT | 568.59 | UN | CA | 1 |  | 8426621240250
VKVP032FSEFP | VKDIV/CP 32 DN25 PVCU/FKM SE+EV+FC PRISM |  | 080803 | FIP VALVULAS BOLA Y OTRAS ACT | 735.06 | UN | CA | 1
VKVP032FSEP | VKDIV/CP 32 DN25 PVC-U/FKM SE PRISMA |  | 080803 | FIP VALVULAS BOLA Y OTRAS ACT | 472.65 | UN | CA | 1
VKVP034EDED | VKDFV/CP 3/4 DN20 PVC-U/EPDM DE CH-AIR |  | 080803 | FIP VALVULAS BOLA Y OTRAS ACT | 305.81 | UN | CA | 1 |  | 8426621234136
VKVP034EDEFD | VKDFV/CP 3/4 DN20 PVCU/EPDM DE+EV+FC CH |  | 080803 | FIP VALVULAS BOLA Y OTRAS ACT | 506.43 | UN | CA | 1 |  | 8426621233931
VKVP034EDEFP | VKDFV/CP 3/4 DN20 PVCU/EPDM DE+EV+FC PRI |  | 080803 | FIP VALVULAS BOLA Y OTRAS ACT | 586.98 | UN | CA | 1
VKVP034EDEP | VKDFV/CP 3/4 DN20 PVC-U/EPDM DE PRISMA |  | 080803 | FIP VALVULAS BOLA Y OTRAS ACT | 324.53 | UN | CA | 1
VKVP034ESED | VKDFV/CP 3/4 DN20 PVC-U/EPDM SE CH-AIR |  | 080803 | FIP VALVULAS BOLA Y OTRAS ACT | 336.53 | UN | CA | 1 |  | 8426621234532
VKVP034ESEFD | VKDFV/CP 3/4 DN20 PVCU/EPDM SE+EV+FC CH |  | 080803 | FIP VALVULAS BOLA Y OTRAS ACT | 547.73 | UN | CA | 1 |  | 8426621234334
VKVP034ESEFP | VKDFV/CP 3/4 DN20 PVCU/EPDM SE+EV+FC PRI |  | 080803 | FIP VALVULAS BOLA Y OTRAS ACT | 610.12 | UN | CA | 1
VKVP034ESEP | VKDFV/CP 3/4 DN20 PVC-U/EPDM SE PRISMA |  | 080803 | FIP VALVULAS BOLA Y OTRAS ACT | 347.68 | UN | CA | 1
VKVP034FDED | VKDFV/CP 3/4 DN20 PVC-U/FKM DE CH-AIR |  | 080803 | FIP VALVULAS BOLA Y OTRAS ACT | 314.75 | UN | CA | 1 |  | 8426621234235
VKVP034FDEFD | VKDFV/CP 3/4 DN20 PVCU/FKM DE+EV+FC CH |  | 080803 | FIP VALVULAS BOLA Y OTRAS ACT | 515.39 | UN | CA | 1 |  | 8426621234037
VKVP034FDEFP | VKDFV/CP 3/4 DN20 PVCU/FKM DE+EV+FC PRIS |  | 080803 | FIP VALVULAS BOLA Y OTRAS ACT | 595.91 | UN | CA | 1
VKVP034FDEP | VKDFV/CP 3/4 DN20 PVC-U/FKM DE PRISMA |  | 080803 | FIP VALVULAS BOLA Y OTRAS ACT | 333.49 | UN | CA | 1
VKVP034FSED | VKDFV/CP 3/4 DN20 PVC-U/FKM SE CH-AIR |  | 080803 | FIP VALVULAS BOLA Y OTRAS ACT | 345.46 | UN | CA | 1 |  | 8426621234631
VKVP034FSEFD | VKDFV/CP 3/4 DN20 PVCU/FKM SE+EV+FC CH |  | 080803 | FIP VALVULAS BOLA Y OTRAS ACT | 556.69 | UN | CA | 1 |  | 8426621234433
VKVP034FSEFP | VKDFV/CP 3/4 DN20 PVCU/FKM SE+EV+FC PRIS |  | 080803 | FIP VALVULAS BOLA Y OTRAS ACT | 619.06 | UN | CA | 1
VKVP034FSEP | VKDFV/CP 3/4 DN20 PVC-U/FKM SE PRISMA |  | 080803 | FIP VALVULAS BOLA Y OTRAS ACT | 356.64 | UN | CA | 1
VKVP038EDED | VKDFV/CP 3/8 DN10 PVC-U/EPDM DE CH-AIR |  | 080803 | FIP VALVULAS BOLA Y OTRAS ACT | 291.54 | UN | CA | 1 |  | 8426621234143
VKVP038EDEFD | VKDFV/CP 3/8 DN10 PVCU/EPDM DE+EV+FC CH |  | 080803 | FIP VALVULAS BOLA Y OTRAS ACT | 492.19 | UN | CA | 1 |  | 8426621233948
VKVP038EDEFP | VKDFV/CP 3/8 DN10 PVCU/EPDM DE+EV+FC PRI |  | 080803 | FIP VALVULAS BOLA Y OTRAS ACT | 572.73 | UN | CA | 1
VKVP038EDEP | VKDFV/CP 3/8 DN10 PVC-U/EPDM DE PRISMA |  | 080803 | FIP VALVULAS BOLA Y OTRAS ACT | 310.29 | UN | CA | 1
VKVP038ESED | VKDFV/CP 3/8 DN10 PVC-U/EPDM SE CH-AIR |  | 080803 | FIP VALVULAS BOLA Y OTRAS ACT | 322.27 | UN | CA | 1 |  | 8426621234549
VKVP038ESEFD | VKDFV/CP 3/8 DN10 PVCU/EPDM SE+EV+FC CH |  | 080803 | FIP VALVULAS BOLA Y OTRAS ACT | 533.49 | UN | CA | 1 |  | 8426621234341
VKVP038ESEFP | VKDFV/CP 3/8 DN10 PVCU/EPDM SE+EV+FC PRI |  | 080803 | FIP VALVULAS BOLA Y OTRAS ACT | 595.89 | UN | CA | 1
VKVP038ESEP | VKDFV/CP 3/8 DN10 PVC-U/EPDM SE PRISMA |  | 080803 | FIP VALVULAS BOLA Y OTRAS ACT | 333.44 | UN | CA | 1
VKVP038FDED | VKDFV/CP 3/8 DN10 PVC-U/FKM DE CH-AIR |  | 080803 | FIP VALVULAS BOLA Y OTRAS ACT | 300.95 | UN | CA | 1 |  | 8426621234242
VKVP038FDEFD | VKDFV/CP 3/8 DN10 PVCU/FKM DE+EV+FC CH |  | 080803 | FIP VALVULAS BOLA Y OTRAS ACT | 501.56 | UN | CA | 1 |  | 8426621234044
VKVP038FDEFP | VKDFV/CP 3/8 DN10 PVCU/FKM DE+EV+FC PRIS |  | 080803 | FIP VALVULAS BOLA Y OTRAS ACT | 582.14 | UN | CA | 1
VKVP038FDEP | VKDFV/CP 3/8 DN10 PVC-U/FKM DE PRISMA |  | 080803 | FIP VALVULAS BOLA Y OTRAS ACT | 319.69 | UN | CA | 1
VKVP038FSED | VKDFV/CP 3/8 DN10 PVC-U/FKM SE CH-AIR |  | 080803 | FIP VALVULAS BOLA Y OTRAS ACT | 331.66 | UN | CA | 1 |  | 8426621234648
VKVP038FSEFD | VKDFV/CP 3/8 DN10 PVCU/FKM SE+EV+FC CH |  | 080803 | FIP VALVULAS BOLA Y OTRAS ACT | 542.89 | UN | CA | 1 |  | 8426621234440
VKVP038FSEFP | VKDFV/CP 3/8 DN10 PVCU/FKM SE+EV+FC PRIS |  | 080803 | FIP VALVULAS BOLA Y OTRAS ACT | 605.26 | UN | CA | 1
VKVP038FSEP | VKDFV/CP 3/8 DN10 PVC-U/FKM SE PRISMA |  | 080803 | FIP VALVULAS BOLA Y OTRAS ACT | 342.81 | UN | CA | 1
VKVP040EDED | VKDIV/CP 40 DN32 PVC-U/EPDM DE CH-AIR |  | 080803 | FIP VALVULAS BOLA Y OTRAS ACT | 336.17 | UN | CA | 1 |  | 8426621239568
VKVP040EDEFD | VKDIV/CP 40 DN32 PVCU/EPDM DE+EV+FC CH |  | 080803 | FIP VALVULAS BOLA Y OTRAS ACT | 536.82 | UN | CA | 1 |  | 8426621239766
VKVP040EDEFP | VKDIV/CP 40 DN32 PVCU/EPDM DE+EV+FC PRIS |  | 080803 | FIP VALVULAS BOLA Y OTRAS ACT | 617.36 | UN | CA | 1
VKVP040EDEP | VKDIV/CP 40 DN32 PVC-U/EPDM DE PRISMA |  | 080803 | FIP VALVULAS BOLA Y OTRAS ACT | 354.92 | UN | CA | 1
VKVP040ESED | VKDIV/CP 40 DN32 PVC-U/EPDM SE CH-AIR |  | 080803 | FIP VALVULAS BOLA Y OTRAS ACT | 366.89 | UN | CA | 1 |  | 8426621239964
VKVP040ESEFD | VKDIV/CP 40 DN32 PVCU/EPDM SE+EV+FC CH |  | 080803 | FIP VALVULAS BOLA Y OTRAS ACT | 578.12 | UN | CA | 1 |  | 8426621240168
VKVP040ESEFP | VKDIV/CP 40 DN32 PVCU/EPDM SE+EV+FC PRIS |  | 080803 | FIP VALVULAS BOLA Y OTRAS ACT | 744.59 | UN | CA | 1
VKVP040ESEP | VKDIV/CP 40 DN32 PVC-U/EPDM SE PRISMA |  | 080803 | FIP VALVULAS BOLA Y OTRAS ACT | 482.12 | UN | CA | 1
VKVP040FDED | VKDIV/CP 40 DN32 PVC-U/FKM DE CH-AIR |  | 080803 | FIP VALVULAS BOLA Y OTRAS ACT | 350.66 | UN | CA | 1 |  | 8426621239667
VKVP040FDEFD | VKDIV/CP 40 DN32 PVCU/FKM DE+EV+FC CH |  | 080803 | FIP VALVULAS BOLA Y OTRAS ACT | 551.31 | UN | CA | 1 |  | 8426621239865
VKVP040FDEFP | VKDIV/CP 40 DN32 PVCU/FKM DE+EV+FC PRISM |  | 080803 | FIP VALVULAS BOLA Y OTRAS ACT | 631.83 | UN | CA | 1
VKVP040FDEP | VKDIV/CP 40 DN32 PVC-U/FKM DE PRISMA |  | 080803 | FIP VALVULAS BOLA Y OTRAS ACT | 369.41 | UN | CA | 1
VKVP040FSED | VKDIV/CP 40 DN32 PVC-U/FKM SE CH-AIR |  | 080803 | FIP VALVULAS BOLA Y OTRAS ACT | 381.39 | UN | CA | 1 |  | 8426621240069
VKVP040FSEFD | VKDIV/CP 40 DN32 PVCU/FKM SE+EV+FC CH |  | 080803 | FIP VALVULAS BOLA Y OTRAS ACT | 592.61 | UN | CA | 1 |  | 8426621240267
VKVP040FSEFP | VKDIV/CP 40 DN32 PVCU/FKM SE+EV+FC PRISM |  | 080803 | FIP VALVULAS BOLA Y OTRAS ACT | 759.09 | UN | CA | 1
VKVP040FSEP | VKDIV/CP 40 DN32 PVC-U/FKM SE PRISMA |  | 080803 | FIP VALVULAS BOLA Y OTRAS ACT | 496.65 | UN | CA | 1
VKVP050EDED | VKDIV/CP 50 DN40 PVC-U/EPDM DE CH-AIR |  | 080803 | FIP VALVULAS BOLA Y OTRAS ACT | 359.11 | UN | CA | 1 |  | 8426621239575
VKVP050EDEFD | VKDIV/CP 50 DN40 PVCU/EPDM DE+EV+FC CH |  | 080803 | FIP VALVULAS BOLA Y OTRAS ACT | 559.73 | UN | CA | 1 |  | 8426621239773
VKVP050EDEFP | VKDIV/CP 50 DN40 PVCU/EPDM DE+EV+FC PRIS |  | 080803 | FIP VALVULAS BOLA Y OTRAS ACT | 640.25 | UN | CA | 1
VKVP050EDEP | VKDIV/CP 50 DN40 PVC-U/EPDM DE PRISMA |  | 080803 | FIP VALVULAS BOLA Y OTRAS ACT | 377.83 | UN | CA | 1
VKVP050EDEPA | VKDIV/CP 50 DN40 PVC-U/EPDM SE PRIS-ALUM |  | 080803 | FIP VALVULAS BOLA Y OTRAS ACT | 463.04 | UN
VKVP050ESED | VKDIV/CP 50 DN40 PVC-U/EPDM SE CH-AIR |  | 080803 | FIP VALVULAS BOLA Y OTRAS ACT | 449.44 | UN | CA | 1 |  | 8426621239971
VKVP050ESEFD | VKDIV/CP 50 DN40 PVCU/EPDM SE+EV+FC CH |  | 080803 | FIP VALVULAS BOLA Y OTRAS ACT | 660.64 | UN | CA | 1 |  | 8426621240175
VKVP050ESEFP | VKDIV/CP 50 DN40 PVCU/EPDM SE+EV+FC PRIS |  | 080803 | FIP VALVULAS BOLA Y OTRAS ACT | 888.97 | UN | CA | 1
VKVP050ESEP | VKDIV/CP 50 DN40 PVC-U/EPDM SE PRISMA |  | 080803 | FIP VALVULAS BOLA Y OTRAS ACT | 626.5 | UN | CA | 1
VKVP050FDED | VKDIV/CP 50 DN40 PVC-U/FKM DE CH-AIR |  | 080803 | FIP VALVULAS BOLA Y OTRAS ACT | 377.19 | UN | CA | 1 |  | 8426621239674
VKVP050FDEFD | VKDIV/CP 50 DN40 PVCU/FKM DE+EV+FC CH |  | 080803 | FIP VALVULAS BOLA Y OTRAS ACT | 577.83 | UN | CA | 1 |  | 8426621239872
VKVP050FDEFP | VKDIV/CP 50 DN40 PVCU/FKM DE+EV+FC PRISM |  | 080803 | FIP VALVULAS BOLA Y OTRAS ACT | 658.36 | UN | CA | 1
VKVP050FDEP | VKDIV/CP 50 DN40 PVC-U/FKM DE PRISMA |  | 080803 | FIP VALVULAS BOLA Y OTRAS ACT | 395.93 | UN | CA | 1
VKVP050FSED | VKDIV/CP 50 DN40 PVC-U/FKM SE CH-AIR |  | 080803 | FIP VALVULAS BOLA Y OTRAS ACT | 467.52 | UN | CA | 1 |  | 8426621240076
VKVP050FSEFD | VKDIV/CP 50 DN40 PVCU/FKM SE+EV+FC CH |  | 080803 | FIP VALVULAS BOLA Y OTRAS ACT | 678.77 | UN | CA | 1 |  | 8426621240274
VKVP050FSEFP | VKDIV/CP 50 DN40 PVCU/FKM SE+EV+FC PRISM |  | 080803 | FIP VALVULAS BOLA Y OTRAS ACT | 907.07 | UN | CA | 1
VKVP050FSEP | VKDIV/CP 50 DN40 PVC-U/FKM SE PRISMA |  | 080803 | FIP VALVULAS BOLA Y OTRAS ACT | 644.63 | UN | CA | 1
VKVP063EDED | VKDIV/CP 63 DN50 PVC-U/EPDM DE CH-AIR |  | 080803 | FIP VALVULAS BOLA Y OTRAS ACT | 387.67 | UN | CA | 1 |  | 8426621239582
VKVP063EDEFD | VKDIV/CP 63 DN50 PVCU/EPDM DE+EV+FC CH |  | 080803 | FIP VALVULAS BOLA Y OTRAS ACT | 588.28 | UN | CA | 1 |  | 8426621239780
VKVP063EDEFP | VKDIV/CP 63 DN50 PVCU/EPDM DE+EV+FC PRIS |  | 080803 | FIP VALVULAS BOLA Y OTRAS ACT | 872.93 | UN | CA | 1
VKVP063EDEP | VKDIV/CP 63 DN50 PVC-U/EPDM DE PRISMA |  | 080803 | FIP VALVULAS BOLA Y OTRAS ACT | 610.48 | UN | CA | 1
VKVP063ESED | VKDIV/CP 63 DN50 PVC-U/EPDM SE CH-AIR |  | 080803 | FIP VALVULAS BOLA Y OTRAS ACT | 556.92 | UN | CA | 1 |  | 8426621239988
VKVP063ESEFD | VKDIV/CP 63 DN50 PVCU/EPDM SE+EV+FC CH |  | 080803 | FIP VALVULAS BOLA Y OTRAS ACT | 768.15 | UN | CA | 1 |  | 8426621245019
VKVP063ESEFP | VKDIV/CP 63 DN50 PVCU/EPDM SE+EV+FC PRIS |  | 080803 | FIP VALVULAS BOLA Y OTRAS ACT | 939.41 | UN | CA | 1
VKVP063ESEP | VKDIV/CP 63 DN50 PVC-U/EPDM SE PRISMA |  | 080803 | FIP VALVULAS BOLA Y OTRAS ACT | 677 | UN | CA | 1
VKVP063FDED | VKDIV/CP 63 DN50 PVC-U/FKM DE CH-AIR |  | 080803 | FIP VALVULAS BOLA Y OTRAS ACT | 423.41 | UN | CA | 1 |  | 8426621239681
VKVP063FDEFD | VKDIV/CP 63 DN50 PVCU/FKM DE+EV+FC CH |  | 080803 | FIP VALVULAS BOLA Y OTRAS ACT | 624.06 | UN | CA | 1 |  | 8426621239889
VKVP063FDEFP | VKDIV/CP 63 DN50 PVCU/FKM DE+EV+FC PRISM |  | 080803 | FIP VALVULAS BOLA Y OTRAS ACT | 908.65 | UN | CA | 1
VKVP063FDEP | VKDIV/CP 63 DN50 PVC-U/FKM DE PRISMA |  | 080803 | FIP VALVULAS BOLA Y OTRAS ACT | 646.22 | UN | CA | 1
VKVP063FSED | VKDIV/CP 63 DN50 PVC-U/FKM SE CH-AIR |  | 080803 | FIP VALVULAS BOLA Y OTRAS ACT | 592.66 | UN | CA | 1 |  | 8426621240083
VKVP063FSEFD | VKDIV/CP 63 DN50 PVCU/FKM SE+EV+FC CH |  | 080803 | FIP VALVULAS BOLA Y OTRAS ACT | 803.89 | UN | CA | 1 |  | 8426621243404
VKVP063FSEFP | VKDIV/CP 63 DN50 PVCU/FKM SE+EV+FC PRISM |  | 080803 | FIP VALVULAS BOLA Y OTRAS ACT | 975.2 | UN | CA | 1
VKVP063FSEP | VKDIV/CP 63 DN50 PVC-U/FKM SE PRISMA |  | 080803 | FIP VALVULAS BOLA Y OTRAS ACT | 712.74 | UN | CA | 1
VKVP075EDED | VKDIV/CP 75 DN65 PVC-U/EPDM DE CH-AIR |  | 080803 | FIP VALVULAS BOLA Y OTRAS ACT | 662.17 | UN | CA | 1 |  | 8426621239599
VKVP075EDEFD | VKDIV/CP 75 DN65 PVCU/EPDM DE+EV+FC CH |  | 080803 | FIP VALVULAS BOLA Y OTRAS ACT | 862.76 | UN | CA | 1 |  | 8426621239797
VKVP075EDEFP | VKDIV/CP 75 DN65 PVCU/EPDM DE+EV+FC PRIS |  | 080803 | FIP VALVULAS BOLA Y OTRAS ACT | 1053.62 | UN | CA | 1
VKVP075EDEP | VKDIV/CP 75 DN65 PVC-U/EPDM DE PRISMA |  | 080803 | FIP VALVULAS BOLA Y OTRAS ACT | 791.17 | UN | CA | 1
VKVP075ESED | VKDIV/CP 75 DN65 PVC-U/EPDM SE CH-AIR |  | 080803 | FIP VALVULAS BOLA Y OTRAS ACT | 781.87 | UN | CA | 1 |  | 8426621239995
VKVP075ESEFD | VKDIV/CP 75 DN65 PVCU/EPDM SE+EV+FC CH |  | 080803 | FIP VALVULAS BOLA Y OTRAS ACT | 993.11 | UN | CA | 1 |  | 8426621240199
VKVP075ESEFP | VKDIV/CP 75 DN65 PVCU/EPDM SE+EV+FC PRIS |  | 080803 | FIP VALVULAS BOLA Y OTRAS ACT | 1302.74 | UN | CA | 1
VKVP075ESEP | VKDIV/CP 75 DN65 PVC-U/EPDM SE PRISMA |  | 080803 | FIP VALVULAS BOLA Y OTRAS ACT | 1040.33 | UN | CA | 1
VKVP075FDED | VKDIV/CP 75 DN65 PVC-U/FKM DE CH-AIR |  | 080803 | FIP VALVULAS BOLA Y OTRAS ACT | 733.93 | UN | CA | 1 |  | 8426621239698
VKVP075FDEFD | VKDIV/CP 75 DN65 PVCU/FKM DE+EV+FC CH |  | 080803 | FIP VALVULAS BOLA Y OTRAS ACT | 934.57 | UN | CA | 1 |  | 8426621239896
VKVP075FDEFP | VKDIV/CP 75 DN65 PVCU/FKM DE+EV+FC PRISM |  | 080803 | FIP VALVULAS BOLA Y OTRAS ACT | 1125.38 | UN | CA | 1
VKVP075FDEP | VKDIV/CP 75 DN65 PVC-U/FKM DE PRISMA |  | 080803 | FIP VALVULAS BOLA Y OTRAS ACT | 862.96 | UN | CA | 1
VKVP075FSED | VKDIV/CP 75 DN65 PVC-U/FKM SE CH-AIR |  | 080803 | FIP VALVULAS BOLA Y OTRAS ACT | 853.66 | UN | CA | 1 |  | 8426621240090
VKVP075FSEFD | VKDIV/CP 75 DN65 PVCU/FKM SE+EV+FC CH |  | 080803 | FIP VALVULAS BOLA Y OTRAS ACT | 1064.9 | UN | CA | 1 |  | 8426621240298
VKVP075FSEFP | VKDIV/CP 75 DN65 PVCU/FKM SE+EV+FC PRISM |  | 080803 | FIP VALVULAS BOLA Y OTRAS ACT | 1374.54 | UN | CA | 1
VKVP075FSEP | VKDIV/CP 75 DN65 PVC-U/FKM SE PRISMA |  | 080803 | FIP VALVULAS BOLA Y OTRAS ACT | 1112.12 | UN | CA | 1
VKVP090EDED | VKDIV/CP 90 DN80 PVC-U/EPDM DE CH-AIR |  | 080803 | FIP VALVULAS BOLA Y OTRAS ACT | 761.97 | UN | CA | 1 |  | 8426621239605
VKVP090EDEFD | VKDIV/CP 90 DN80 PVCU/EPDM DE+EV+FC CH |  | 080803 | FIP VALVULAS BOLA Y OTRAS ACT | 962.57 | UN | CA | 1 |  | 8426621239803
VKVP090EDEFP | VKDIV/CP 90 DN80 PVCU/EPDM DE+EV+FC PRIS |  | 080803 | FIP VALVULAS BOLA Y OTRAS ACT | 1153.39 | UN | CA | 1
VKVP090EDEP | VKDIV/CP 90 DN80 PVC-U/EPDM DE PRISMA |  | 080803 | FIP VALVULAS BOLA Y OTRAS ACT | 890.95 | UN | CA | 1
VKVP090EDEPA | VKDIV/CP 90 DN80 PVC-U/EPDM PRISMA ALU |  | 080803 | FIP VALVULAS BOLA Y OTRAS ACT | 914.27 | UN
VKVP090ESED | VKDIV/CP 90 DN80 PVC-U/EPDM SE CH-AIR |  | 080803 | FIP VALVULAS BOLA Y OTRAS ACT | 881.66 | UN | CA | 1 |  | 8426621240007
VKVP090ESEFD | VKDIV/CP 90 DN80 PVCU/EPDM SE+EV+FC CH |  | 080803 | FIP VALVULAS BOLA Y OTRAS ACT | 1092.91 | UN | CA | 1 |  | 8426621240205
VKVP090ESEFP | VKDIV/CP 90 DN80 PVCU/EPDM SE+EV+FC PRIS |  | 080803 | FIP VALVULAS BOLA Y OTRAS ACT | 1402.55 | UN | CA | 1
VKVP090ESEP | VKDIV/CP 90 DN80 PVC-U/EPDM SE PRISMA |  | 080803 | FIP VALVULAS BOLA Y OTRAS ACT | 1140.14 | UN | CA | 1
VKVP090FDED | VKDIV/CP 90 DN80 PVC-U/FKM DE CH-AIR |  | 080803 | FIP VALVULAS BOLA Y OTRAS ACT | 849.47 | UN | CA | 1 |  | 8426621239704
VKVP090FDEFD | VKDIV/CP 90 DN80 PVCU/FKM DE+EV+FC CH |  | 080803 | FIP VALVULAS BOLA Y OTRAS ACT | 1050.12 | UN | CA | 1 |  | 8426621239902
VKVP090FDEFP | VKDIV/CP 90 DN80 PVCU/FKM DE+EV+FC PRISM |  | 080803 | FIP VALVULAS BOLA Y OTRAS ACT | 1240.92 | UN | CA | 1
VKVP090FDEP | VKDIV/CP 90 DN80 PVC-U/FKM DE PRISMA |  | 080803 | FIP VALVULAS BOLA Y OTRAS ACT | 978.48 | UN | CA | 1
VKVP090FSED | VKDIV/CP 90 DN80 PVC-U/FKM SE CH-AIR |  | 080803 | FIP VALVULAS BOLA Y OTRAS ACT | 969.23 | UN | CA | 1 |  | 8426621240106
VKVP090FSEFD | VKDIV/CP 90 DN80 PVCU/FKM SE+EV+FC CH |  | 080803 | FIP VALVULAS BOLA Y OTRAS ACT | 1180.46 | UN | CA | 1 |  | 8426621240304
VKVP090FSEFP | VKDIV/CP 90 DN80 PVCU/FKM SE+EV+FC PRISM |  | 080803 | FIP VALVULAS BOLA Y OTRAS ACT | 1490.1 | UN | CA | 1
VKVP090FSEP | VKDIV/CP 90 DN80 PVC-U/FKM SE PRISMA |  | 080803 | FIP VALVULAS BOLA Y OTRAS ACT | 1227.64 | UN | CA | 1
VKVP100EDED | VKDFV/CP 1 DN25 PVC-U/EPDM DE CH-AIR |  | 080803 | FIP VALVULAS BOLA Y OTRAS ACT | 318.58 | UN | CA | 1 |  | 8426621234150
VKVP100EDEFD | VKDFV/CP 1 DN25 PVCU/EPDM DE+EV+FC CH-AI |  | 080803 | FIP VALVULAS BOLA Y OTRAS ACT | 519.22 | UN | CA | 1 |  | 8426621233955
VKVP100EDEFP | VKDFV/CP 1 DN25 PVCU/EPDM DE+EV+FC PRISM |  | 080803 | FIP VALVULAS BOLA Y OTRAS ACT | 599.77 | UN | CA | 1
VKVP100EDEP | VKDFV/CP 1 DN25 PVC-U/EPDM DE PRISMA |  | 080803 | FIP VALVULAS BOLA Y OTRAS ACT | 337.33 | UN | CA | 1
VKVP100ESED | VKDFV/CP 1 DN25 PVC-U/EPDM SE CH-AIR |  | 080803 | FIP VALVULAS BOLA Y OTRAS ACT | 349.3 | UN | CA | 1 |  | 8426621234556
VKVP100ESEFD | VKDFV/CP 1 DN25 PVCU/EPDM SE+EV+FC CH-AI |  | 080803 | FIP VALVULAS BOLA Y OTRAS ACT | 560.51 | UN | CA | 1 |  | 8426621234358
VKVP100ESEFP | VKDFV/CP 1 DN25 PVCU/EPDM SE+EV+FC PRISM |  | 080803 | FIP VALVULAS BOLA Y OTRAS ACT | 727.03 | UN | CA | 1
VKVP100ESEP | VKDFV/CP 1 DN25 PVC-U/EPDM SE PRISMA |  | 080803 | FIP VALVULAS BOLA Y OTRAS ACT | 464.56 | UN | CA | 1
VKVP100FDED | VKDFV/CP 1 DN25 PVC-U/FKM DE CH-AIR |  | 080803 | FIP VALVULAS BOLA Y OTRAS ACT | 336.48 | UN | CA | 1 |  | 8426621234259
VKVP100FDEFD | VKDFV/CP 1 DN25 PVCU/FKM DE+EV+FC CH |  | 080803 | FIP VALVULAS BOLA Y OTRAS ACT | 537.07 | UN | CA | 1 |  | 8426621234051
VKVP100FDEFP | VKDFV/CP 1 DN25 PVCU/FKM DE+EV+FC PRISMA |  | 080803 | FIP VALVULAS BOLA Y OTRAS ACT | 617.64 | UN | CA | 1
VKVP100FDEP | VKDFV/CP 1 DN25 PVC-U/FKM DE PRISMA |  | 080803 | FIP VALVULAS BOLA Y OTRAS ACT | 355.2 | UN | CA | 1
VKVP100FSED | VKDFV/CP 1 DN25 PVC-U/FKM SE CH-AIR |  | 080803 | FIP VALVULAS BOLA Y OTRAS ACT | 367.17 | UN | CA | 1 |  | 8426621234655
VKVP100FSEFD | VKDFV/CP 1 DN25 PVCU/FKM SE+EV+FC CH-AIR |  | 080803 | FIP VALVULAS BOLA Y OTRAS ACT | 578.4 | UN | CA | 1 |  | 8426621234457
VKVP100FSEFP | VKDFV/CP 1 DN25 PVCU/FKM SE+EV+FC PRISMA |  | 080803 | FIP VALVULAS BOLA Y OTRAS ACT | 744.88 | UN | CA | 1
VKVP100FSEP | VKDFV/CP 1 DN25 PVC-U/FKM SE PRISMA |  | 080803 | FIP VALVULAS BOLA Y OTRAS ACT | 482.43 | UN | CA | 1
VKVP110EDED | VKDIV/CP 110 DN100 PVC-U/EPDM DE CH-AIR |  | 080803 | FIP VALVULAS BOLA Y OTRAS ACT | 846.74 | UN | CA | 1 |  | 8426621239612
VKVP110EDEFD | VKDIV/CP 110 DN100 PVCU/EPDM DE+EV+FC CH |  | 080803 | FIP VALVULAS BOLA Y OTRAS ACT | 1047.39 | UN | CA | 1 |  | 8426621239810
VKVP110EDEFP | VKDIV/CP 110 DN100 PVCU/EPDM DE+EV+FC PR |  | 080803 | FIP VALVULAS BOLA Y OTRAS ACT | 1204.79 | UN | CA | 1
VKVP110EDEP | VKDIV/CP 110 DN100 PVC-U/EPDM DE PRISMA |  | 080803 | FIP VALVULAS BOLA Y OTRAS ACT | 942.35 | UN | CA | 1
VKVP110ESED | VKDIV/CP 110 DN100 PVC-U/EPDM SE CH-AIR |  | 080803 | FIP VALVULAS BOLA Y OTRAS ACT | 1270.48 | UN | CA | 1 |  | 8426621240014
VKVP110ESEFD | VKDIV/CP 110 DN100 PVCU/EPDM SE+EV+FC CH |  | 080803 | FIP VALVULAS BOLA Y OTRAS ACT | 1481.71 | UN | CA | 1 |  | 8426621240212
VKVP110ESEFP | VKDIV/CP 110 DN100 PVCU/EPDM SE+EV+FC PR |  | 080803 | FIP VALVULAS BOLA Y OTRAS ACT | 1475.2 | UN | CA | 1
VKVP110ESEP | VKDIV/CP 110 DN100 PVC-U/EPDM SE PRISMA |  | 080803 | FIP VALVULAS BOLA Y OTRAS ACT | 1212.75 | UN | CA | 1
VKVP110FDED | VKDIV/CP 110 DN100 PVC-U/FKM DE CH-AIR |  | 080803 | FIP VALVULAS BOLA Y OTRAS ACT | 967.56 | UN | CA | 1 |  | 8426621239711
VKVP110FDEFD | VKDIV/CP 110 DN100 PVCU/FKM DE+EV+FC CH |  | 080803 | FIP VALVULAS BOLA Y OTRAS ACT | 1168.21 | UN | CA | 1 |  | 8426621239919
VKVP110FDEFP | VKDIV/CP 110 DN100 PVCU/FKM DE+EV+FC PRI |  | 080803 | FIP VALVULAS BOLA Y OTRAS ACT | 1325.61 | UN | CA | 1
VKVP110FDEP | VKDIV/CP 110 DN100 PVC-U/FKM DE PRISMA |  | 080803 | FIP VALVULAS BOLA Y OTRAS ACT | 1063.17 | UN | CA | 1
VKVP110FSED | VKDIV/CP 110 DN100 PVC-U/FKM SE CH-AIR |  | 080803 | FIP VALVULAS BOLA Y OTRAS ACT | 1391.32 | UN | CA | 1 |  | 8426621240113
VKVP110FSEFD | VKDIV/CP 110 DN100 PVCU/FKM SE+EV+FC CH |  | 080803 | FIP VALVULAS BOLA Y OTRAS ACT | 1602.56 | UN | CA | 1 |  | 8426621240311
VKVP110FSEFP | VKDIV/CP 110 DN100 PVCU/FKM SE+EV+FC PRI |  | 080803 | FIP VALVULAS BOLA Y OTRAS ACT | 1596.04 | UN | CA | 1
VKVP110FSEP | VKDIV/CP 110 DN100 PVC-U/FKM SE PRISMA |  | 080803 | FIP VALVULAS BOLA Y OTRAS ACT | 1333.57 | UN | CA | 1
VKVP112EDED | VKDFV/CP 1 1/2 DN40 PVC-U/EPDM DE CH-AIR |  | 080803 | FIP VALVULAS BOLA Y OTRAS ACT | 371.65 | UN | CA | 1 |  | 8426621234167
VKVP112EDEFD | VKDFV/CP 1 1/2 DN40 PVCU/EPDM DE+EV+FC C |  | 080803 | FIP VALVULAS BOLA Y OTRAS ACT | 572.27 | UN | CA | 1 |  | 8426621233962
VKVP112EDEFP | VKDFV/CP 1 1/2 DN40 PVCU/EPDM DE+EV+FC P |  | 080803 | FIP VALVULAS BOLA Y OTRAS ACT | 652.79 | UN | CA | 1
VKVP112EDEP | VKDFV/CP 1 1/2 DN40 PVC-U/EPDM DE PRISMA |  | 080803 | FIP VALVULAS BOLA Y OTRAS ACT | 390.35 | UN | CA | 1
VKVP112ESED | VKDFV/CP 1 1/2 DN40 PVC-U/EPDM SE CH-AIR |  | 080803 | FIP VALVULAS BOLA Y OTRAS ACT | 461.99 | UN | CA | 1 |  | 8426621234563
VKVP112ESEFD | VKDFV/CP 1 1/2 DN40 PVCU/EPDM SE+EV+FC C |  | 080803 | FIP VALVULAS BOLA Y OTRAS ACT | 673.21 | UN | CA | 1 |  | 8426621234365
VKVP112ESEFP | VKDFV/CP 1 1/2 DN40 PVCU/EPDM SE+EV+FC P |  | 080803 | FIP VALVULAS BOLA Y OTRAS ACT | 901.51 | UN | CA | 1
VKVP112ESEP | VKDFV/CP 1 1/2 DN40 PVC-U/EPDM SE PRISMA |  | 080803 | FIP VALVULAS BOLA Y OTRAS ACT | 639.09 | UN | CA | 1
VKVP112FDED | VKDFV/CP 1 1/2 DN40 PVC-U/FKM DE CH-AIR |  | 080803 | FIP VALVULAS BOLA Y OTRAS ACT | 390.3 | UN | CA | 1 |  | 8426621234266
VKVP112FDEFD | VKDFV/CP 1 1/2 DN40 PVCU/FKM DE+EV+FC CH |  | 080803 | FIP VALVULAS BOLA Y OTRAS ACT | 590.94 | UN | CA | 1 |  | 8426621234068
VKVP112FDEFP | VKDFV/CP 1 1/2 DN40 PVCU/FKM DE+EV+FC PR |  | 080803 | FIP VALVULAS BOLA Y OTRAS ACT | 671.49 | UN | CA | 1
VKVP112FDEP | VKDFV/CP 1 1/2 DN40 PVC-U/FKM DE PRISMA |  | 080803 | FIP VALVULAS BOLA Y OTRAS ACT | 409.04 | UN | CA | 1
VKVP112FSED | VKDFV/CP 1 1/2 DN40 PVC-U/FKM SE CH-AIR |  | 080803 | FIP VALVULAS BOLA Y OTRAS ACT | 480.65 | UN | CA | 1 |  | 8426621234662
VKVP112FSEFD | VKDFV/CP 1 1/2 DN40 PVCU/FKM SE+EV+FC CH |  | 080803 | FIP VALVULAS BOLA Y OTRAS ACT | 691.9 | UN | CA | 1 |  | 8426621234464
VKVP112FSEFP | VKDFV/CP 1 1/2 DN40 PVCU/FKM SE+EV+FC PR |  | 080803 | FIP VALVULAS BOLA Y OTRAS ACT | 920.18 | UN | CA | 1
VKVP112FSEP | VKDFV/CP 1 1/2 DN40 PVC-U/FKM SE PRISMA |  | 080803 | FIP VALVULAS BOLA Y OTRAS ACT | 657.74 | UN | CA | 1
VKVP114EDED | VKDFV/CP 1 1/4 DN32 PVC-U/EPDM DE CH-AIR |  | 080803 | FIP VALVULAS BOLA Y OTRAS ACT | 344.41 | UN | CA | 1 |  | 8426621234174
VKVP114EDEFD | VKDFV/CP 1 1/4 DN32 PVCU/EPDM DE+EV+FC C |  | 080803 | FIP VALVULAS BOLA Y OTRAS ACT | 545.06 | UN | CA | 1 |  | 8426621233979
VKVP114EDEFP | VKDFV/CP 1 1/4 DN32 PVCU/EPDM DE+EV+FC P |  | 080803 | FIP VALVULAS BOLA Y OTRAS ACT | 625.6 | UN | CA | 1
VKVP114EDEP | VKDFV/CP 1 1/4 DN32 PVC-U/EPDM DE PRISMA |  | 080803 | FIP VALVULAS BOLA Y OTRAS ACT | 363.13 | UN | CA | 1
VKVP114ESED | VKDFV/CP 1 1/4 DN32 PVC-U/EPDM SE CH-AIR |  | 080803 | FIP VALVULAS BOLA Y OTRAS ACT | 375.16 | UN | CA | 1 |  | 8426621234570
VKVP114ESEFD | VKDFV/CP 1 1/4 DN32 PVCU/EPDM SE+EV+FC C |  | 080803 | FIP VALVULAS BOLA Y OTRAS ACT | 586.38 | UN | CA | 1 |  | 8426621234372
VKVP114ESEFP | VKDFV/CP 1 1/4 DN32 PVCU/EPDM SE+EV+FC P |  | 080803 | FIP VALVULAS BOLA Y OTRAS ACT | 752.83 | UN | CA | 1
VKVP114ESEP | VKDFV/CP 1 1/4 DN32 PVC-U/EPDM SE PRISMA |  | 080803 | FIP VALVULAS BOLA Y OTRAS ACT | 490.38 | UN | CA | 1
VKVP114FDED | VKDFV/CP 1 1/4 DN32 PVC-U/FKM DE CH-AIR |  | 080803 | FIP VALVULAS BOLA Y OTRAS ACT | 359.21 | UN | CA | 1 |  | 8426621234273
VKVP114FDEFD | VKDFV/CP 1 1/4 DN32 PVCU/FKM DE+EV+FC CH |  | 080803 | FIP VALVULAS BOLA Y OTRAS ACT | 559.84 | UN | CA | 1 |  | 8426621234075
VKVP114FDEFP | VKDFV/CP 1 1/4 DN32 PVCU/FKM DE+EV+FC PR |  | 080803 | FIP VALVULAS BOLA Y OTRAS ACT | 640.38 | UN | CA | 1
VKVP114FDEP | VKDFV/CP 1 1/4 DN32 PVC-U/FKM DE PRISMA |  | 080803 | FIP VALVULAS BOLA Y OTRAS ACT | 377.96 | UN | CA | 1
VKVP114FSED | VKDFV/CP 1 1/4 DN32 PVC-U/FKM SE CH-AIR |  | 080803 | FIP VALVULAS BOLA Y OTRAS ACT | 389.91 | UN | CA | 1 |  | 8426621234679
VKVP114FSEFD | VKDFV/CP 1 1/4 DN32 PVCU/FKM SE+EV+FC CH |  | 080803 | FIP VALVULAS BOLA Y OTRAS ACT | 601.14 | UN | CA | 1 |  | 8426621234471
VKVP114FSEFP | VKDFV/CP 1 1/4 DN32 PVCU/FKM SE+EV+FC PR |  | 080803 | FIP VALVULAS BOLA Y OTRAS ACT | 767.64 | UN | CA | 1
VKVP114FSEP | VKDFV/CP 1 1/4 DN32 PVC-U/FKM SE PRISMA |  | 080803 | FIP VALVULAS BOLA Y OTRAS ACT | 505.19 | UN | CA | 1
VKVP200EDED | VKDFV/CP 2 DN50 PVC-U/EPDM DE CH-AIR |  | 080803 | FIP VALVULAS BOLA Y OTRAS ACT | 405 | UN | CA | 1 |  | 8426621234181
VKVP200EDEFD | VKDFV/CP 2 DN50 PVCU/EPDM DE+EV+FC CH-AI |  | 080803 | FIP VALVULAS BOLA Y OTRAS ACT | 605.59 | UN | CA | 1 |  | 8426621233986
VKVP200EDEFP | VKDFV/CP 2 DN50 PVCU/EPDM DE+EV+FC PRISM |  | 080803 | FIP VALVULAS BOLA Y OTRAS ACT | 890.23 | UN | CA | 1
VKVP200EDEP | VKDFV/CP 2 DN50 PVC-U/EPDM DE PRISMA |  | 080803 | FIP VALVULAS BOLA Y OTRAS ACT | 627.79 | UN | CA | 1
VKVP200ESED | VKDFV/CP 2 DN50 PVC-U/EPDM SE CH-AIR |  | 080803 | FIP VALVULAS BOLA Y OTRAS ACT | 574.2 | UN | CA | 1 |  | 8426621234587
VKVP200ESEFD | VKDFV/CP 2 DN50 PVCU/EPDM SE+EV+FC CH-AI |  | 080803 | FIP VALVULAS BOLA Y OTRAS ACT | 785.43 | UN | CA | 1 |  | 8426621234389
VKVP200ESEFP | VKDFV/CP 2 DN50 PVCU/EPDM SE+EV+FC PRISM |  | 080803 | FIP VALVULAS BOLA Y OTRAS ACT | 956.72 | UN | CA | 1
VKVP200ESEP | VKDFV/CP 2 DN50 PVC-U/EPDM SE PRISMA |  | 080803 | FIP VALVULAS BOLA Y OTRAS ACT | 694.27 | UN | CA | 1
VKVP200FDED | VKDFV/CP 2 DN50 PVC-U/FKM DE CH-AIR |  | 080803 | FIP VALVULAS BOLA Y OTRAS ACT | 442.06 | UN | CA | 1 |  | 8426621234280
VKVP200FDEFD | VKDFV/CP 2 DN50 PVCU/FKM DE+EV+FC CH |  | 080803 | FIP VALVULAS BOLA Y OTRAS ACT | 642.67 | UN | CA | 1 |  | 8426621234082
VKVP200FDEFP | VKDFV/CP 2 DN50 PVCU/FKM DE+EV+FC PRISMA |  | 080803 | FIP VALVULAS BOLA Y OTRAS ACT | 927.29 | UN | CA | 1
VKVP200FDEP | VKDFV/CP 2 DN50 PVC-U/FKM DE PRISMA |  | 080803 | FIP VALVULAS BOLA Y OTRAS ACT | 664.84 | UN | CA | 1
VKVP200FSED | VKDFV/CP 2 DN50 PVC-U/FKM SE CH-AIR |  | 080803 | FIP VALVULAS BOLA Y OTRAS ACT | 611.28 | UN | CA | 1 |  | 8426621234686
VKVP200FSEFD | VKDFV/CP 2 DN50 PVCU/FKM SE+EV+FC CH-AIR |  | 080803 | FIP VALVULAS BOLA Y OTRAS ACT | 822.51 | UN | CA | 1 |  | 8426621234488
VKVP200FSEFP | VKDFV/CP 2 DN50 PVCU/FKM SE+EV+FC PRISMA |  | 080803 | FIP VALVULAS BOLA Y OTRAS ACT | 993.8 | UN | CA | 1
VKVP200FSEP | VKDFV/CP 2 DN50 PVC-U/FKM SE PRISMA |  | 080803 | FIP VALVULAS BOLA Y OTRAS ACT | 731.35 | UN | CA | 1
VKVP212EDED | VKDFV/CP 2 1/2 DN65 PVC-U/EPDM DE CH-AIR |  | 080803 | FIP VALVULAS BOLA Y OTRAS ACT | 691.34 | UN | CA | 1 |  | 8426621234198
VKVP212EDEFD | VKDFV/CP 2 1/2 DN65 PVCU/EPDM DE+EV+FC C |  | 080803 | FIP VALVULAS BOLA Y OTRAS ACT | 891.96 | UN | CA | 1 |  | 8426621233993
VKVP212EDEFP | VKDFV/CP 2 1/2 DN65 PVCU/EPDM DE+EV+FC P |  | 080803 | FIP VALVULAS BOLA Y OTRAS ACT | 1082.79 | UN | CA | 1
VKVP212EDEP | VKDFV/CP 2 1/2 DN65 PVC-U/EPDM DE PRISMA |  | 080803 | FIP VALVULAS BOLA Y OTRAS ACT | 820.32 | UN | CA | 1
VKVP212ESED | VKDFV/CP 2 1/2 DN65 PVC-U/EPDM SE CH-AIR |  | 080803 | FIP VALVULAS BOLA Y OTRAS ACT | 811.05 | UN | CA | 1 |  | 8426621234594
VKVP212ESEFD | VKDFV/CP 2 1/2 DN65 PVCU/EPDM SE+EV+FC C |  | 080803 | FIP VALVULAS BOLA Y OTRAS ACT | 1022.28 | UN | CA | 1 |  | 8426621234396
VKVP212ESEFP | VKDFV/CP 2 1/2 DN65 PVCU/EPDM SE+EV+FC P |  | 080803 | FIP VALVULAS BOLA Y OTRAS ACT | 1331.92 | UN | CA | 1
VKVP212ESEP | VKDFV/CP 2 1/2 DN65 PVC-U/EPDM SE PRISMA |  | 080803 | FIP VALVULAS BOLA Y OTRAS ACT | 1069.48 | UN | CA | 1
VKVP212FDED | VKDFV/CP 2 1/2 DN65 PVC-U/FKM DE CH-AIR |  | 080803 | FIP VALVULAS BOLA Y OTRAS ACT | 763.08 | UN | CA | 1 |  | 8426621234297
VKVP212FDEFD | VKDFV/CP 2 1/2 DN65 PVCU/FKM DE+EV+FC CH |  | 080803 | FIP VALVULAS BOLA Y OTRAS ACT | 963.72 | UN | CA | 1 |  | 8426621234099
VKVP212FDEFP | VKDFV/CP 2 1/2 DN65 PVCU/FKM DE+EV+FC PR |  | 080803 | FIP VALVULAS BOLA Y OTRAS ACT | 1154.56 | UN | CA | 1
VKVP212FDEP | VKDFV/CP 2 1/2 DN65 PVC-U/FKM DE PRISMA |  | 080803 | FIP VALVULAS BOLA Y OTRAS ACT | 892.11 | UN | CA | 1
VKVP212FSED | VKDFV/CP 2 1/2 DN65 PVC-U/FKM SE CH-AIR |  | 080803 | FIP VALVULAS BOLA Y OTRAS ACT | 882.84 | UN | CA | 1 |  | 8426621234693
VKVP212FSEFD | VKDFV/CP 2 1/2 DN65 PVCU/FKM SE+EV+FC CH |  | 080803 | FIP VALVULAS BOLA Y OTRAS ACT | 1094.07 | UN | CA | 1 |  | 8426621234495
VKVP212FSEFP | VKDFV/CP 2 1/2 DN65 PVCU/FKM SE+EV+FC PR |  | 080803 | FIP VALVULAS BOLA Y OTRAS ACT | 1403.68 | UN | CA | 1
VKVP212FSEP | VKDFV/CP 2 1/2 DN65 PVC-U/FKM SE PRISMA |  | 080803 | FIP VALVULAS BOLA Y OTRAS ACT | 1141.24 | UN | CA | 1
VKVP300EDED | VKDFV/CP 3 DN80 PVC-U/EPDM DE CH-AIR |  | 080803 | FIP VALVULAS BOLA Y OTRAS ACT | 799.07 | UN | CA | 1 |  | 8426621234204
VKVP300EDEFD | VKDFV/CP 3 DN80 PVCU/EPDM DE+EV+FC CH-AI |  | 080803 | FIP VALVULAS BOLA Y OTRAS ACT | 999.7 | UN | CA | 1 |  | 8426621234006
VKVP300EDEFP | VKDFV/CP 3 DN80 PVCU/EPDM DE+EV+FC PRISM |  | 080803 | FIP VALVULAS BOLA Y OTRAS ACT | 1190.53 | UN | CA | 1
VKVP300EDEP | VKDFV/CP 3 DN80 PVC-U/EPDM DE PRISMA |  | 080803 | FIP VALVULAS BOLA Y OTRAS ACT | 928.06 | UN | CA | 1
VKVP300ESED | VKDFV/CP 3 DN80 PVC-U/EPDM SE CH-AIR |  | 080803 | FIP VALVULAS BOLA Y OTRAS ACT | 918.81 | UN | CA | 1 |  | 8426621234600
VKVP300ESEFD | VKDFV/CP 3 DN80 PVCU/EPDM SE+EV+FC CH-AI |  | 080803 | FIP VALVULAS BOLA Y OTRAS ACT | 1130.01 | UN | CA | 1 |  | 8426621234402
VKVP300ESEFP | VKDFV/CP 3 DN80 PVCU/EPDM SE+EV+FC PRISM |  | 080803 | FIP VALVULAS BOLA Y OTRAS ACT | 1439.66 | UN | CA | 1
VKVP300ESEP | VKDFV/CP 3 DN80 PVC-U/EPDM SE PRISMA |  | 080803 | FIP VALVULAS BOLA Y OTRAS ACT | 1177.24 | UN | CA | 1
VKVP300FDED | VKDFV/CP 3 DN80 PVC-U/FKM DE CH-AIR |  | 080803 | FIP VALVULAS BOLA Y OTRAS ACT | 886.68 | UN | CA | 1 |  | 8426621234303
VKVP300FDEFD | VKDFV/CP 3 DN80 PVCU/FKM DE+EV+FC CH |  | 080803 | FIP VALVULAS BOLA Y OTRAS ACT | 1087.3 | UN | CA | 1 |  | 8426621234105
VKVP300FDEFP | VKDFV/CP 3 DN80 PVCU/FKM DE+EV+FC PRISMA |  | 080803 | FIP VALVULAS BOLA Y OTRAS ACT | 1278.13 | UN | CA | 1
VKVP300FDEP | VKDFV/CP 3 DN80 PVC-U/FKM DE PRISMA |  | 080803 | FIP VALVULAS BOLA Y OTRAS ACT | 1015.68 | UN | CA | 1
VKVP300FSED | VKDFV/CP 3 DN80 PVC-U/FKM SE CH-AIR |  | 080803 | FIP VALVULAS BOLA Y OTRAS ACT | 1006.41 | UN | CA | 1 |  | 8426621234709
VKVP300FSEFD | VKDFV/CP 3 DN80 PVCU/FKM SE+EV+FC CH-AIR |  | 080803 | FIP VALVULAS BOLA Y OTRAS ACT | 1217.65 | UN | CA | 1 |  | 8426621234501
VKVP300FSEFP | VKDFV/CP 3 DN80 PVCU/FKM SE+EV+FC PRISMA |  | 080803 | FIP VALVULAS BOLA Y OTRAS ACT | 1527.26 | UN | CA | 1
VKVP300FSEP | VKDFV/CP 3 DN80 PVC-U/FKM SE PRISMA |  | 080803 | FIP VALVULAS BOLA Y OTRAS ACT | 1264.82 | UN | CA | 1
VKVP400EDED | VKDFV/CP 4 DN100 PVC-U/EPDM DE CH-AIR |  | 080803 | FIP VALVULAS BOLA Y OTRAS ACT | 888.51 | UN | CA | 1 |  | 8426621234211
VKVP400EDEFD | VKDFV/CP 4 DN100 PVCU/EPDM DE+EV+FC CH-A |  | 080803 | FIP VALVULAS BOLA Y OTRAS ACT | 1089.15 | UN | CA | 1 |  | 8426621234013
VKVP400EDEFP | VKDFV/CP 4 DN100 PVCU/EPDM DE+EV+FC PRIS |  | 080803 | FIP VALVULAS BOLA Y OTRAS ACT | 1246.56 | UN | CA | 1
VKVP400EDEP | VKDFV/CP 4 DN100 PVC-U/EPDM DE PRISMA |  | 080803 | FIP VALVULAS BOLA Y OTRAS ACT | 984.11 | UN | CA | 1
VKVP400ESED | VKDFV/CP 4 DN100 PVC-U/EPDM SE CH-AIR |  | 080803 | FIP VALVULAS BOLA Y OTRAS ACT | 1312.27 | UN | CA | 1 |  | 8426621234617
VKVP400ESEFD | VKDFV/CP 4 DN100 PVCU/EPDM SE+EV+FC CH-A |  | 080803 | FIP VALVULAS BOLA Y OTRAS ACT | 1523.47 | UN | CA | 1 |  | 8426621234419
VKVP400ESEFP | VKDFV/CP 4 DN100 PVCU/EPDM SE+EV+FC PRIS |  | 080803 | FIP VALVULAS BOLA Y OTRAS ACT | 1516.96 | UN | CA | 1
VKVP400ESEP | VKDFV/CP 4 DN100 PVC-U/EPDM SE PRISMA |  | 080803 | FIP VALVULAS BOLA Y OTRAS ACT | 1254.52 | UN | CA | 1
VKVP400FDED | VKDFV/CP 4 DN100 PVC-U/FKM DE CH-AIR |  | 080803 | FIP VALVULAS BOLA Y OTRAS ACT | 1009.33 | UN | CA | 1 |  | 8426621234310
VKVP400FDEFD | VKDFV/CP 4 DN100 PVCU/FKM DE+EV+FC CH |  | 080803 | FIP VALVULAS BOLA Y OTRAS ACT | 1209.94 | UN | CA | 1 |  | 8426621234112
VKVP400FDEFP | VKDFV/CP 4 DN100 PVCU/FKM DE+EV+FC PRISM |  | 080803 | FIP VALVULAS BOLA Y OTRAS ACT | 1367.38 | UN | CA | 1
VKVP400FDEP | VKDFV/CP 4 DN100 PVC-U/FKM DE PRISMA |  | 080803 | FIP VALVULAS BOLA Y OTRAS ACT | 1104.96 | UN | CA | 1
VKVP400FSED | VKDFV/CP 4 DN100 PVC-U/FKM SE CH-AIR |  | 080803 | FIP VALVULAS BOLA Y OTRAS ACT | 1433.09 | UN | CA | 1 |  | 8426621234716
VKVP400FSEFD | VKDFV/CP 4 DN100 PVCU/FKM SE+EV+FC CH-AI |  | 080803 | FIP VALVULAS BOLA Y OTRAS ACT | 1644.32 | UN | CA | 1 |  | 8426621234518
VKVP400FSEFP | VKDFV/CP 4 DN100 PVCU/FKM SE+EV+FC PRISM |  | 080803 | FIP VALVULAS BOLA Y OTRAS ACT | 1637.8 | UN | CA | 1
VKVP400FSEP | VKDFV/CP 4 DN100 PVC-U/FKM SE PRISMA |  | 080803 | FIP VALVULAS BOLA Y OTRAS ACT | 1375.36 | UN | CA | 1
VRFE016F1PD | VAL .BOLA REGULACION VKRIF/CE ACTUADOR E |  | 080803 | FIP VALVULAS BOLA Y OTRAS ACT | 1873.67 | UN |  |  |  | 8426621241448
VRFE016F2PD | VAL .BOLA REGULACION VKRIF/CE ACTUADOR E |  | 080803 | FIP VALVULAS BOLA Y OTRAS ACT | 1873.67 | UN |  |  |  | 8426621241516
VRFE020F1PD | VAL .BOLA REGULACION VKRIF/CE ACTUADOR E |  | 080803 | FIP VALVULAS BOLA Y OTRAS ACT | 1883.3 | UN |  |  |  | 8426621241455
VRFE020F2PD | VAL .BOLA REGULACION VKRIF/CE ACTUADOR E |  | 080803 | FIP VALVULAS BOLA Y OTRAS ACT | 1883.3 | UN |  |  |  | 8426621241523
VRFE025F1PD | VAL .BOLA REGULACION VKRIF/CE ACTUADOR E |  | 080803 | FIP VALVULAS BOLA Y OTRAS ACT | 1959.63 | UN |  |  |  | 8426621241462
VRFE025F2PD | VAL .BOLA REGULACION VKRIF/CE ACTUADOR E |  | 080803 | FIP VALVULAS BOLA Y OTRAS ACT | 1959.63 | UN |  |  |  | 8426621241530
VRFE032F1PD | VAL .BOLA REGULACION VKRIF/CE ACTUADOR E |  | 080803 | FIP VALVULAS BOLA Y OTRAS ACT | 2084.91 | UN |  |  |  | 8426621241479
VRFE032F2PD | VAL .BOLA REGULACION VKRIF/CE ACTUADOR E |  | 080803 | FIP VALVULAS BOLA Y OTRAS ACT | 2084.91 | UN |  |  |  | 8426621241547
VRFE040F1PD | VAL .BOLA REGULACION VKRIF/CE ACTUADOR E |  | 080803 | FIP VALVULAS BOLA Y OTRAS ACT | 2252.15 | UN |  |  |  | 8426621241486
VRFE040F2PD | VAL .BOLA REGULACION VKRIF/CE ACTUADOR E |  | 080803 | FIP VALVULAS BOLA Y OTRAS ACT | 2252.15 | UN |  |  |  | 8426621241554
VRFE050F1PD | VAL .BOLA REGULACION VKRIF/CE ACTUADOR E |  | 080803 | FIP VALVULAS BOLA Y OTRAS ACT | 2832.69 | UN |  |  |  | 8426621241493
VRFE050F2PD | VAL .BOLA REGULACION VKRIF/CE ACTUADOR E |  | 080803 | FIP VALVULAS BOLA Y OTRAS ACT | 2832.69 | UN |  |  |  | 8426621241561
VRFE063F1PD | VAL .BOLA REGULACION VKRIF/CE ACTUADOR E |  | 080803 | FIP VALVULAS BOLA Y OTRAS ACT | 3833.35 | UN |  |  |  | 8426621241509
VRFE063F2PD | VAL .BOLA REGULACION VKRIF/CE ACTUADOR E |  | 080803 | FIP VALVULAS BOLA Y OTRAS ACT | 3833.35 | UN |  |  |  | 8426621241578
VRFP016FDEPD | VAL .BOLA REGULACION VKRIF/CP ACTUADOR N |  | 080803 | FIP VALVULAS BOLA Y OTRAS ACT | 3155.46 | UN |  |  |  | 8426621241585
VRFP016FDEPP | VAL .BOLA REGULACION VKRIF/CP ACTUADOR N |  | 080803 | FIP VALVULAS BOLA Y OTRAS ACT | 2583.89 | UN
VRFP016FSEPD | VAL .BOLA REGULACION VKRIF/CP ACTUADOR N |  | 080803 | FIP VALVULAS BOLA Y OTRAS ACT | 3195.37 | UN |  |  |  | 8426621241653
VRFP016FSEPP | VAL .BOLA REGULACION VKRIF/CP ACTUADOR N |  | 080803 | FIP VALVULAS BOLA Y OTRAS ACT | 2613.96 | UN
VRFP020FDEPD | VAL .BOLA REGULACION VKRIF/CP ACTUADOR N |  | 080803 | FIP VALVULAS BOLA Y OTRAS ACT | 3165.17 | UN |  |  |  | 8426621241592
VRFP020FDEPP | VAL .BOLA REGULACION VKRIF/CP ACTUADOR N |  | 080803 | FIP VALVULAS BOLA Y OTRAS ACT | 2593.57 | UN
VRFP020FSEPD | VAL .BOLA REGULACION VKRIF/CP ACTUADOR N |  | 080803 | FIP VALVULAS BOLA Y OTRAS ACT | 3205.1 | UN |  |  |  | 8426621241660
VRFP020FSEPP | VAL .BOLA REGULACION VKRIF/CP ACTUADOR N |  | 080803 | FIP VALVULAS BOLA Y OTRAS ACT | 2623.67 | UN
VRFP025FDEPD | VAL .BOLA REGULACION VKRIF/CP ACTUADOR N |  | 080803 | FIP VALVULAS BOLA Y OTRAS ACT | 3241.41 | UN |  |  |  | 8426621241608
VRFP025FDEPP | VAL .BOLA REGULACION VKRIF/CP ACTUADOR N |  | 080803 | FIP VALVULAS BOLA Y OTRAS ACT | 2669.84 | UN
VRFP025FSEPD | VAL .BOLA REGULACION VKRIF/CP ACTUADOR N |  | 080803 | FIP VALVULAS BOLA Y OTRAS ACT | 3281.35 | UN |  |  |  | 8426621241677
VRFP025FSEPP | VAL .BOLA REGULACION VKRIF/CP ACTUADOR N |  | 080803 | FIP VALVULAS BOLA Y OTRAS ACT | 2699.89 | UN
VRFP032FDEPD | VAL .BOLA REGULACION VKRIF/CP ACTUADOR N |  | 080803 | FIP VALVULAS BOLA Y OTRAS ACT | 3366.66 | UN |  |  |  | 8426621241615
VRFP032FDEPP | VAL .BOLA REGULACION VKRIF/CP ACTUADOR N |  | 080803 | FIP VALVULAS BOLA Y OTRAS ACT | 2795.09 | UN
VRFP032FSEPD | VAL .BOLA REGULACION VKRIF/CP ACTUADOR N |  | 080803 | FIP VALVULAS BOLA Y OTRAS ACT | 3406.6 | UN |  |  |  | 8426621241684
VRFP032FSEPP | VAL .BOLA REGULACION VKRIF/CP ACTUADOR N |  | 080803 | FIP VALVULAS BOLA Y OTRAS ACT | 2960.48 | UN
VRFP040FDEPD | VAL .BOLA REGULACION VKRIF/CP ACTUADOR N |  | 080803 | FIP VALVULAS BOLA Y OTRAS ACT | 3533.96 | UN |  |  |  | 8426621241622
VRFP040FDEPP | VAL .BOLA REGULACION VKRIF/CP ACTUADOR N |  | 080803 | FIP VALVULAS BOLA Y OTRAS ACT | 2962.38 | UN
VRFP040FSEPD | VAL .BOLA REGULACION VKRIF/CP ACTUADOR N |  | 080803 | FIP VALVULAS BOLA Y OTRAS ACT | 3573.87 | UN |  |  |  | 8426621241691
VRFP040FSEPP | VAL .BOLA REGULACION VKRIF/CP ACTUADOR N |  | 080803 | FIP VALVULAS BOLA Y OTRAS ACT | 3127.78 | UN
VRFP050FDEPD | VAL .BOLA REGULACION VKRIF/CP ACTUADOR N |  | 080803 | FIP VALVULAS BOLA Y OTRAS ACT | 4114.52 | UN |  |  |  | 8426621241639
VRFP050FDEPP | VAL .BOLA REGULACION VKRIF/CP ACTUADOR N |  | 080803 | FIP VALVULAS BOLA Y OTRAS ACT | 3542.89 | UN
VRFP050FSEPD | VAL .BOLA REGULACION VKRIF/CP ACTUADOR N |  | 080803 | FIP VALVULAS BOLA Y OTRAS ACT | 4231.99 | UN |  |  |  | 8426621241707
VRFP050FSEPP | VAL .BOLA REGULACION VKRIF/CP ACTUADOR N |  | 080803 | FIP VALVULAS BOLA Y OTRAS ACT | 3866.24 | UN
VRFP063FDEPD | VAL .BOLA REGULACION VKRIF/CP ACTUADOR N |  | 080803 | FIP VALVULAS BOLA Y OTRAS ACT | 5115.13 | UN |  |  |  | 8426621241646
VRFP063FDEPP | VAL .BOLA REGULACION VKRIF/CP ACTUADOR N |  | 080803 | FIP VALVULAS BOLA Y OTRAS ACT | 4808.86 | UN
VRFP063FSEPD | VAL .BOLA REGULACION VKRIF/CP ACTUADOR N |  | 080803 | FIP VALVULAS BOLA Y OTRAS ACT | 5335.17 | UN |  |  |  | 8426621241714
VRFP063FSEPP | VAL .BOLA REGULACION VKRIF/CP ACTUADOR N |  | 080803 | FIP VALVULAS BOLA Y OTRAS ACT | 4895.31 | UN
VRME012E1PD | VAL .BOLA REGULACION VKRFM/CE ACTUADOR E |  | 080803 | FIP VALVULAS BOLA Y OTRAS ACT | 1352.29 | UN |  |  |  | 8426621240328
VRME012E2PD | VAL .BOLA REGULACION VKRFM/CE ACTUADOR E |  | 080803 | FIP VALVULAS BOLA Y OTRAS ACT | 1352.29 | UN |  |  |  | 8426621240465
VRME012F1PD | VAL .BOLA REGULACION VKRFM/CE ACTUADOR E |  | 080803 | FIP VALVULAS BOLA Y OTRAS ACT | 1367.87 | UN |  |  |  | 8426621240397
VRME012F2PD | VAL .BOLA REGULACION VKRFM/CE ACTUADOR E |  | 080803 | FIP VALVULAS BOLA Y OTRAS ACT | 1367.87 | UN |  |  |  | 8426621240533
VRME016E1PD | VAL .BOLA REGULACION VKRIM/CE ACTUADOR E |  | 080803 | FIP VALVULAS BOLA Y OTRAS ACT | 1339.24 | UN |  |  |  | 8426621241721
VRME016E2PD | VAL .BOLA REGULACION VKRIM/CE ACTUADOR E |  | 080803 | FIP VALVULAS BOLA Y OTRAS ACT | 1339.24 | UN |  |  |  | 8426621241868
VRME016F1PD | VAL .BOLA REGULACION VKRIM/CE ACTUADOR E |  | 080803 | FIP VALVULAS BOLA Y OTRAS ACT | 1354.02 | UN |  |  |  | 8426621241790
VRME016F2PD | VAL .BOLA REGULACION VKRIM/CE ACTUADOR E |  | 080803 | FIP VALVULAS BOLA Y OTRAS ACT | 1354.02 | UN |  |  |  | 8426621241936
VRME020E1PD | VAL .BOLA REGULACION VKRIM/CE ACTUADOR E |  | 080803 | FIP VALVULAS BOLA Y OTRAS ACT | 1339.44 | UN |  |  |  | 8426621241738
VRME020E2PD | VAL .BOLA REGULACION VKRIM/CE ACTUADOR E |  | 080803 | FIP VALVULAS BOLA Y OTRAS ACT | 1339.44 | UN |  |  |  | 8426621241875
VRME020F1PD | VAL .BOLA REGULACION VKRIM/CE ACTUADOR E |  | 080803 | FIP VALVULAS BOLA Y OTRAS ACT | 1354.14 | UN |  |  |  | 8426621241806
VRME020F2PD | VAL .BOLA REGULACION VKRIM/CE ACTUADOR E |  | 080803 | FIP VALVULAS BOLA Y OTRAS ACT | 1354.14 | UN |  |  |  | 8426621241943
VRME025E1PD | VAL .BOLA REGULACION VKRIM/CE ACTUADOR E |  | 080803 | FIP VALVULAS BOLA Y OTRAS ACT | 1373.79 | UN |  |  |  | 8426621241745
VRME025E2PD | VAL .BOLA REGULACION VKRIM/CE ACTUADOR E |  | 080803 | FIP VALVULAS BOLA Y OTRAS ACT | 1373.79 | UN |  |  |  | 8426621241882
VRME025F1PD | VAL .BOLA REGULACION VKRIM/CE ACTUADOR E |  | 080803 | FIP VALVULAS BOLA Y OTRAS ACT | 1389.4 | UN |  |  |  | 8426621241813
VRME025F2PD | VAL .BOLA REGULACION VKRIM/CE ACTUADOR E |  | 080803 | FIP VALVULAS BOLA Y OTRAS ACT | 1389.4 | UN |  |  |  | 8426621241950
VRME032E1PD | VAL .BOLA REGULACION VKRIM/CE ACTUADOR E |  | 080803 | FIP VALVULAS BOLA Y OTRAS ACT | 1431.55 | UN |  |  |  | 8426621241752
VRME032E2PD | VAL .BOLA REGULACION VKRIM/CE ACTUADOR E |  | 080803 | FIP VALVULAS BOLA Y OTRAS ACT | 1431.55 | UN |  |  |  | 8426621241899
VRME032F1PD | VAL .BOLA REGULACION VKRIM/CE ACTUADOR E |  | 080803 | FIP VALVULAS BOLA Y OTRAS ACT | 1454.75 | UN |  |  |  | 8426621241820
VRME032F2PD | VAL .BOLA REGULACION VKRIM/CE ACTUADOR E |  | 080803 | FIP VALVULAS BOLA Y OTRAS ACT | 1454.75 | UN |  |  |  | 8426621241967
VRME034E1PD | VAL .BOLA REGULACION VKRFM/CE ACTUADOR E |  | 080803 | FIP VALVULAS BOLA Y OTRAS ACT | 1384.11 | UN |  |  |  | 8426621240335
VRME034E2PD | VAL .BOLA REGULACION VKRFM/CE ACTUADOR E |  | 080803 | FIP VALVULAS BOLA Y OTRAS ACT | 1384.11 | UN |  |  |  | 8426621240472
VRME034F1PD | VAL .BOLA REGULACION VKRFM/CE ACTUADOR E |  | 080803 | FIP VALVULAS BOLA Y OTRAS ACT | 1400.49 | UN |  |  |  | 8426621240403
VRME034F2PD | VAL .BOLA REGULACION VKRFM/CE ACTUADOR E |  | 080803 | FIP VALVULAS BOLA Y OTRAS ACT | 1400.49 | UN |  |  |  | 8426621240540
VRME038E1PD | VAL .BOLA REGULACION VKRFM/CE ACTUADOR E |  | 080803 | FIP VALVULAS BOLA Y OTRAS ACT | 1352.29 | UN |  |  |  | 8426621240342
VRME038E2PD | VAL .BOLA REGULACION VKRFM/CE ACTUADOR E |  | 080803 | FIP VALVULAS BOLA Y OTRAS ACT | 1352.29 | UN |  |  |  | 8426621245026
VRME038F1PD | VAL .BOLA REGULACION VKRFM/CE ACTUADOR E |  | 080803 | FIP VALVULAS BOLA Y OTRAS ACT | 1367.87 | UN |  |  |  | 8426621240410
VRME038F2PD | VAL .BOLA REGULACION VKRFM/CE ACTUADOR E |  | 080803 | FIP VALVULAS BOLA Y OTRAS ACT | 1367.87 | UN |  |  |  | 8426621240557
VRME040E1PD | VAL .BOLA REGULACION VKRIM/CE ACTUADOR E |  | 080803 | FIP VALVULAS BOLA Y OTRAS ACT | 1484.57 | UN |  |  |  | 8426621241769
VRME040E2PD | VAL .BOLA REGULACION VKRIM/CE ACTUADOR E |  | 080803 | FIP VALVULAS BOLA Y OTRAS ACT | 1484.57 | UN |  |  |  | 8426621241905
VRME040F1PD | VAL .BOLA REGULACION VKRIM/CE ACTUADOR E |  | 080803 | FIP VALVULAS BOLA Y OTRAS ACT | 1510.47 | UN |  |  |  | 8426621241837
VRME040F2PD | VAL .BOLA REGULACION VKRIM/CE ACTUADOR E |  | 080803 | FIP VALVULAS BOLA Y OTRAS ACT | 1510.47 | UN |  |  |  | 8426621241974
VRME050E1PD | VAL .BOLA REGULACION VKRIM/CE ACTUADOR E |  | 080803 | FIP VALVULAS BOLA Y OTRAS ACT | 1587.36 | UN |  |  |  | 8426621241776
VRME050E2PD | VAL .BOLA REGULACION VKRIM/CE ACTUADOR E |  | 080803 | FIP VALVULAS BOLA Y OTRAS ACT | 1587.36 | UN |  |  |  | 8426621241912
VRME050F1PD | VAL .BOLA REGULACION VKRIM/CE ACTUADOR E |  | 080803 | FIP VALVULAS BOLA Y OTRAS ACT | 1617.41 | UN |  |  |  | 8426621241844
VRME050F2PD | VAL .BOLA REGULACION VKRIM/CE ACTUADOR E |  | 080803 | FIP VALVULAS BOLA Y OTRAS ACT | 1617.41 | UN |  |  |  | 8426621241981
VRME063E1PD | VAL .BOLA REGULACION VKRIM/CE ACTUADOR E |  | 080803 | FIP VALVULAS BOLA Y OTRAS ACT | 1624.98 | UN |  |  |  | 8426621241783
VRME063E2PD | VAL .BOLA REGULACION VKRIM/CE ACTUADOR E |  | 080803 | FIP VALVULAS BOLA Y OTRAS ACT | 1624.98 | UN |  |  |  | 8426621241929
VRME063F1PD | VAL .BOLA REGULACION VKRIM/CE ACTUADOR E |  | 080803 | FIP VALVULAS BOLA Y OTRAS ACT | 1680.03 | UN |  |  |  | 8426621241851
VRME063F2PD | VAL .BOLA REGULACION VKRIM/CE ACTUADOR E |  | 080803 | FIP VALVULAS BOLA Y OTRAS ACT | 1680.03 | UN |  |  |  | 8426621241998
VRME100E1PD | VAL .BOLA REGULACION VKRFM/CE ACTUADOR E |  | 080803 | FIP VALVULAS BOLA Y OTRAS ACT | 1461.62 | UN |  |  |  | 8426621240359
VRME100E2PD | VAL .BOLA REGULACION VKRFM/CE ACTUADOR E |  | 080803 | FIP VALVULAS BOLA Y OTRAS ACT | 1461.62 | UN |  |  |  | 8426621240496
VRME100F1PD | VAL .BOLA REGULACION VKRFM/CE ACTUADOR E |  | 080803 | FIP VALVULAS BOLA Y OTRAS ACT | 1478.75 | UN |  |  |  | 8426621240427
VRME100F2PD | VAL .BOLA REGULACION VKRFM/CE ACTUADOR E |  | 080803 | FIP VALVULAS BOLA Y OTRAS ACT | 1478.75 | UN |  |  |  | 8426621240564
VRME112E1PD | VAL .BOLA REGULACION VKRFM/CE ACTUADOR E |  | 080803 | FIP VALVULAS BOLA Y OTRAS ACT | 1604.43 | UN |  |  |  | 8426621240366
VRME112E2PD | VAL .BOLA REGULACION VKRFM/CE ACTUADOR E |  | 080803 | FIP VALVULAS BOLA Y OTRAS ACT | 1604.43 | UN |  |  |  | 8426621240502
VRME112F1PD | VAL .BOLA REGULACION VKRFM/CE ACTUADOR E |  | 080803 | FIP VALVULAS BOLA Y OTRAS ACT | 1635.43 | UN |  |  |  | 8426621240434
VRME112F2PD | VAL .BOLA REGULACION VKRFM/CE ACTUADOR E |  | 080803 | FIP VALVULAS BOLA Y OTRAS ACT | 1635.43 | UN |  |  |  | 8426621240571
VRME114E1PD | VAL .BOLA REGULACION VKRFM/CE ACTUADOR E |  | 080803 | FIP VALVULAS BOLA Y OTRAS ACT | 1498.27 | UN |  |  |  | 8426621240373
VRME114E2PD | VAL .BOLA REGULACION VKRFM/CE ACTUADOR E |  | 080803 | FIP VALVULAS BOLA Y OTRAS ACT | 1498.27 | UN |  |  |  | 8426621240519
VRME114F1PD | VAL .BOLA REGULACION VKRFM/CE ACTUADOR E |  | 080803 | FIP VALVULAS BOLA Y OTRAS ACT | 1527.57 | UN |  |  |  | 8426621240441
VRME114F2PD | VAL .BOLA REGULACION VKRFM/CE ACTUADOR E |  | 080803 | FIP VALVULAS BOLA Y OTRAS ACT | 1527.57 | UN |  |  |  | 8426621245033
VRME200E1PD | VAL .BOLA REGULACION VKRFM/CE ACTUADOR E |  | 080803 | FIP VALVULAS BOLA Y OTRAS ACT | 1652.51 | UN |  |  |  | 8426621245040
VRME200E2PD | VAL .BOLA REGULACION VKRFM/CE ACTUADOR E |  | 080803 | FIP VALVULAS BOLA Y OTRAS ACT | 1652.51 | UN |  |  |  | 8426621240526
VRME200F1PD | VAL .BOLA REGULACION VKRFM/CE ACTUADOR E |  | 080803 | FIP VALVULAS BOLA Y OTRAS ACT | 1709.29 | UN |  |  |  | 8426621240458
VRME200F2PD | VAL .BOLA REGULACION VKRFM/CE ACTUADOR E |  | 080803 | FIP VALVULAS BOLA Y OTRAS ACT | 1709.29 | UN |  |  |  | 8426621240595
VRMP012EDEPD | VAL .BOLA REGULACION VKRFM/VP ACTUADOR N |  | 080803 | FIP VALVULAS BOLA Y OTRAS ACT | 2338.31 | UN |  |  |  | 8426621245057
VRMP012EDEPP | VAL .BOLA REGULACION VKRFM/VP ACTUADOR N |  | 080803 | FIP VALVULAS BOLA Y OTRAS ACT | 1898.63 | UN
VRMP012ESEPD | VAL .BOLA REGULACION VKRFM/VP ACTUADOR N |  | 080803 | FIP VALVULAS BOLA Y OTRAS ACT | 2369.03 | UN |  |  |  | 8426621240748
VRMP012ESEPP | VAL .BOLA REGULACION VKRFM/VP ACTUADOR N |  | 080803 | FIP VALVULAS BOLA Y OTRAS ACT | 1921.77 | UN
VRMP012FDEPD | VAL .BOLA REGULACION VKRFM/VP ACTUADOR N |  | 080803 | FIP VALVULAS BOLA Y OTRAS ACT | 2353.84 | UN |  |  |  | 8426621240670
VRMP012FDEPP | VAL .BOLA REGULACION VKRFM/VP ACTUADOR N |  | 080803 | FIP VALVULAS BOLA Y OTRAS ACT | 1898.63 | UN
VRMP012FSEPD | VAL .BOLA REGULACION VKRFM/VP ACTUADOR N |  | 080803 | FIP VALVULAS BOLA Y OTRAS ACT | 2384.55 | UN |  |  |  | 8426621240816
VRMP012FSEPP | VAL .BOLA REGULACION VKRFM/VP ACTUADOR N |  | 080803 | FIP VALVULAS BOLA Y OTRAS ACT | 1937.31 | UN
VRMP016EDEPD | V.BOL REG.CP+POS 4-20mA DE H PVCU/E 16 |  | 080803 | FIP VALVULAS BOLA Y OTRAS ACT | 2325.26 | UN |  |  |  | 8426621242001
VRMP016EDEPP | V.BOL REG.CP+POS 4-20mA DE H PVCU/E 16 |  | 080803 | FIP VALVULAS BOLA Y OTRAS ACT | 1885.55 | UN
VRMP016ESEPD | V.BOL REG.CP+POS 4-20mA SE H PVCU/E 16 |  | 080803 | FIP VALVULAS BOLA Y OTRAS ACT | 2355.97 | UN |  |  |  | 8426621242148
VRMP016ESEPP | V.BOL REG.CP+POS 4-20mA SE H PVCU/E 16 |  | 080803 | FIP VALVULAS BOLA Y OTRAS ACT | 1908.69 | UN
VRMP016FDEPD | V.BOL REG.CP+POS 4-20mA DE H PVCU/F 16 |  | 080803 | FIP VALVULAS BOLA Y OTRAS ACT | 2340.04 | UN |  |  |  | 8426621242070
VRMP016FDEPP | V.BOL REG.CP+POS 4-20mA DE H PVCU/F 16 |  | 080803 | FIP VALVULAS BOLA Y OTRAS ACT | 1900.35 | UN
VRMP016FSEPD | V.BOL REG.CP+POS 4-20mA SE H PVCU/F 16 |  | 080803 | FIP VALVULAS BOLA Y OTRAS ACT | 2370.75 | UN |  |  |  | 8426621242216
VRMP016FSEPP | V.BOL REG.CP+POS 4-20mA SE H PVCU/F 16 |  | 080803 | FIP VALVULAS BOLA Y OTRAS ACT | 1923.5 | UN
VRMP020EDEPD | V.BOL REG.CP+POS 4-20mA DE H PVCU/E 20 |  | 080803 | FIP VALVULAS BOLA Y OTRAS ACT | 2325.41 | UN |  |  |  | 8426621242018
VRMP020EDEPP | V.BOL REG.CP+POS 4-20mA DE H PVCU/E 20 |  | 080803 | FIP VALVULAS BOLA Y OTRAS ACT | 1885.72 | UN
VRMP020ESEPD | V.BOL REG.CP+POS 4-20mA SE H PVCU/E 20 |  | 080803 | FIP VALVULAS BOLA Y OTRAS ACT | 2356.13 | UN |  |  |  | 8426621242155
VRMP020ESEPP | V.BOL REG.CP+POS 4-20mA SE H PVCU/E 20 |  | 080803 | FIP VALVULAS BOLA Y OTRAS ACT | 1908.85 | UN
VRMP020FDEPD | V.BOL REG.CP+POS 4-20mA DE H PVCU/F 20 |  | 080803 | FIP VALVULAS BOLA Y OTRAS ACT | 2340.16 | UN |  |  |  | 8426621242087
VRMP020FDEPP | V.BOL REG.CP+POS 4-20mA DE H PVCU/F 20 |  | 080803 | FIP VALVULAS BOLA Y OTRAS ACT | 1900.45 | UN
VRMP020FSEPD | V.BOL REG.CP+POS 4-20mA SE H PVCU/F 20 |  | 080803 | FIP VALVULAS BOLA Y OTRAS ACT | 2370.83 | UN |  |  |  | 8426621242223
VRMP020FSEPP | V.BOL REG.CP+POS 4-20mA SE H PVCU/F 20 |  | 080803 | FIP VALVULAS BOLA Y OTRAS ACT | 1923.61 | UN
VRMP025EDEPD | V.BOL REG.CP+POS 4-20mA DE H PVCU/E 25 |  | 080803 | FIP VALVULAS BOLA Y OTRAS ACT | 2359.83 | UN |  |  |  | 8426621242025
VRMP025EDEPP | V.BOL REG.CP+POS 4-20mA DE H PVCU/E 25 |  | 080803 | FIP VALVULAS BOLA Y OTRAS ACT | 1920.11 | UN
VRMP025ESEPD | V.BOL REG.CP+POS 4-20mA SE H PVCU/E 25 |  | 080803 | FIP VALVULAS BOLA Y OTRAS ACT | 2390.51 | UN |  |  |  | 8426621242162
VRMP025ESEPP | V.BOL REG.CP+POS 4-20mA SE H PVCU/E 25 |  | 080803 | FIP VALVULAS BOLA Y OTRAS ACT | 1943.23 | UN
VRMP025FDEPD | V.BOL REG.CP+POS 4-20mA DE H PVCU/F 25 |  | 080803 | FIP VALVULAS BOLA Y OTRAS ACT | 2375.37 | UN |  |  |  | 8426621242094
VRMP025FDEPP | V.BOL REG.CP+POS 4-20mA DE H PVCU/F 25 |  | 080803 | FIP VALVULAS BOLA Y OTRAS ACT | 1935.66 | UN
VRMP025FSEPD | V.BOL REG.CP+POS 4-20mA SE H PVCU/F 25 |  | 080803 | FIP VALVULAS BOLA Y OTRAS ACT | 2406.08 | UN |  |  |  | 8426621242230
VRMP025FSEPP | V.BOL REG.CP+POS 4-20mA SE H PVCU/F 25 |  | 080803 | FIP VALVULAS BOLA Y OTRAS ACT | 1958.83 | UN
VRMP032EDEPD | V.BOL REG.CP+POS 4-20mA DE H PVCU/E 32 |  | 080803 | FIP VALVULAS BOLA Y OTRAS ACT | 2417.54 | UN |  |  |  | 8426621242032
VRMP032EDEPP | V.BOL REG.CP+POS 4-20mA DE H PVCU/E 32 |  | 080803 | FIP VALVULAS BOLA Y OTRAS ACT | 1977.84 | UN
VRMP032ESEPD | V.BOL REG.CP+POS 4-20mA SE H PVCU/E 32 |  | 080803 | FIP VALVULAS BOLA Y OTRAS ACT | 2448.26 | UN |  |  |  | 8426621242179
VRMP032ESEPP | V.BOL REG.CP+POS 4-20mA SE H PVCU/E 32 |  | 080803 | FIP VALVULAS BOLA Y OTRAS ACT | 2105.09 | UN
VRMP032FDEPD | V.BOL REG.CP+POS 4-20mA DE H PVCU/F 32 |  | 080803 | FIP VALVULAS BOLA Y OTRAS ACT | 2440.74 | UN |  |  |  | 8426621242100
VRMP032FDEPP | V.BOL REG.CP+POS 4-20mA DE H PVCU/F 32 |  | 080803 | FIP VALVULAS BOLA Y OTRAS ACT | 2001.03 | UN
VRMP032FSEPD | V.BOL REG.CP+POS 4-20mA SE H PVCU/F 32 |  | 080803 | FIP VALVULAS BOLA Y OTRAS ACT | 2471.46 | UN |  |  |  | 8426621242247
VRMP032FSEPP | V.BOL REG.CP+POS 4-20mA SE H PVCU/F 32 |  | 080803 | FIP VALVULAS BOLA Y OTRAS ACT | 2128.29 | UN
VRMP034EDEPD | VAL .BOLA REGULACION VKRFM/VP ACTUADOR N |  | 080803 | FIP VALVULAS BOLA Y OTRAS ACT | 2370.11 | UN |  |  |  | 8426621240618
VRMP034EDEPP | VAL .BOLA REGULACION VKRFM/VP ACTUADOR N |  | 080803 | FIP VALVULAS BOLA Y OTRAS ACT | 1930.43 | UN
VRMP034ESEPD | VAL .BOLA REGULACION VKRFM/VP ACTUADOR N |  | 080803 | FIP VALVULAS BOLA Y OTRAS ACT | 2400.81 | UN |  |  |  | 8426621240755
VRMP034ESEPP | VAL .BOLA REGULACION VKRFM/VP ACTUADOR N |  | 080803 | FIP VALVULAS BOLA Y OTRAS ACT | 1953.58 | UN
VRMP034FDEPD | VAL .BOLA REGULACION VKRFM/VP ACTUADOR N |  | 080803 | FIP VALVULAS BOLA Y OTRAS ACT | 2386.51 | UN |  |  |  | 8426621240687
VRMP034FDEPP | VAL .BOLA REGULACION VKRFM/VP ACTUADOR N |  | 080803 | FIP VALVULAS BOLA Y OTRAS ACT | 1946.78 | UN
VRMP034FSEPD | VAL .BOLA REGULACION VKRFM/VP ACTUADOR N |  | 080803 | FIP VALVULAS BOLA Y OTRAS ACT | 2417.2 | UN |  |  |  | 8426621240823
VRMP034FSEPP | VAL .BOLA REGULACION VKRFM/VP ACTUADOR N |  | 080803 | FIP VALVULAS BOLA Y OTRAS ACT | 1969.96 | UN
VRMP038EDEPD | VAL .BOLA REGULACION VKRFM/VP ACTUADOR N |  | 080803 | FIP VALVULAS BOLA Y OTRAS ACT | 2338.31 | UN |  |  |  | 8426621240625
VRMP038EDEPP | VAL .BOLA REGULACION VKRFM/VP ACTUADOR N |  | 080803 | FIP VALVULAS BOLA Y OTRAS ACT | 1898.63 | UN
VRMP038ESEPD | VAL .BOLA REGULACION VKRFM/VP ACTUADOR N |  | 080803 | FIP VALVULAS BOLA Y OTRAS ACT | 2369.03 | UN |  |  |  | 8426621240762
VRMP038ESEPP | VAL .BOLA REGULACION VKRFM/VP ACTUADOR N |  | 080803 | FIP VALVULAS BOLA Y OTRAS ACT | 1921.77 | UN
VRMP038FDEPD | VAL .BOLA REGULACION VKRFM/VP ACTUADOR N |  | 080803 | FIP VALVULAS BOLA Y OTRAS ACT | 2353.84 | UN |  |  |  | 8426621240694
VRMP038FDEPP | VAL .BOLA REGULACION VKRFM/VP ACTUADOR N |  | 080803 | FIP VALVULAS BOLA Y OTRAS ACT | 1914.15 | UN
VRMP038FSEPD | VAL .BOLA REGULACION VKRFM/VP ACTUADOR N |  | 080803 | FIP VALVULAS BOLA Y OTRAS ACT | 2384.55 | UN |  |  |  | 8426621240830
VRMP038FSEPP | VAL .BOLA REGULACION VKRFM/VP ACTUADOR N |  | 080803 | FIP VALVULAS BOLA Y OTRAS ACT | 1937.31 | UN
VRMP040EDEPD | V.BOL REG.CP+POS 4-20mA DE H PVCU/E 40 |  | 080803 | FIP VALVULAS BOLA Y OTRAS ACT | 2470.59 | UN |  |  |  | 8426621242049
VRMP040EDEPP | V.BOL REG.CP+POS 4-20mA DE H PVCU/E 40 |  | 080803 | FIP VALVULAS BOLA Y OTRAS ACT | 2030.9 | UN
VRMP040ESEPD | V.BOL REG.CP+POS 4-20mA SE H PVCU/E 40 |  | 080803 | FIP VALVULAS BOLA Y OTRAS ACT | 2501.3 | UN |  |  |  | 8426621242186
VRMP040ESEPP | V.BOL REG.CP+POS 4-20mA SE H PVCU/E 40 |  | 080803 | FIP VALVULAS BOLA Y OTRAS ACT | 2158.14 | UN
VRMP040FDEPD | V.BOL REG.CP+POS 4-20mA DE H PVCU/F 40 |  | 080803 | FIP VALVULAS BOLA Y OTRAS ACT | 2496.49 | UN |  |  |  | 8426621242117
VRMP040FDEPP | V.BOL REG.CP+POS 4-20mA DE H PVCU/F 40 |  | 080803 | FIP VALVULAS BOLA Y OTRAS ACT | 2056.81 | UN
VRMP040FSEPD | V.BOL REG.CP+POS 4-20mA SE H PVCU/F 40 |  | 080803 | FIP VALVULAS BOLA Y OTRAS ACT | 2527.21 | UN |  |  |  | 8426621242254
VRMP040FSEPP | V.BOL REG.CP+POS 4-20mA SE H PVCU/F 40 |  | 080803 | FIP VALVULAS BOLA Y OTRAS ACT | 2184.01 | UN
VRMP050EDEPD | V.BOL REG.CP+POS 4-20mA DE H PVCU/E 50 |  | 080803 | FIP VALVULAS BOLA Y OTRAS ACT | 2573.35 | UN |  |  |  | 8426621242056
VRMP050EDEPP | V.BOL REG.CP+POS 4-20mA DE H PVCU/E 50 |  | 080803 | FIP VALVULAS BOLA Y OTRAS ACT | 2133.65 | UN
VRMP050ESEPD | V.BOL REG.CP+POS 4-20mA SE H PVCU/E 50 |  | 080803 | FIP VALVULAS BOLA Y OTRAS ACT | 2663.71 | UN |  |  |  | 8426621242193
VRMP050ESEPP | V.BOL REG.CP+POS 4-20mA SE H PVCU/E 50 |  | 080803 | FIP VALVULAS BOLA Y OTRAS ACT | 2382.39 | UN
VRMP050FDEPD | V.BOL REG.CP+POS 4-20mA DE H PVCU/F 50 |  | 080803 | FIP VALVULAS BOLA Y OTRAS ACT | 2603.38 | UN |  |  |  | 8426621242124
VRMP050FDEPP | V.BOL REG.CP+POS 4-20mA DE H PVCU/F 50 |  | 080803 | FIP VALVULAS BOLA Y OTRAS ACT | 2163.7 | UN
VRMP050FSEPD | V.BOL REG.CP+POS 4-20mA SE H PVCU/F 50 |  | 080803 | FIP VALVULAS BOLA Y OTRAS ACT | 2693.74 | UN |  |  |  | 8426621242261
VRMP050FSEPP | V.BOL REG.CP+POS 4-20mA SE H PVCU/F 50 |  | 080803 | FIP VALVULAS BOLA Y OTRAS ACT | 2412.39 | UN
VRMP063EDEPD | V.BOL REG.CP+POS 4-20mA DE H PVCU/E 63 |  | 080803 | FIP VALVULAS BOLA Y OTRAS ACT | 2611.03 | UN |  |  |  | 8426621242063
VRMP063EDEPP | V.BOL REG.CP+POS 4-20mA DE H PVCU/E 63 |  | 080803 | FIP VALVULAS BOLA Y OTRAS ACT | 2375.37 | UN
VRMP063ESEPD | V.BOL REG.CP+POS 4-20mA SE H PVCU/E 63 |  | 080803 | FIP VALVULAS BOLA Y OTRAS ACT | 2780.23 | UN |  |  |  | 8426621242209
VRMP063ESEPP | V.BOL REG.CP+POS 4-20mA SE H PVCU/E 63 |  | 080803 | FIP VALVULAS BOLA Y OTRAS ACT | 2441.9 | UN
VRMP063FDEPD | V.BOL REG.CP+POS 4-20mA DE H PVCU/F 63 |  | 080803 | FIP VALVULAS BOLA Y OTRAS ACT | 2666 | UN |  |  |  | 8426621242131
VRMP063FDEPP | V.BOL REG.CP+POS 4-20mA DE H PVCU/F 63 |  | 080803 | FIP VALVULAS BOLA Y OTRAS ACT | 2430.39 | UN
VRMP063FSEPD | V.BOL REG.CP+POS 4-20mA SE H PVCU/F 63 |  | 080803 | FIP VALVULAS BOLA Y OTRAS ACT | 2835.26 | UN |  |  |  | 8426621242278
VRMP063FSEPP | V.BOL REG.CP+POS 4-20mA SE H PVCU/F 63 |  | 080803 | FIP VALVULAS BOLA Y OTRAS ACT | 2496.91 | UN
VRMP100EDEPD | V.BOL REG.VP+POS 4-20MA DE H PVCU/E 1 |  | 080803 | FIP VALVULAS BOLA Y OTRAS ACT | 2447.62 | UN |  |  |  | 8426621240632
VRMP100EDEPP | V.BOL REG.VP+POS 4-20MA DE H PVCU/E 1 |  | 080803 | FIP VALVULAS BOLA Y OTRAS ACT | 2007.91 | UN
VRMP100ESEPD | V.BOL REG.VP+POS 4-20MA SE H PVCU/E 1 |  | 080803 | FIP VALVULAS BOLA Y OTRAS ACT | 2478.33 | UN |  |  |  | 8426621240779
VRMP100ESEPP | V.BOL REG.VP+POS 4-20MA SE H PVCU/E 1 |  | 080803 | FIP VALVULAS BOLA Y OTRAS ACT | 2135.17 | UN
VRMP100FDEPD | V.BOL REG.VP+POS 4-20MA DE H PVCU/F 1 |  | 080803 | FIP VALVULAS BOLA Y OTRAS ACT | 2464.77 | UN |  |  |  | 8426621245064
VRMP100FDEPP | V.BOL REG.VP+POS 4-20MA DE H PVCU/F 1 |  | 080803 | FIP VALVULAS BOLA Y OTRAS ACT | 2025.06 | UN
VRMP100FSEPD | V.BOL REG.VP+POS 4-20MA SE H PVCU/F 1 |  | 080803 | FIP VALVULAS BOLA Y OTRAS ACT | 2495.46 | UN |  |  |  | 8426621240847
VRMP100FSEPP | V.BOL REG.VP+POS 4-20MA SE H PVCU/F 1 |  | 080803 | FIP VALVULAS BOLA Y OTRAS ACT | 2152.29 | UN
VRMP112EDEPD | VAL .BOLA REGULACION VKRFM/VP ACTUADOR N |  | 080803 | FIP VALVULAS BOLA Y OTRAS ACT | 2590.45 | UN |  |  |  | 8426621240649
VRMP112EDEPP | VAL .BOLA REGULACION VKRFM/VP ACTUADOR N |  | 080803 | FIP VALVULAS BOLA Y OTRAS ACT | 2150.74 | UN
VRMP112ESEPD | VAL .BOLA REGULACION VKRFM/VP ACTUADOR N |  | 080803 | FIP VALVULAS BOLA Y OTRAS ACT | 2680.78 | UN |  |  |  | 8426621240786
VRMP112ESEPP | VAL .BOLA REGULACION VKRFM/VP ACTUADOR N |  | 080803 | FIP VALVULAS BOLA Y OTRAS ACT | 2399.44 | UN
VRMP112FDEPD | VAL .BOLA REGULACION VKRFM/VP ACTUADOR N |  | 080803 | FIP VALVULAS BOLA Y OTRAS ACT | 2621.43 | UN |  |  |  | 8426621240717
VRMP112FDEPP | VAL .BOLA REGULACION VKRFM/VP ACTUADOR N |  | 080803 | FIP VALVULAS BOLA Y OTRAS ACT | 2181.75 | UN
VRMP112FSEPD | VAL .BOLA REGULACION VKRFM/VP ACTUADOR N |  | 080803 | FIP VALVULAS BOLA Y OTRAS ACT | 2711.78 | UN |  |  |  | 8426621240854
VRMP112FSEPP | VAL .BOLA REGULACION VKRFM/VP ACTUADOR N |  | 080803 | FIP VALVULAS BOLA Y OTRAS ACT | 2430.44 | UN
VRMP114EDEPD | VAL .BOLA REGULACION VKRFM/VP ACTUADOR N |  | 080803 | FIP VALVULAS BOLA Y OTRAS ACT | 2484.29 | UN |  |  |  | 8426621240656
VRMP114EDEPP | VAL .BOLA REGULACION VKRFM/VP ACTUADOR N |  | 080803 | FIP VALVULAS BOLA Y OTRAS ACT | 2044.58 | UN
VRMP114ESEPD | VAL .BOLA REGULACION VKRFM/VP ACTUADOR N |  | 080803 | FIP VALVULAS BOLA Y OTRAS ACT | 2515 | UN |  |  |  | 8426621240793
VRMP114ESEPP | VAL .BOLA REGULACION VKRFM/VP ACTUADOR N |  | 080803 | FIP VALVULAS BOLA Y OTRAS ACT | 2171.81 | UN
VRMP114FDEPD | VAL .BOLA REGULACION VKRFM/VP ACTUADOR N |  | 080803 | FIP VALVULAS BOLA Y OTRAS ACT | 2513.56 | UN |  |  |  | 8426621240724
VRMP114FDEPP | VAL .BOLA REGULACION VKRFM/VP ACTUADOR N |  | 080803 | FIP VALVULAS BOLA Y OTRAS ACT | 2073.88 | UN
VRMP114FSEPD | VAL .BOLA REGULACION VKRFM/VP ACTUADOR N |  | 080803 | FIP VALVULAS BOLA Y OTRAS ACT | 2544.23 | UN |  |  |  | 8426621240861
VRMP114FSEPP | VAL .BOLA REGULACION VKRFM/VP ACTUADOR N |  | 080803 | FIP VALVULAS BOLA Y OTRAS ACT | 2201.11 | UN
VRMP200EDEPD | V.BOL REG.VP+POS 4-20MA DE H PVCU/E 2 |  | 080803 | FIP VALVULAS BOLA Y OTRAS ACT | 2638.5 | UN |  |  |  | 8426621240663
VRMP200EDEPP | V.BOL REG.VP+POS 4-20MA DE H PVCU/E 2 |  | 080803 | FIP VALVULAS BOLA Y OTRAS ACT | 2402.89 | UN
VRMP200ESEPD | V.BOL REG.VP+POS 4-20MA SE H PVCU/E 2 |  | 080803 | FIP VALVULAS BOLA Y OTRAS ACT | 2807.76 | UN |  |  |  | 8426621245071
VRMP200ESEPP | V.BOL REG.VP+POS 4-20MA SE H PVCU/E 2 |  | 080803 | FIP VALVULAS BOLA Y OTRAS ACT | 2469.37 | UN
VRMP200FDEPD | V.BOL REG.VP+POS 4-20MA DE H PVCU/F 2 |  | 080803 | FIP VALVULAS BOLA Y OTRAS ACT | 2695.3 | UN |  |  |  | 8426621240731
VRMP200FDEPP | V.BOL REG.VP+POS 4-20MA DE H PVCU/F 2 |  | 080803 | FIP VALVULAS BOLA Y OTRAS ACT | 2459.64 | UN
VRMP200FSEPD | V.BOL REG.VP+POS 4-20MA SE H PVCU/F 2 |  | 080803 | FIP VALVULAS BOLA Y OTRAS ACT | 2864.51 | UN |  |  |  | 8426621240878
VRMP200FSEPP | V.BOL REG.VP+POS 4-20MA SE H PVCU/F 2 |  | 080803 | FIP VALVULAS BOLA Y OTRAS ACT | 2526.16 | UN
VRVE012E1PD | VAL .BOLA REGULACION VKRFV/CE ACTUADOR E |  | 080803 | FIP VALVULAS BOLA Y OTRAS ACT | 1222.9 | UN |  |  |  | 8426621240885
VRVE012E2PD | VAL .BOLA REGULACION VKRFV/CE ACTUADOR E |  | 080803 | FIP VALVULAS BOLA Y OTRAS ACT | 1222.9 | UN | CA | 1 |  | 8426621241028
VRVE012F1PD | VAL .BOLA REGULACION VKRFV/CE ACTUADOR E |  | 080803 | FIP VALVULAS BOLA Y OTRAS ACT | 1222.9 | UN |  |  |  | 8426621240953
VRVE012F2PD | VAL .BOLA REGULACION VKRFV/CE ACTUADOR E |  | 080803 | FIP VALVULAS BOLA Y OTRAS ACT | 1222.9 | UN | CA | 1 |  | 8426621241097
VRVE016E1PD | VAL .BOLA REGULACION VKRIV/CE ACTUADOR E |  | 080803 | FIP VALVULAS BOLA Y OTRAS ACT | 1217.51 | UN |  |  |  | 8426621242285
VRVE016E2PD | VAL .BOLA REGULACION VKRIV/CE ACTUADOR E |  | 080803 | FIP VALVULAS BOLA Y OTRAS ACT | 1217.51 | UN | CA | 1 |  | 8426621242421
VRVE016F1PD | VAL .BOLA REGULACION VKRIV/CE ACTUADOR E |  | 080803 | FIP VALVULAS BOLA Y OTRAS ACT | 1226.32 | UN |  |  |  | 8426621242353
VRVE016F2PD | VAL .BOLA REGULACION VKRIV/CE ACTUADOR E |  | 080803 | FIP VALVULAS BOLA Y OTRAS ACT | 1226.32 | UN | CA | 1 |  | 8426621242490
VRVE020E1PD | VAL .BOLA REGULACION VKRIV/CE ACTUADOR E |  | 080803 | FIP VALVULAS BOLA Y OTRAS ACT | 1219.24 | UN |  |  |  | 8426621242292
VRVE020E2PD | VAL .BOLA REGULACION VKRIV/CE ACTUADOR E |  | 080803 | FIP VALVULAS BOLA Y OTRAS ACT | 1219.24 | UN | CA | 1 |  | 8426621242438
VRVE020F1PD | VAL .BOLA REGULACION VKRIV/CE ACTUADOR E |  | 080803 | FIP VALVULAS BOLA Y OTRAS ACT | 1227.64 | UN |  |  |  | 8426621242360
VRVE020F2PD | VAL .BOLA REGULACION VKRIV/CE ACTUADOR E |  | 080803 | FIP VALVULAS BOLA Y OTRAS ACT | 1227.64 | UN | CA | 1 |  | 8426621242506
VRVE025E1PD | VAL .BOLA REGULACION VKRIV/CE ACTUADOR E |  | 080803 | FIP VALVULAS BOLA Y OTRAS ACT | 1243.19 | UN |  |  |  | 8426621242308
VRVE025E2PD | VAL .BOLA REGULACION VKRIV/CE ACTUADOR E |  | 080803 | FIP VALVULAS BOLA Y OTRAS ACT | 1243.19 | UN | CA | 1 |  | 8426621242445
VRVE025F1PD | VAL .BOLA REGULACION VKRIV/CE ACTUADOR E |  | 080803 | FIP VALVULAS BOLA Y OTRAS ACT | 1254.03 | UN |  |  |  | 8426621242377
VRVE025F2PD | VAL .BOLA REGULACION VKRIV/CE ACTUADOR E |  | 080803 | FIP VALVULAS BOLA Y OTRAS ACT | 1254.03 | UN | CA | 1 |  | 8426621242513
VRVE032E1PD | VAL .BOLA REGULACION VKRIV/CE ACTUADOR E |  | 080803 | FIP VALVULAS BOLA Y OTRAS ACT | 1281.66 | UN |  |  |  | 8426621242315
VRVE032E2PD | VAL .BOLA REGULACION VKRIV/CE ACTUADOR E |  | 080803 | FIP VALVULAS BOLA Y OTRAS ACT | 1281.66 | UN | CA | 1 |  | 8426621242452
VRVE032F1PD | VAL .BOLA REGULACION VKRIV/CE ACTUADOR E |  | 080803 | FIP VALVULAS BOLA Y OTRAS ACT | 1294.95 | UN |  |  |  | 8426621242384
VRVE032F2PD | VAL .BOLA REGULACION VKRIV/CE ACTUADOR E |  | 080803 | FIP VALVULAS BOLA Y OTRAS ACT | 1294.95 | UN | CA | 1 |  | 8426621242520
VRVE034E1PD | VAL .BOLA REGULACION VKRFV/CE ACTUADOR E |  | 080803 | FIP VALVULAS BOLA Y OTRAS ACT | 1248.15 | UN |  |  |  | 8426621240892
VRVE034E2PD | VAL .BOLA REGULACION VKRFV/CE ACTUADOR E |  | 080803 | FIP VALVULAS BOLA Y OTRAS ACT | 1248.15 | UN | CA | 1 |  | 8426621241035
VRVE034F1PD | VAL .BOLA REGULACION VKRFV/CE ACTUADOR E |  | 080803 | FIP VALVULAS BOLA Y OTRAS ACT | 1248.15 | UN |  |  |  | 8426621240960
VRVE034F2PD | VAL .BOLA REGULACION VKRFV/CE ACTUADOR E |  | 080803 | FIP VALVULAS BOLA Y OTRAS ACT | 1248.15 | UN | CA | 1 |  | 8426621241103
VRVE038E1PD | VAL .BOLA REGULACION VKRFV/CE ACTUADOR E |  | 080803 | FIP VALVULAS BOLA Y OTRAS ACT | 1220.79 | UN |  |  |  | 8426621245088
VRVE038E2PD | VAL .BOLA REGULACION VKRFV/CE ACTUADOR E |  | 080803 | FIP VALVULAS BOLA Y OTRAS ACT | 1220.79 | UN | CA | 1 |  | 8426621241042
VRVE038F1PD | VAL .BOLA REGULACION VKRFV/CE ACTUADOR E |  | 080803 | FIP VALVULAS BOLA Y OTRAS ACT | 1220.79 | UN |  |  |  | 8426621240977
VRVE038F2PD | VAL .BOLA REGULACION VKRFV/CE ACTUADOR E |  | 080803 | FIP VALVULAS BOLA Y OTRAS ACT | 1220.79 | UN | CA | 1 |  | 8426621241110
VRVE040E1PD | VAL .BOLA REGULACION VKRIV/CE ACTUADOR E |  | 080803 | FIP VALVULAS BOLA Y OTRAS ACT | 1301.9 | UN |  |  |  | 8426621242322
VRVE040E2PD | VAL .BOLA REGULACION VKRIV/CE ACTUADOR E |  | 080803 | FIP VALVULAS BOLA Y OTRAS ACT | 1301.9 | UN | CA | 1 |  | 8426621242469
VRVE040F1PD | VAL .BOLA REGULACION VKRIV/CE ACTUADOR E |  | 080803 | FIP VALVULAS BOLA Y OTRAS ACT | 1316.42 | UN |  |  |  | 8426621242391
VRVE040F2PD | VAL .BOLA REGULACION VKRIV/CE ACTUADOR E |  | 080803 | FIP VALVULAS BOLA Y OTRAS ACT | 1316.42 | UN | CA | 1 |  | 8426621242537
VRVE050E1PD | VAL .BOLA REGULACION VKRIV/CE ACTUADOR E |  | 080803 | FIP VALVULAS BOLA Y OTRAS ACT | 1377.06 | UN |  |  |  | 8426621242339
VRVE050E2PD | VAL .BOLA REGULACION VKRIV/CE ACTUADOR E |  | 080803 | FIP VALVULAS BOLA Y OTRAS ACT | 1377.06 | UN | CA | 1 |  | 8426621242476
VRVE050F1PD | VAL .BOLA REGULACION VKRIV/CE ACTUADOR E |  | 080803 | FIP VALVULAS BOLA Y OTRAS ACT | 1395.17 | UN |  |  |  | 8426621242407
VRVE050F2PD | VAL .BOLA REGULACION VKRIV/CE ACTUADOR E |  | 080803 | FIP VALVULAS BOLA Y OTRAS ACT | 1395.17 | UN | CA | 1 |  | 8426621242544
VRVE063E1PD | VAL .BOLA REGULACION VKRIV/CE ACTUADOR E |  | 080803 | FIP VALVULAS BOLA Y OTRAS ACT | 1393.85 | UN |  |  |  | 8426621242346
VRVE063E2PD | VAL .BOLA REGULACION VKRIV/CE ACTUADOR E |  | 080803 | FIP VALVULAS BOLA Y OTRAS ACT | 1393.85 | UN | CA | 1 |  | 8426621242483
VRVE063F1PD | VAL .BOLA REGULACION VKRIV/CE ACTUADOR E |  | 080803 | FIP VALVULAS BOLA Y OTRAS ACT | 1429.64 | UN |  |  |  | 8426621242414
VRVE063F2PD | VAL .BOLA REGULACION VKRIV/CE ACTUADOR E |  | 080803 | FIP VALVULAS BOLA Y OTRAS ACT | 1429.64 | UN | CA | 1 |  | 8426621242551
VRVE100E1PD | VAL .BOLA REGULACION VKRFV/CE ACTUADOR E |  | 080803 | FIP VALVULAS BOLA Y OTRAS ACT | 1286.91 | UN |  |  |  | 8426621240915
VRVE100E2PD | VAL .BOLA REGULACION VKRFV/CE ACTUADOR E |  | 080803 | FIP VALVULAS BOLA Y OTRAS ACT | 1286.91 | UN | CA | 1 |  | 8426621241059
VRVE100F1PD | VAL .BOLA REGULACION VKRFV/CE ACTUADOR E |  | 080803 | FIP VALVULAS BOLA Y OTRAS ACT | 1286.91 | UN |  |  |  | 8426621240984
VRVE100F2PD | VAL .BOLA REGULACION VKRFV/CE ACTUADOR E |  | 080803 | FIP VALVULAS BOLA Y OTRAS ACT | 1286.91 | UN | CA | 1 |  | 8426621241127
VRVE112E1PD | VAL .BOLA REGULACION VKRFV/CE ACTUADOR E |  | 080803 | FIP VALVULAS BOLA Y OTRAS ACT | 1389.68 | UN |  |  |  | 8426621240922
VRVE112E2PD | VAL .BOLA REGULACION VKRFV/CE ACTUADOR E |  | 080803 | FIP VALVULAS BOLA Y OTRAS ACT | 1389.68 | UN | CA | 1 |  | 8426621241066
VRVE112F1PD | VAL .BOLA REGULACION VKRFV/CE ACTUADOR E |  | 080803 | FIP VALVULAS BOLA Y OTRAS ACT | 1389.68 | UN |  |  |  | 8426621240991
VRVE112F2PD | VAL .BOLA REGULACION VKRFV/CE ACTUADOR E |  | 080803 | FIP VALVULAS BOLA Y OTRAS ACT | 1389.68 | UN | CA | 1 |  | 8426621241134
VRVE114E1PD | VAL .BOLA REGULACION VKRFV/CE ACTUADOR E |  | 080803 | FIP VALVULAS BOLA Y OTRAS ACT | 1310.14 | UN |  |  |  | 8426621240939
VRVE114E2PD | VAL .BOLA REGULACION VKRFV/CE ACTUADOR E |  | 080803 | FIP VALVULAS BOLA Y OTRAS ACT | 1310.14 | UN | CA | 1 |  | 8426621241073
VRVE114F1PD | VAL .BOLA REGULACION VKRFV/CE ACTUADOR E |  | 080803 | FIP VALVULAS BOLA Y OTRAS ACT | 1310.14 | UN |  |  |  | 8426621245095
VRVE114F2PD | VAL .BOLA REGULACION VKRFV/CE ACTUADOR E |  | 080803 | FIP VALVULAS BOLA Y OTRAS ACT | 1310.14 | UN | CA | 1 |  | 8426621241141
VRVE200E1PD | VAL .BOLA REGULACION VKRFV/CE ACTUADOR E |  | 080803 | FIP VALVULAS BOLA Y OTRAS ACT | 1411.2 | UN |  |  |  | 8426621240946
VRVE200E2PD | VAL .BOLA REGULACION VKRFV/CE ACTUADOR E |  | 080803 | FIP VALVULAS BOLA Y OTRAS ACT | 1411.2 | UN | CA | 1 |  | 8426621241080
VRVE200F1PD | VAL .BOLA REGULACION VKRFV/CE ACTUADOR E |  | 080803 | FIP VALVULAS BOLA Y OTRAS ACT | 1411.2 | UN |  |  |  | 8426621241011
VRVE200F2PD | VAL .BOLA REGULACION VKRFV/CE ACTUADOR E |  | 080803 | FIP VALVULAS BOLA Y OTRAS ACT | 1411.2 | UN | CA | 1 |  | 8426621241158
VRVP012EDEPD | VAL .BOLA REGULACION VKRFV/CP ACTUADOR N |  | 080803 | FIP VALVULAS BOLA Y OTRAS ACT | 2208.92 | UN | CA | 1 |  | 8426621241165
VRVP012EDEPP | VAL .BOLA REGULACION VKRFV/CP ACTUADOR N |  | 080803 | FIP VALVULAS BOLA Y OTRAS ACT | 1769.21 | UN | CA | 1
VRVP012ESEPD | VAL .BOLA REGULACION VKRFV/CP ACTUADOR N |  | 080803 | FIP VALVULAS BOLA Y OTRAS ACT | 2239.61 | UN | CA | 1 |  | 8426621241301
VRVP012ESEPP | VAL .BOLA REGULACION VKRFV/CP ACTUADOR N |  | 080803 | FIP VALVULAS BOLA Y OTRAS ACT | 1792.35 | UN | CA | 1
VRVP012FDEPD | VAL .BOLA REGULACION VKRFV/CP ACTUADOR N |  | 080803 | FIP VALVULAS BOLA Y OTRAS ACT | 2208.92 | UN | CA | 1 |  | 8426621241233
VRVP012FDEPP | VAL .BOLA REGULACION VKRFV/CP ACTUADOR N |  | 080803 | FIP VALVULAS BOLA Y OTRAS ACT | 1769.21 | UN | CA | 1
VRVP012FSEPD | VAL .BOLA REGULACION VKRFV/CP ACTUADOR N |  | 080803 | FIP VALVULAS BOLA Y OTRAS ACT | 2239.61 | UN | CA | 1 |  | 8426621241370
VRVP012FSEPP | VAL .BOLA REGULACION VKRFV/CP ACTUADOR N |  | 080803 | FIP VALVULAS BOLA Y OTRAS ACT | 1792.35 | UN | CA | 1
VRVP016EDEPD | V.BOL REG.CP+POS 4-20mA DE H PVCU/E 16 |  | 080803 | FIP VALVULAS BOLA Y OTRAS ACT | 2203.53 | UN | CA | 1 |  | 8426621242568
VRVP016EDEPP | V.BOL REG.CP+POS 4-20mA DE H PVCU/E 16 |  | 080803 | FIP VALVULAS BOLA Y OTRAS ACT | 1763.82 | UN | CA | 1
VRVP016ESEPD | V.BOL REG.CP+POS 4-20mA SE H PVCU/E 16 |  | 080803 | FIP VALVULAS BOLA Y OTRAS ACT | 2234.2 | UN | CA | 1 |  | 8426621242704
VRVP016ESEPP | V.BOL REG.CP+POS 4-20mA SE H PVCU/E 16 |  | 080803 | FIP VALVULAS BOLA Y OTRAS ACT | 1786.98 | UN | CA | 1
VRVP016FDEPD | V.BOL REG.CP+POS 4-20mA DE H PVCU/F 16 |  | 080803 | FIP VALVULAS BOLA Y OTRAS ACT | 2212.34 | UN | CA | 1 |  | 8426621242636
VRVP016FDEPP | V.BOL REG.CP+POS 4-20mA DE H PVCU/F 16 |  | 080803 | FIP VALVULAS BOLA Y OTRAS ACT | 1772.63 | UN | CA | 1
VRVP016FSEPD | V.BOL REG.CP+POS 4-20mA SE H PVCU/F 16 |  | 080803 | FIP VALVULAS BOLA Y OTRAS ACT | 2243.03 | UN | CA | 1 |  | 8426621242773
VRVP016FSEPP | V.BOL REG.CP+POS 4-20mA SE H PVCU/F 16 |  | 080803 | FIP VALVULAS BOLA Y OTRAS ACT | 1795.78 | UN | CA | 1
VRVP020EDEPD | V.BOL REG.CP+POS 4-20mA DE H PVCU/E 20 |  | 080803 | FIP VALVULAS BOLA Y OTRAS ACT | 2205.23 | UN | CA | 1 |  | 8426621242575
VRVP020EDEPP | V.BOL REG.CP+POS 4-20mA DE H PVCU/E 20 |  | 080803 | FIP VALVULAS BOLA Y OTRAS ACT | 1765.55 | UN | CA | 1
VRVP020ESEPD | V.BOL REG.CP+POS 4-20mA SE H PVCU/E 20 |  | 080803 | FIP VALVULAS BOLA Y OTRAS ACT | 2235.92 | UN | CA | 1 |  | 8426621242711
VRVP020ESEPP | V.BOL REG.CP+POS 4-20mA SE H PVCU/E 20 |  | 080803 | FIP VALVULAS BOLA Y OTRAS ACT | 1788.7 | UN | CA | 1
VRVP020FDEPD | V.BOL REG.CP+POS 4-20mA DE H PVCU/F 20 |  | 080803 | FIP VALVULAS BOLA Y OTRAS ACT | 2213.66 | UN | CA | 1 |  | 8426621242643
VRVP020FDEPP | V.BOL REG.CP+POS 4-20mA DE H PVCU/F 20 |  | 080803 | FIP VALVULAS BOLA Y OTRAS ACT | 1773.97 | UN | CA | 1
VRVP020FSEPD | V.BOL REG.CP+POS 4-20mA SE H PVCU/F 20 |  | 080803 | FIP VALVULAS BOLA Y OTRAS ACT | 2244.35 | UN | CA | 1 |  | 8426621242780
VRVP020FSEPP | V.BOL REG.CP+POS 4-20mA SE H PVCU/F 20 |  | 080803 | FIP VALVULAS BOLA Y OTRAS ACT | 1797.09 | UN | CA | 1
VRVP025EDEPD | V.BOL REG.CP+POS 4-20mA DE H PVCU/E 25 |  | 080803 | FIP VALVULAS BOLA Y OTRAS ACT | 2229.18 | UN | CA | 1 |  | 8426621242582
VRVP025EDEPP | V.BOL REG.CP+POS 4-20mA DE H PVCU/E 25 |  | 080803 | FIP VALVULAS BOLA Y OTRAS ACT | 1789.5 | UN | CA | 1
VRVP025ESEPD | V.BOL REG.CP+POS 4-20mA SE H PVCU/E 25 |  | 080803 | FIP VALVULAS BOLA Y OTRAS ACT | 2259.87 | UN | CA | 1 |  | 8426621242728
VRVP025ESEPP | V.BOL REG.CP+POS 4-20mA SE H PVCU/E 25 |  | 080803 | FIP VALVULAS BOLA Y OTRAS ACT | 1812.65 | UN | CA | 1
VRVP025FDEPD | V.BOL REG.CP+POS 4-20mA DE H PVCU/F 25 |  | 080803 | FIP VALVULAS BOLA Y OTRAS ACT | 2239.99 | UN | CA | 1 |  | 8426621242650
VRVP025FDEPP | V.BOL REG.CP+POS 4-20mA DE H PVCU/F 25 |  | 080803 | FIP VALVULAS BOLA Y OTRAS ACT | 1800.32 | UN | CA | 1
VRVP025FSEPD | V.BOL REG.CP+POS 4-20mA SE H PVCU/F 25 |  | 080803 | FIP VALVULAS BOLA Y OTRAS ACT | 2270.72 | UN | CA | 1 |  | 8426621242797
VRVP025FSEPP | V.BOL REG.CP+POS 4-20mA SE H PVCU/F 25 |  | 080803 | FIP VALVULAS BOLA Y OTRAS ACT | 1823.44 | UN | CA | 1
VRVP032EDEPD | V.BOL REG.CP+POS 4-20mA DE H PVCU/E 32 |  | 080803 | FIP VALVULAS BOLA Y OTRAS ACT | 2267.68 | UN | CA | 1 |  | 8426621242599
VRVP032EDEPP | V.BOL REG.CP+POS 4-20mA DE H PVCU/E 32 |  | 080803 | FIP VALVULAS BOLA Y OTRAS ACT | 1827.99 | UN | CA | 1
VRVP032ESEPD | V.BOL REG.CP+POS 4-20mA SE H PVCU/E 32 |  | 080803 | FIP VALVULAS BOLA Y OTRAS ACT | 2298.39 | UN | CA | 1 |  | 8426621242735
VRVP032ESEPP | V.BOL REG.CP+POS 4-20mA SE H PVCU/E 32 |  | 080803 | FIP VALVULAS BOLA Y OTRAS ACT | 1955.23 | UN | CA | 1
VRVP032FDEPD | V.BOL REG.CP+POS 4-20mA DE H PVCU/F 32 |  | 080803 | FIP VALVULAS BOLA Y OTRAS ACT | 2280.97 | UN | CA | 1 |  | 8426621242667
VRVP032FDEPP | V.BOL REG.CP+POS 4-20mA DE H PVCU/F 32 |  | 080803 | FIP VALVULAS BOLA Y OTRAS ACT | 1841.28 | UN | CA | 1
VRVP032FSEPD | V.BOL REG.CP+POS 4-20mA SE H PVCU/F 32 |  | 080803 | FIP VALVULAS BOLA Y OTRAS ACT | 2311.68 | UN | CA | 1 |  | 8426621242803
VRVP032FSEPP | V.BOL REG.CP+POS 4-20mA SE H PVCU/F 32 |  | 080803 | FIP VALVULAS BOLA Y OTRAS ACT | 1968.54 | UN | CA | 1
VRVP034EDEPD | VAL .BOLA REGULACION VKRFV/CP ACTUADOR N |  | 080803 | FIP VALVULAS BOLA Y OTRAS ACT | 2234.17 | UN | CA | 1 |  | 8426621241172
VRVP034EDEPP | VAL .BOLA REGULACION VKRFV/CP ACTUADOR N |  | 080803 | FIP VALVULAS BOLA Y OTRAS ACT | 1794.47 | UN | CA | 1
VRVP034ESEPD | VAL .BOLA REGULACION VKRFV/CP ACTUADOR N |  | 080803 | FIP VALVULAS BOLA Y OTRAS ACT | 2264.87 | UN | CA | 1 |  | 8426621241318
VRVP034ESEPP | VAL .BOLA REGULACION VKRFV/CP ACTUADOR N |  | 080803 | FIP VALVULAS BOLA Y OTRAS ACT | 1817.62 | UN | CA | 1
VRVP034FDEPD | VAL .BOLA REGULACION VKRFV/CP ACTUADOR N |  | 080803 | FIP VALVULAS BOLA Y OTRAS ACT | 2234.17 | UN | CA | 1 |  | 8426621241240
VRVP034FDEPP | VAL .BOLA REGULACION VKRFV/CP ACTUADOR N |  | 080803 | FIP VALVULAS BOLA Y OTRAS ACT | 1794.47 | UN | CA | 1
VRVP034FSEPD | VAL .BOLA REGULACION VKRFV/CP ACTUADOR N |  | 080803 | FIP VALVULAS BOLA Y OTRAS ACT | 2264.87 | UN | CA | 1 |  | 8426621241387
VRVP034FSEPP | VAL .BOLA REGULACION VKRFV/CP ACTUADOR N |  | 080803 | FIP VALVULAS BOLA Y OTRAS ACT | 1817.62 | UN | CA | 1
VRVP038EDEPD | VAL .BOLA REGULACION VKRFV/CP ACTUADOR N |  | 080803 | FIP VALVULAS BOLA Y OTRAS ACT | 2206.78 | UN | CA | 1 |  | 8426621241189
VRVP038EDEPP | VAL .BOLA REGULACION VKRFV/CP ACTUADOR N |  | 080803 | FIP VALVULAS BOLA Y OTRAS ACT | 1767.07 | UN | CA | 1
VRVP038ESEPD | VAL .BOLA REGULACION VKRFV/CP ACTUADOR N |  | 080803 | FIP VALVULAS BOLA Y OTRAS ACT | 2237.47 | UN | CA | 1 |  | 8426621241325
VRVP038ESEPP | VAL .BOLA REGULACION VKRFV/CP ACTUADOR N |  | 080803 | FIP VALVULAS BOLA Y OTRAS ACT | 1790.22 | UN | CA | 1
VRVP038FDEPD | VAL .BOLA REGULACION VKRFV/CP ACTUADOR N |  | 080803 | FIP VALVULAS BOLA Y OTRAS ACT | 2206.78 | UN | CA | 1 |  | 8426621241257
VRVP038FDEPP | VAL .BOLA REGULACION VKRFV/CP ACTUADOR N |  | 080803 | FIP VALVULAS BOLA Y OTRAS ACT | 1767.07 | UN | CA | 1
VRVP038FSEPD | VAL .BOLA REGULACION VKRFV/CP ACTUADOR N |  | 080803 | FIP VALVULAS BOLA Y OTRAS ACT | 2237.47 | UN | CA | 1 |  | 8426621241394
VRVP038FSEPP | VAL .BOLA REGULACION VKRFV/CP ACTUADOR N |  | 080803 | FIP VALVULAS BOLA Y OTRAS ACT | 1790.22 | UN | CA | 1
VRVP040EDEPD | V.BOL REG.CP+POS 4-20mA DE H PVCU/E 40 |  | 080803 | FIP VALVULAS BOLA Y OTRAS ACT | 2287.92 | UN | CA | 1 |  | 8426621242605
VRVP040EDEPP | V.BOL REG.CP+POS 4-20mA DE H PVCU/E 40 |  | 080803 | FIP VALVULAS BOLA Y OTRAS ACT | 1848.21 | UN | CA | 1
VRVP040ESEPD | V.BOL REG.CP+POS 4-20mA SE H PVCU/E 40 |  | 080803 | FIP VALVULAS BOLA Y OTRAS ACT | 2318.61 | UN | CA | 1 |  | 8426621242742
VRVP040ESEPP | V.BOL REG.CP+POS 4-20mA SE H PVCU/E 40 |  | 080803 | FIP VALVULAS BOLA Y OTRAS ACT | 1975.44 | UN | CA | 1
VRVP040FDEPD | V.BOL REG.CP+POS 4-20mA DE H PVCU/F 40 |  | 080803 | FIP VALVULAS BOLA Y OTRAS ACT | 2302.41 | UN | CA | 1 |  | 8426621242674
VRVP040FDEPP | V.BOL REG.CP+POS 4-20mA DE H PVCU/F 40 |  | 080803 | FIP VALVULAS BOLA Y OTRAS ACT | 1862.7 | UN | CA | 1
VRVP040FSEPD | V.BOL REG.CP+POS 4-20mA SE H PVCU/F 40 |  | 080803 | FIP VALVULAS BOLA Y OTRAS ACT | 2333.1 | UN | CA | 1 |  | 8426621242810
VRVP040FSEPP | V.BOL REG.CP+POS 4-20mA SE H PVCU/F 40 |  | 080803 | FIP VALVULAS BOLA Y OTRAS ACT | 1989.94 | UN | CA | 1
VRVP050EDEPD | V.BOL REG.CP+POS 4-20mA DE H PVCU/E 50 |  | 080803 | FIP VALVULAS BOLA Y OTRAS ACT | 2363.06 | UN | CA | 1 |  | 8426621242612
VRVP050EDEPP | V.BOL REG.CP+POS 4-20mA DE H PVCU/E 50 |  | 080803 | FIP VALVULAS BOLA Y OTRAS ACT | 1923.37 | UN | CA | 1
VRVP050ESEPD | V.BOL REG.CP+POS 4-20mA SE H PVCU/E 50 |  | 080803 | FIP VALVULAS BOLA Y OTRAS ACT | 2453.41 | UN | CA | 1 |  | 8426621242759
VRVP050ESEPP | V.BOL REG.CP+POS 4-20mA SE H PVCU/E 50 |  | 080803 | FIP VALVULAS BOLA Y OTRAS ACT | 2172.06 | UN | CA | 1
VRVP050FDEPD | V.BOL REG.CP+POS 4-20mA DE H PVCU/F 50 |  | 080803 | FIP VALVULAS BOLA Y OTRAS ACT | 2381.15 | UN | CA | 1 |  | 8426621242681
VRVP050FDEPP | V.BOL REG.CP+POS 4-20mA DE H PVCU/F 50 |  | 080803 | FIP VALVULAS BOLA Y OTRAS ACT | 1941.48 | UN | CA | 1
VRVP050FSEPD | V.BOL REG.CP+POS 4-20mA SE H PVCU/F 50 |  | 080803 | FIP VALVULAS BOLA Y OTRAS ACT | 2471.52 | UN | CA | 1 |  | 8426621242827
VRVP050FSEPP | V.BOL REG.CP+POS 4-20mA SE H PVCU/F 50 |  | 080803 | FIP VALVULAS BOLA Y OTRAS ACT | 2190.17 | UN | CA | 1
VRVP063EDEPD | V.BOL REG.CP+POS 4-20mA DE H PVCU/E 63 |  | 080803 | FIP VALVULAS BOLA Y OTRAS ACT | 2379.85 | UN | CA | 1 |  | 8426621242629
VRVP063EDEPP | V.BOL REG.CP+POS 4-20mA DE H PVCU/E 63 |  | 080803 | FIP VALVULAS BOLA Y OTRAS ACT | 2144.23 | UN | CA | 1
VRVP063ESEPD | V.BOL REG.CP+POS 4-20mA SE H PVCU/E 63 |  | 080803 | FIP VALVULAS BOLA Y OTRAS ACT | 2549.07 | UN | CA | 1 |  | 8426621242766
VRVP063ESEPP | V.BOL REG.CP+POS 4-20mA SE H PVCU/E 63 |  | 080803 | FIP VALVULAS BOLA Y OTRAS ACT | 2210.72 | UN | CA | 1
VRVP063FDEPD | V.BOL REG.CP+POS 4-20mA DE H PVCU/F 63 |  | 080803 | FIP VALVULAS BOLA Y OTRAS ACT | 2415.66 | UN | CA | 1 |  | 8426621242698
VRVP063FDEPP | V.BOL REG.CP+POS 4-20mA DE H PVCU/F 63 |  | 080803 | FIP VALVULAS BOLA Y OTRAS ACT | 2180.03 | UN | CA | 1
VRVP063FSEPD | V.BOL REG.CP+POS 4-20mA SE H PVCU/F 63 |  | 080803 | FIP VALVULAS BOLA Y OTRAS ACT | 2584.89 | UN | CA | 1 |  | 8426621242834
VRVP063FSEPP | V.BOL REG.CP+POS 4-20mA SE H PVCU/F 63 |  | 080803 | FIP VALVULAS BOLA Y OTRAS ACT | 2246.53 | UN | CA | 1
VRVP100EDEPD | V.BOL REG.CP+POS 4-20MA DE H PVCU/E 1 |  | 080803 | FIP VALVULAS BOLA Y OTRAS ACT | 2272.9 | UN | CA | 1 |  | 8426621241196
VRVP100EDEPP | V.BOL REG.CP+POS 4-20MA DE H PVCU/E 1 |  | 080803 | FIP VALVULAS BOLA Y OTRAS ACT | 1833.19 | UN | CA | 1
VRVP100ESEPD | V.BOL REG.CP+POS 4-20MA SE H PVCU/E 1 |  | 080803 | FIP VALVULAS BOLA Y OTRAS ACT | 2303.6 | UN | CA | 1 |  | 8426621241332
VRVP100ESEPP | V.BOL REG.CP+POS 4-20MA SE H PVCU/E 1 |  | 080803 | FIP VALVULAS BOLA Y OTRAS ACT | 1960.43 | UN | CA | 1
VRVP100FDEPD | V.BOL REG.CP+POS 4-20MA DE H PVCU/F 1 |  | 080803 | FIP VALVULAS BOLA Y OTRAS ACT | 2272.9 | UN | CA | 1 |  | 8426621241264
VRVP100FDEPP | V.BOL REG.CP+POS 4-20MA DE H PVCU/F 1 |  | 080803 | FIP VALVULAS BOLA Y OTRAS ACT | 1833.19 | UN | CA | 1
VRVP100FSEPD | V.BOL REG.CP+POS 4-20MA SE H PVCU/F 1 |  | 080803 | FIP VALVULAS BOLA Y OTRAS ACT | 2303.6 | UN | CA | 1 |  | 8426621241400
VRVP100FSEPP | V.BOL REG.CP+POS 4-20MA SE H PVCU/F 1 |  | 080803 | FIP VALVULAS BOLA Y OTRAS ACT | 1960.43 | UN | CA | 1
VRVP112EDEPD | VAL .BOLA REGULACION VKRFV/CP ACTUADOR N |  | 080803 | FIP VALVULAS BOLA Y OTRAS ACT | 2375.67 | UN | CA | 1 |  | 8426621241202
VRVP112EDEPP | VAL .BOLA REGULACION VKRFV/CP ACTUADOR N |  | 080803 | FIP VALVULAS BOLA Y OTRAS ACT | 1935.99 | UN | CA | 1
VRVP112ESEPD | VAL .BOLA REGULACION VKRFV/CP ACTUADOR N |  | 080803 | FIP VALVULAS BOLA Y OTRAS ACT | 2466.03 | UN | CA | 1 |  | 8426621241349
VRVP112ESEPP | VAL .BOLA REGULACION VKRFV/CP ACTUADOR N |  | 080803 | FIP VALVULAS BOLA Y OTRAS ACT | 2184.68 | UN | CA | 1
VRVP112FDEPD | VAL .BOLA REGULACION VKRFV/CP ACTUADOR N |  | 080803 | FIP VALVULAS BOLA Y OTRAS ACT | 2375.67 | UN | CA | 1 |  | 8426621241271
VRVP112FDEPP | VAL .BOLA REGULACION VKRFV/CP ACTUADOR N |  | 080803 | FIP VALVULAS BOLA Y OTRAS ACT | 1935.99 | UN | CA | 1
VRVP112FSEPD | VAL .BOLA REGULACION VKRFV/CP ACTUADOR N |  | 080803 | FIP VALVULAS BOLA Y OTRAS ACT | 2466.03 | UN | CA | 1 |  | 8426621241417
VRVP112FSEPP | VAL .BOLA REGULACION VKRFV/CP ACTUADOR N |  | 080803 | FIP VALVULAS BOLA Y OTRAS ACT | 2184.68 | UN | CA | 1
VRVP114EDEPD | VAL .BOLA REGULACION VKRFV/CP ACTUADOR N |  | 080803 | FIP VALVULAS BOLA Y OTRAS ACT | 2296.16 | UN | CA | 1 |  | 8426621241219
VRVP114EDEPP | VAL .BOLA REGULACION VKRFV/CP ACTUADOR N |  | 080803 | FIP VALVULAS BOLA Y OTRAS ACT | 1856.45 | UN | CA | 1
VRVP114ESEPD | VAL .BOLA REGULACION VKRFV/CP ACTUADOR N |  | 080803 | FIP VALVULAS BOLA Y OTRAS ACT | 2326.87 | UN | CA | 1 |  | 8426621241356
VRVP114ESEPP | VAL .BOLA REGULACION VKRFV/CP ACTUADOR N |  | 080803 | FIP VALVULAS BOLA Y OTRAS ACT | 1983.71 | UN | CA | 1
VRVP114FDEPD | VAL .BOLA REGULACION VKRFV/CP ACTUADOR N |  | 080803 | FIP VALVULAS BOLA Y OTRAS ACT | 2296.16 | UN | CA | 1 |  | 8426621241288
VRVP114FDEPP | VAL .BOLA REGULACION VKRFV/CP ACTUADOR N |  | 080803 | FIP VALVULAS BOLA Y OTRAS ACT | 1856.45 | UN | CA | 1
VRVP114FSEPD | VAL .BOLA REGULACION VKRFV/CP ACTUADOR N |  | 080803 | FIP VALVULAS BOLA Y OTRAS ACT | 2326.87 | UN | CA | 1 |  | 8426621241424
VRVP114FSEPP | VAL .BOLA REGULACION VKRFV/CP ACTUADOR N |  | 080803 | FIP VALVULAS BOLA Y OTRAS ACT | 1983.71 | UN | CA | 1
VRVP200EDEPD | V.BOL REG.CP+POS 4-20MA DE H PVCU/E 2 |  | 080803 | FIP VALVULAS BOLA Y OTRAS ACT | 2397.22 | UN | CA | 1 |  | 8426621241226
VRVP200EDEPP | V.BOL REG.CP+POS 4-20MA DE H PVCU/E 2 |  | 080803 | FIP VALVULAS BOLA Y OTRAS ACT | 2161.59 | UN | CA | 1
VRVP200ESEPD | V.BOL REG.CP+POS 4-20MA SE H PVCU/E 2 |  | 080803 | FIP VALVULAS BOLA Y OTRAS ACT | 2566.43 | UN | CA | 1 |  | 8426621241363
VRVP200ESEPP | V.BOL REG.CP+POS 4-20MA SE H PVCU/E 2 |  | 080803 | FIP VALVULAS BOLA Y OTRAS ACT | 2228.08 | UN | CA | 1
VRVP200FDEPD | V.BOL REG.CP+POS 4-20MA DE H PVCU/F 2 |  | 080803 | FIP VALVULAS BOLA Y OTRAS ACT | 2397.22 | UN | CA | 1 |  | 8426621241295
VRVP200FDEPP | V.BOL REG.CP+POS 4-20MA DE H PVCU/F 2 |  | 080803 | FIP VALVULAS BOLA Y OTRAS ACT | 2161.59 | UN | CA | 1
VRVP200FSEPD | V.BOL REG.CP+POS 4-20MA SE H PVCU/F 2 |  | 080803 | FIP VALVULAS BOLA Y OTRAS ACT | 2566.43 | UN | CA | 1 |  | 8426621241431
VRVP200FSEPP | V.BOL REG.CP+POS 4-20MA SE H PVCU/F 2 |  | 080803 | FIP VALVULAS BOLA Y OTRAS ACT | 2228.08 | UN | CA | 1
YT-1000 | POSICIONADOR ELECTRONEUMATICO 4-20 MA |  | 080803 | FIP VALVULAS BOLA Y OTRAS ACT | 1841.05 | UN | CA | 1
YT-1200 | POSICIONADOR NEUMATICO 3-15 PSI |  | 080803 | FIP VALVULAS BOLA Y OTRAS ACT | 1245.06 | UN
YT-2300 | POS.ELECTRONEUM 4-20MA + FEEDBACK 4-20MA |  | 080803 | FIP VALVULAS BOLA Y OTRAS ACT | 3369.34 | UN
2EV024AC | V.PIL.NAMUR 2EV 3-5/2 V 24VAC DK-DKP/CP |  | 080901 | SED Accesorios | 193.17 | UN
2EV024DC | V.PIL.NAMUR 2EV 3-5/2 V 24VDC DK-DKP/CP |  | 080901 | SED Accesorios | 193.17 | UN
2EV110AC | V.PIL.NAMUR 2EV 3-5/2 V 110VAC DK-DKP/CP |  | 080901 | SED Accesorios | 193.17 | UN |  |  |  | 000000222044
2EV220AC | V.PIL.NAMUR 2EV 3-5/2 V 220VAC DK-DKP/CP |  | 080901 | SED Accesorios | 193.17 | UN | CA | 1 |  | 000000222051
3CNZMS | CAB 5 CONEC PINM12X1 P/CONTAC ZMS001/2 |  | 080901 | SED Accesorios | 48.14 | UN
MSMAX01 | CONTACTOMAXIMA PARA ROTAMETRO FC 32 Y FS |  | 080901 | SED Accesorios | 195.54 | UN
MSMAX02 | CONTACTO MAXIMA P/ROTAMETRO FC 16-20-25 |  | 080901 | SED Accesorios | 195.54 | UN
MSMIN01 | CONTACTOMINIMA PARA ROTAMETRO FC 32 Y FS |  | 080901 | SED Accesorios | 195.54 | UN
MSMIN02 | CONTACTO MINIMA P/ROTAMETRO FC 16-20-25 |  | 080901 | SED Accesorios | 195.54 | UN
SBNC18N024AC | VAL PILOTO SB/NCMONTAJE BATERIA 3/2 V 24 |  | 080901 | SED Accesorios | 191.29 | UN
SBNC18N024DC | VAL PILOTO SB/NCMONTAJE BATERIA 3/2 V 24 |  | 080901 | SED Accesorios | 191.29 | UN
SBNC18N110AC | VAL PILOTO SB/NCMONTAJE BATERIA 3/2 V 11 |  | 080901 | SED Accesorios | 191.29 | UN
SBNC18N220AC | VAL PILOTO SB/NCMONTAJE BATERIA 3/2 V 22 |  | 080901 | SED Accesorios | 191.29 | UN
SDNO14N024DC | VAL PILOTO SD/NOMONTAJE DIRECTO 3/2 V 24 |  | 080901 | SED Accesorios | 281.58 | UN
SMNO18N024DC | VAL PILOTO SM/NOMONTAJE BATERIA 3/2 V 24 |  | 080901 | SED Accesorios | 283.64 | UN
SPNC14N024AC | VAL PILOTO SP/NCMONTAJE DIRECTO 3/2 V 24 |  | 080901 | SED Accesorios | 210.96 | UN
SPNC14N024DC | VAL PILOTO SP/NCMONTAJE DIRECTO 3/2 V 24 |  | 080901 | SED Accesorios | 210.96 | UN
SPNC14N110AC | VAL PILOTO SP/NCMONTAJE DIRECTO 3/2 V 11 |  | 080901 | SED Accesorios | 210.96 | UN
SPNC14N220AC | VAL PILOTO SP/NCMONTAJE DIRECTO 3/2 V 22 |  | 080901 | SED Accesorios | 210.96 | UN
ZAD2428001 | ADAP. NOMUR V.PILOTO 2EV V.DK-DKCP 20-75 |  | 080901 | SED Accesorios | 57.8 | UN
ZIN001 | INDICADOR OPTICO POS NP/VAL DKM/CP 50-75 |  | 080901 | SED Accesorios | 19.28 | UN
ZIN003 | INDICADOR OPTICO DE POS.P/VAL DKP/CP D50 |  | 080901 | SED Accesorios | 19.28 | UN
ZIN004 | INDICADOR OPTICO POS P/VAL DKP/CP 63-75 |  | 080901 | SED Accesorios | 19.28 | UN
ZLI001 | LIMITADOR DE CARRERA C/INDICADOR DE POSI |  | 080901 | SED Accesorios | 101.89 | UN
ZLI002 | LIMITADOR DE CARRERA C/INDICADOR DE POSI |  | 080901 | SED Accesorios | 90.8 | UN
ZLI003 | LIMITADOR DE CARRERA C/INDICADOR DE POSI |  | 080901 | SED Accesorios | 115.5 | UN
ZLI004 | LIMITADOR DE CARRERA C/INDICADOR DE POSI |  | 080901 | SED Accesorios | 90.8 | UN
ZLI005 | LIMITADOR DE CARRERA C/INDICADOR DE POSI |  | 080901 | SED Accesorios | 96.31 | UN
ZLI006 | LIMITADOR DE CARRERA C/INDICADOR DE POSI |  | 080901 | SED Accesorios | 90.8 | UN
ZLI007 | LIMITADOR DE CARRERA C/INDICADOR DE POSI |  | 080901 | SED Accesorios | 115.5 | UN
ZLI008 | LIMITADOR DE CARRERA C/INDICADOR DE POSI |  | 080901 | SED Accesorios | 168.88 | UN
ZLI009 | LIMITADOR DE CARRERA C/INDICADOR DE POSI |  | 080901 | SED Accesorios | 127.99 | UN
ZLI010 | LIMITADOR DE CARRERA C/INDICADOR DE POSI |  | 080901 | SED Accesorios | 126.65 | UN
ZLIM001 | LIMITADOR CARRERA C/INDICADOR POSICION + |  | 080901 | SED Accesorios | 110.11 | UN
ZLIM002 | LIMITADOR CARRERA C/INDICADOR POSICION + |  | 080901 | SED Accesorios | 125.47 | UN
ZLIM004 | LIMITADOR CARRERA C/INDICADOR POSICION + |  | 080901 | SED Accesorios | 110.11 | UN
ZLIM006 | LIMITADOR CARRERA C/INDICADOR POSICION + |  | 080901 | SED Accesorios | 121.15 | UN
ZLIM007 | LIMITADOR CARRERA C/INDICADOR POSICION + |  | 080901 | SED Accesorios | 110.11 | UN
ZLIM008 | LIMITADOR CARRERA C/INDICADOR POSICION + |  | 080901 | SED Accesorios | 121.15 | UN
ZLIM009 | LIMITADOR CARRERA C/INDICADOR POSICION + |  | 080901 | SED Accesorios | 121.15 | UN
ZLIM010 | LIMITADOR CARRERA C/INDICADOR POSICION + |  | 080901 | SED Accesorios | 155.49 | UN
ZLIM011 | LIMITADOR CARRERA C/INDICADOR POSICION + |  | 080901 | SED Accesorios | 140.78 | UN
ZLIM012 | LIMITADOR CARRERA C/INDICADOR POSICION + |  | 080901 | SED Accesorios | 137.4 | UN
ZLP001 | LIMITADOR DE CARRERA P/VAL DKM/CP NC D50 |  | 080901 | SED Accesorios | 66.13 | UN
ZLP003 | LIM CARR P/VAL DKM/CP NO-DE 50-75 |  | 080901 | SED Accesorios | 66.13 | UN
ZLP005 | LIMITADOR DE CARRERA P/VAL CM/CP 16-20 |  | 080901 | SED Accesorios | 112.68 | UN
ZMS001 | CAJAMICROCONTACTOS 2 LIBRES P/VAL DK/CP |  | 080901 | SED Accesorios | 626.78 | UN
ZMS002 | CAJA MICROCONT 2 LIBR V.DK/CPCM/CP 16-20 |  | 080901 | SED Accesorios | 626.78 | UN
ZMSFC001 | CAJAMICROCONTACTO 1 ELECTROMECANICO IP65 |  | 080901 | SED Accesorios | 71.54 | UN
ZMSFC003 | CAJAMICROCONTACTO 1 ELECTROMECANICO IP65 |  | 080901 | SED Accesorios | 71.54 | UN
ZMSFC004 | CAJAMICROCONTACTO 1 ELECTROMECANICO IP65 |  | 080901 | SED Accesorios | 71.54 | UN
ZMSFC005 | CAJAMICROCONTACTO 1 ELECTROMECANICO IP65 |  | 080901 | SED Accesorios | 71.54 | UN
ZMSFC006 | CAJAMICROCONTACTO 1 ELECTROMECANICO IP65 |  | 080901 | SED Accesorios | 71.54 | UN
ZMSFC007 | CAJA MICROCONT 1 ELECTRM IP65 V.DKCP NC |  | 080901 | SED Accesorios | 71.54 | UN
ZMSFC008 | CAJAMICROCONTACTO 1 ELECTROMECANICO IP65 |  | 080901 | SED Accesorios | 71.54 | UN
ZMSFC009 | CAJAMICROCONTACTO 1 ELECTROMECANICO IP65 |  | 080901 | SED Accesorios | 71.54 | UN
ZMSMEC001 | BJ_CAJAMICROCONTACTOS 2 ELECTROMEC.P/ |  | 080901 | SED Accesorios | 318.33 | UN
ZMSMEC002 | CAJA MICROCONT 2 ELECTRM S V.DKM/CP NC |  | 080901 | SED Accesorios | 318.33 | UN
ZMSMEC003 | CAJ MICROCONTAC 2 ELECTROMECANICOS P/VAL |  | 080901 | SED Accesorios | 318.33 | UN
ZMSMEC004 | CAJA MICROCONT 2 ELECT S VM/CP NC 90-110 |  | 080901 | SED Accesorios | 318.33 | UN
ZMSMEC005 | CAJAMICROCONTACTOS 2 ELECTROMECANICOS P/ |  | 080901 | SED Accesorios | 341.96 | UN
ZMSMEC006 | CAJ MICROCONTAC 2 ELECTROMECANICOS P/VAL |  | 080901 | SED Accesorios | 352.8 | UN
ZMSMECCM | CAJAMICROCONTACTOS 2 ELECTROMECANICOS P/ |  | 080901 | SED Accesorios | 385.22 | UN
ZMSMECLIM001 | CAJAMICROCONTACTOS 2 ELECTROMECANICOS C/ |  | 080901 | SED Accesorios | 573.3 | UN
ZMSMECLIM003 | CAJAMICROCONTACTOS 2 ELECTROMECANICOS C/ |  | 080901 | SED Accesorios | 573.3 | UN
ZMSMECLIM004 | CAJAMICROCONTACTOS 2 ELECTROMECANICOS C/ |  | 080901 | SED Accesorios | 573.3 | UN
ZMSMECLIM005 | CAJAMICROCONTACTOS 2 ELECTROMECANICOS C/ |  | 080901 | SED Accesorios | 573.3 | UN
ZMSMECLIM006 | CAJAMICROCONTACTOS 2 ELECTROMECANICOS C/ |  | 080901 | SED Accesorios | 573.3 | UN
ZMSMECLIM007 | CAJAMICROCONTACTOS 2 ELECTROMECANICOS C/ |  | 080901 | SED Accesorios | 573.3 | UN
ZMSMECLIM008 | CAJAMICROCONTACTOS 2 ELECTROMECANICOS C/ |  | 080901 | SED Accesorios | 573.3 | UN
ZMSNAM001 | CAJAMICROCONTACTOS 2 INDUCTIVOS NAMUR P/ |  | 080901 | SED Accesorios | 518.9 | UN
ZMSNAM002 | CAJ MICROCONTAC 2 INDUCT NAMUR P/VAL DKM |  | 080901 | SED Accesorios | 518.9 | UN
ZMSNAM003 | CAJ MICROCONTAC 2 INDUCT NAMUR P/VAL DKM |  | 080901 | SED Accesorios | 518.9 | UN
ZMSNAM004 | CAJ MICROCONTAC 2 INDUCT NAMUR P/VAL VM/ |  | 080901 | SED Accesorios | 544.51 | UN
ZMSNAM005 | CAJAMICROCONTACTOS 2 INDUCTIVOS NAMUR P/ |  | 080901 | SED Accesorios | 544.51 | UN
ZMSNAM006 | CAJ MICROCONTAC 2 INDUCT NAMUR P/VAL VM/ |  | 080901 | SED Accesorios | 1063.79 | UN
ZMSNAMCM | CAJ MICROCONTAC 2 INDUCT P/VAL CM/CP NC- |  | 080901 | SED Accesorios | 880.49 | UN
ZMSNAMLIM001 | CAJAMICROCONTACTOS 2 INDUCTIVOS NAMUR C/ |  | 080901 | SED Accesorios | 816.13 | UN
ZMSNAMLIM003 | CAJAMICROCONTACTOS 2 INDUCTIVOS NAMUR C/ |  | 080901 | SED Accesorios | 816.13 | UN
ZMSNAMLIM004 | CAJAMICROCONTACTOS 2 INDUCTIVOS NAMUR C/ |  | 080901 | SED Accesorios | 816.13 | UN
ZMSNAMLIM005 | CAJAMICROCONTACTOS 2 INDUCTIVOS NAMUR C/ |  | 080901 | SED Accesorios | 946.59 | UN
ZMSNAMLIM006 | CAJAMICROCONTACTOS 2 INDUCTIVOS NAMUR C/ |  | 080901 | SED Accesorios | 816.13 | UN
ZMSNAMLIM007 | CAJAMICROCONTACTOS 2 INDUCTIVOS NAMUR C/ |  | 080901 | SED Accesorios | 816.13 | UN
ZMSNAMLIM008 | CAJAMICROCONTACTOS 2 INDUCTIVOS NAMUR C/ |  | 080901 | SED Accesorios | 816.13 | UN
ZMSPNP001 | CAJAMICROCONTACTOS INDUCTIVOS NAMUR 3 HI |  | 080901 | SED Accesorios | 1234.66 | UN
ZMSPNP002 | CAJAMICROCONTACTOS INDUCTIVOS NAMUR 3 HI |  | 080901 | SED Accesorios | 1234.66 | UN
ZMSPNP003 | CAJAMICROCONTACTOS INDUCTIVOS NAMUR 3 HI |  | 080901 | SED Accesorios | 1234.66 | UN
ZMSPNP004 | CAJAMICROCONTACTOS INDUCTIVOS NAMUR 3 HI |  | 080901 | SED Accesorios | 1277.28 | UN
ZMSPNP005 | CAJAMICROCONTACTOS INDUCTIVOS NAMUR 3 HI |  | 080901 | SED Accesorios | 1277.28 | UN
ZMSPNP006 | CAJAMICROCONTACTOS INDUCTIVOS NAMUR 3 HI |  | 080901 | SED Accesorios | 1489.32 | UN
ZMSPNPLIM001 | CAJAMICROCONTACTOS 2 INDUCTIVOS 3 HILOS |  | 080901 | SED Accesorios | 1376.47 | UN
ZMSPNPLIM003 | CAJAMICROCONTACTOS 2 INDUCTIVOS 3 HILOS |  | 080901 | SED Accesorios | 1376.47 | UN
ZMSPNPLIM004 | CAJAMICROCONTACTOS 2 INDUCTIVOS 3 HILOS |  | 080901 | SED Accesorios | 1376.47 | UN
ZMSPNPLIM005 | CAJAMICROCONTACTOS 2 INDUCTIVOS 3 HILOS |  | 080901 | SED Accesorios | 1584.74 | UN
ZMSPNPLIM006 | CAJAMICROCONTACTOS 2 INDUCTIVOS 3 HILOS |  | 080901 | SED Accesorios | 1376.47 | UN
ZMSPNPLIM007 | CAJAMICROCONTACTOS 2 INDUCTIVOS 3 HILOS |  | 080901 | SED Accesorios | 1376.47 | UN
ZPL2415002 | PLETINA SEPARADORA P/VALVULA CM 16-20 |  | 080901 | SED Accesorios | 21.71 | UN
100605 | STRAUB-COMGRIP 75,0/76,1 PN16 EPDM SS |  | 081001 | STRAUB COMBI GRIP | 258.71 | UN | CA | 1
100606 | STRAUB-COMBI-GRIP 110-114,3 PN16 SS EPDM |  | 081001 | STRAUB COMBI GRIP | 384.33 | UN
101839 | COMBI GRIP EPDM- SS 200.0/206.0 |  | 081001 | STRAUB COMBI GRIP | 801.55 | UN
102035 | COMBI GRIP EPDM- SS 225.0/229.0 |  | 081001 | STRAUB COMBI GRIP | 844.83 | UN
102196 | COMBI GRIP NBR-SS 200.0/206.0 |  | 081001 | STRAUB COMBI GRIP | 801.55 | UN
102225 | COMBI GRIP EPDM- SS 250.0/256.0 |  | 081001 | STRAUB COMBI GRIP | 888.18 | UN
102569 | COMBI GRIP EPDM- SS 315.0/323.9 |  | 081001 | STRAUB COMBI GRIP | 1005.21 | UN
102704 | COMBI GRIP EPDM-GALVA 200.0/206.0 |  | 081001 | STRAUB COMBI GRIP | 732.2 | UN
102705 | COMBI GRIP NBR-GALVA 200.0/206.0 |  | 081001 | STRAUB COMBI GRIP | 732.2 | UN
102706 | COMBI GRIP EPDM- SS 225.0/219.1 |  | 081001 | STRAUB COMBI GRIP | 844.83 | UN
102707 | COMBI GRIP EPDM-GALVA 225.0/219.1 |  | 081001 | STRAUB COMBI GRIP | 773.37 | UN
102708 | COMBI GRIP NBR-GALVA 225.0/219.1 |  | 081001 | STRAUB COMBI GRIP | 773.37 | UN
102709 | COMBI GRIP NBR-SS 225.0/219.1 |  | 081001 | STRAUB COMBI GRIP | 844.83 | UN
102712 | COMBI GRIP NBR-SS 250.0/256.0 |  | 081001 | STRAUB COMBI GRIP | 888.18 | UN
102713 | COMBI GRIP NBR-GALVA 250.0/256.0 |  | 081001 | STRAUB COMBI GRIP | 818.85 | UN
102714 | COMBI GRIP EPDM-GALVA 315.0/323.9 |  | 081001 | STRAUB COMBI GRIP | 935.86 | UN
102715 | COMBI GRIP EPDM-GALVA 250.0/256.0 |  | 081001 | STRAUB COMBI GRIP | 818.85 | UN
102716 | COMBI GRIP NBR-GALVA 315.0/323.9 |  | 081001 | STRAUB COMBI GRIP | 935.86 | UN
102717 | COMBI GRIP NBR-SS 315.0/323.9 |  | 081001 | STRAUB COMBI GRIP | 1005.21 | UN
102718 | COMBI GRIP NBR-SS 355.0/355.6 |  | 081001 | STRAUB COMBI GRIP | 1078.84 | UN
102719 | COMBI GRIP EPDM- SS 355.0/355.6 |  | 081001 | STRAUB COMBI GRIP | 1078.84 | UN
102720 | COMBI GRIP NBR-GALVA 355.0/355.6 |  | 081001 | STRAUB COMBI GRIP | 1009.51 | UN
102721 | COMBI GRIP EPDM-GALVA 355.0/355.6 |  | 081001 | STRAUB COMBI GRIP | 1009.51 | UN
102726 | COMBI GRIP NBR-SS 160.0/168.3 |  | 081001 | STRAUB COMBI GRIP | 628.26 | UN
102727 | COMBI GRIP EPDM- SS 160.0/168.3 |  | 081001 | STRAUB COMBI GRIP | 628.26 | UN
102879 | COMBI GRIP NBR-SS 225.0/229.0 |  | 081001 | STRAUB COMBI GRIP | 844.83 | UN
102880 | COMBI GRIP NBR-GALVA 225.0/229.0 |  | 081001 | STRAUB COMBI GRIP | 773.37 | UN
102881 | COMBI GRIP EPDM-GALVA 225.0/229.0 |  | 081001 | STRAUB COMBI GRIP | 773.37 | UN
14953 | BJ_COMBI GRIP EPDM- SS 110.0/114.3 |  | 081001 | STRAUB COMBI GRIP | 444.12 | UN
14954 | COMBI GRIP EPDM-GALVA 110.0/114.3 |  | 081001 | STRAUB COMBI GRIP | 394.24 | UN
14955 | BJ_COMBI GRIP NBR-SS 110.0/114.3 |  | 081001 | STRAUB COMBI GRIP | 444.12 | UN
14956 | COMBI GRIP NBR-GALVA 110.0/114.3 |  | 081001 | STRAUB COMBI GRIP | 394.24 | UN
188 | BJ_COMBI GRIP EPDM- SS 160.0/159.0 |  | 081001 | STRAUB COMBI GRIP | 628.26 | UN
191 | BJ_COMBI GRIP NBR-SS 160.0/159.0 |  | 081001 | STRAUB COMBI GRIP | 628.26 | UN
422 | COMBI GRIP NBR-GALVA 90.0/88.9 |  | 081001 | STRAUB COMBI GRIP | 279.45 | UN
423 | BJ_COMBI GRIP NBR-SS 90.0/88.9 |  | 081001 | STRAUB COMBI GRIP | 318.46 | UN
424 | COMBI GRIP EPDM-GALVA 110.0/108.0 |  | 081001 | STRAUB COMBI GRIP | 311.96 | UN
425 | BJ_COMBI GRIP EPDM- SS 110.0/108.0 |  | 081001 | STRAUB COMBI GRIP | 353.08 | UN
426 | COMBI GRIP NBR-GALVA 110.0/108.0 |  | 081001 | STRAUB COMBI GRIP | 311.96 | UN
427 | BJ_COMBI GRIP NBR-SS 110.0/108.0 |  | 081001 | STRAUB COMBI GRIP | 353.08 | UN
428 | COMBI GRIP EPDM-GALVA 114.3/114.3 |  | 081001 | STRAUB COMBI GRIP | 327.13 | UN
429 | BJ_COMBI GRIP EPDM- SS 114.3/114.3 |  | 081001 | STRAUB COMBI GRIP | 368.26 | UN
430 | COMBI GRIP NBR-GALVA 114.3/114.3 |  | 081001 | STRAUB COMBI GRIP | 327.13 | UN
431 | BJ_COMBI GRIP NBR-SS 114.3/114.3 |  | 081001 | STRAUB COMBI GRIP | 368.26 | UN
432 | COMBI GRIP EPDM-GALVA 140.0/139.7 |  | 081001 | STRAUB COMBI GRIP | 506.89 | UN
433 | BJ_COMBI GRIP EPDM- SS 140.0/139.7 |  | 081001 | STRAUB COMBI GRIP | 571.93 | UN
434 | COMBI GRIP NBR-GALVA 140.0/139.7 |  | 081001 | STRAUB COMBI GRIP | 506.89 | UN
435 | BJ_COMBI GRIP NBR-SS 140.0/139.7 |  | 081001 | STRAUB COMBI GRIP | 571.93 | UN
436 | COMBI GRIP EPDM-GALVA 160.0/159.0 |  | 081001 | STRAUB COMBI GRIP | 563.22 | UN
438 | COMBI GRIP NBR-GALVA 160.0/159.0 |  | 081001 | STRAUB COMBI GRIP | 563.22 | UN
442 | STRB COMGRIP 114,3/114,3 PN16 EPDM SS |  | 081001 | STRAUB COMBI GRIP | 318.7 | UN | CA | 1
6767 | BJ_COMBI GRIP EPDM- SS 50.0/48.3 |  | 081001 | STRAUB COMBI GRIP | 244.77 | UN
6768 | COMBI GRIP EPDM-GALVA 50.0/48.3 |  | 081001 | STRAUB COMBI GRIP | 211.65 | UN
6769 | COMBI GRIP NBR-GALVA 50.0/48.3 |  | 081001 | STRAUB COMBI GRIP | 211.65 | UN
6770 | BJ_COMBI GRIP NBR-SS 50.0/48.3 |  | 081001 | STRAUB COMBI GRIP | 244.77 | UN
91 | COMBI GRIP EPDM-GALVA 90.0/88.9 |  | 081001 | STRAUB COMBI GRIP | 279.45 | UN
9113 | COMBI GRIP NBR-GALVA 63.0/60.3 |  | 081001 | STRAUB COMBI GRIP | 218.77 | UN
9114 | COMBI GRIP EPDM-GALVA 63.0/60.3 |  | 081001 | STRAUB COMBI GRIP | 218.77 | UN
9119 | BJ_COMBI GRIP EPDM- SS 40.0/42.4 |  | 081001 | STRAUB COMBI GRIP | 238.27 | UN
9120 | COMBI GRIP EPDM-GALVA 40.0/42.4 |  | 081001 | STRAUB COMBI GRIP | 206.23 | UN
9121 | BJ_COMBI GRIP NBR-SS 40.0/42.4 |  | 081001 | STRAUB COMBI GRIP | 238.27 | UN
9123 | COMBI GRIP NBR-GALVA 40.0/42.4 |  | 081001 | STRAUB COMBI GRIP | 206.23 | UN
9129 | BJ_COMBI GRIP EPDM- SS 40.0/38.0 |  | 081001 | STRAUB COMBI GRIP | 238.27 | UN
9130 | COMBI GRIP EPDM-GALVA 40.0/38.0 |  | 081001 | STRAUB COMBI GRIP | 206.23 | UN
9131 | BJ_COMBI GRIP NBR-SS 40.0/38.0 |  | 081001 | STRAUB COMBI GRIP | 238.27 | UN
9132 | COMBI GRIP NBR-GALVA 40.0/38.0 |  | 081001 | STRAUB COMBI GRIP | 206.23 | UN
9399 | COMBI GRIP EPDM- SS 63.0/60.3 |  | 081001 | STRAUB COMBI GRIP | 251.28 | UN
94 | COMBI GRIP EPDM-GALVA 75.0/76.1 |  | 081001 | STRAUB COMBI GRIP | 257.8 | UN
9400 | COMBI GRIP NBR-SS 63.0/60.3 |  | 081001 | STRAUB COMBI GRIP | 251.28 | UN
95 | BJ_COMBI GRIP EPDM- SS 90.0/88.9 |  | 081001 | STRAUB COMBI GRIP | 318.46 | UN
96 | BJ_COMBI GRIP EPDM- SS 75.0/76.1 |  | 081001 | STRAUB COMBI GRIP | 298.95 | UN
97 | BJ_COMBI GRIP NBR-SS 75.0/76.1 |  | 081001 | STRAUB COMBI GRIP | 298.95 | UN
98 | COMBI GRIP NBR-GALVA 75.0/76.1 |  | 081001 | STRAUB COMBI GRIP | 257.8 | UN
G21200 | GRIP EPDM-SS 141.3 |  | 081001 | STRAUB COMBI GRIP | 292.45 | UN
G21225 | BJ_GRIP EPDM-SS 144.0 |  | 081001 | STRAUB COMBI GRIP | 294.62 | UN
100222 | BJ_FLEX NBR-SS 80.0 |  | 081002 | STRAUB FLEX | 144.5 | UN
102948 | BJ_ACOP STRAUB FLEX JTA FKM-CARC SS 80.0 |  | 081002 | STRAUB FLEX | 249.15 | UN
102949 | BJ_FLEX JTA EPDM-CARC GALV 80.0 |  | 081002 | STRAUB FLEX | 109.63 | UN
102950 | BJ_FLEX JTA NBR-CARC GALV 80.0 |  | 081002 | STRAUB FLEX | 109.63 | UN
102951 | BJ_FLEX JTA FKM-CARC GALV 80.0 |  | 081002 | STRAUB FLEX | 214.69 | UN
30000 | FLEX EPDM-SS 48.3 |  | 081002 | STRAUB FLEX | 122.82 | UN
30001 | FLEX EPDM-GALV 48.3 |  | 081002 | STRAUB FLEX | 88.83 | UN
30002 | ACOPLAM STRAUB FLEX JTA NBR-CARC SS 48.3 |  | 081002 | STRAUB FLEX | 122.82 | UN
30003 | FLEX NBR-GALV 48.3 |  | 081002 | STRAUB FLEX | 88.83 | UN
30050 | FLEX EPDM-SS 54.0 |  | 081002 | STRAUB FLEX | 125.66 | UN
30051 | FLEX EPDM-GALV 54.0 |  | 081002 | STRAUB FLEX | 90.98 | UN
30052 | ACOPLAM STRAUB FLEX JTA NBR-CARC SS 54.0 |  | 081002 | STRAUB FLEX | 125.66 | UN
30053 | FLEX NBR-GALV 54.0 |  | 081002 | STRAUB FLEX | 90.98 | UN
30100 | FLEX EPDM-SS 57.0 |  | 081002 | STRAUB FLEX | 126.71 | UN
30101 | FLEX EPDM-GALV 57.0 |  | 081002 | STRAUB FLEX | 91.88 | UN
30102 | ACOPLAM STRAUB FLEX JTA NBR-CARC SS 57.0 |  | 081002 | STRAUB FLEX | 126.71 | UN
30103 | FLEX NBR-GALV 57.0 |  | 081002 | STRAUB FLEX | 91.88 | UN
30150 | FLEX EPDM-SS 60.3 |  | 081002 | STRAUB FLEX | 128.04 | UN
30151 | FLEX EPDM-GALV 60.3 |  | 081002 | STRAUB FLEX | 94.03 | UN
30152 | ACOPLAM STRAUB FLEX JTA NBR-CARC SS 60.3 |  | 081002 | STRAUB FLEX | 128.04 | UN
30153 | FLEX NBR-GALV 60.3 |  | 081002 | STRAUB FLEX | 94.03 | UN
30162 | FLEX FKM-GALV 60.3 |  | 081002 | STRAUB FLEX | 178.51 | UN
30166 | ACOPLAM STRAUB FLEX JTA FKM-CARC SS 60.3 |  | 081002 | STRAUB FLEX | 212.09 | UN
30191 | FLEX NBR-GALV 70.0 |  | 081002 | STRAUB FLEX | 106.59 | UN
30193 | FLEX EPDM-SS 70.0 |  | 081002 | STRAUB FLEX | 141.45 | UN
30194 | FLEX EPDM-GALV 70.0 |  | 081002 | STRAUB FLEX | 106.59 | UN
30195 | ACOPLAM STRAUB FLEX JTA NBR-CARC SS 70.0 |  | 081002 | STRAUB FLEX | 141.45 | UN
30196 | FLEX FKM-GALV 70.0 |  | 081002 | STRAUB FLEX | 207.33 | UN
30197 | ACOPLAM STRAUB FLEX JTA FKM-CARC SS 70.0 |  | 081002 | STRAUB FLEX | 242.63 | UN
30200 | FLEX EPDM-SS 73.0 |  | 081002 | STRAUB FLEX | 142.12 | UN
30201 | FLEX EPDM-GALV 73.0 |  | 081002 | STRAUB FLEX | 107.46 | UN
30202 | ACOPLAM STRAUB FLEX JTA NBR-CARC SS 73.0 |  | 081002 | STRAUB FLEX | 142.12 | UN
30203 | FLEX NBR-GALV 73.0 |  | 081002 | STRAUB FLEX | 107.46 | UN
30208 | FLEX FKM-GALV 73.0 |  | 081002 | STRAUB FLEX | 209.73 | UN
30216 | ACOPLAM STRAUB FLEX JTA FKM-CARC SS 73.0 |  | 081002 | STRAUB FLEX | 244.77 | UN
30250 | FLEX EPDM-SS 76.1 |  | 081002 | STRAUB FLEX | 142.76 | UN
30251 | FLEX EPDM-GALV 76.1 |  | 081002 | STRAUB FLEX | 108.28 | UN
30252 | ACOPLAM STRAUB FLEX JTA NBR-CARC SS 76.1 |  | 081002 | STRAUB FLEX | 142.76 | UN
30253 | FLEX NBR-GALV 76.1 |  | 081002 | STRAUB FLEX | 108.28 | UN
30258 | FLEX FKM-GALV 76.1 |  | 081002 | STRAUB FLEX | 212.09 | UN
30266 | ACOPLAM STRAUB FLEX JTA FKM-CARC SS 76.1 |  | 081002 | STRAUB FLEX | 246.92 | UN
30300 | FLEX EPDM-SS 84.0 |  | 081002 | STRAUB FLEX | 145.57 | UN
30301 | FLEX EPDM-GALV 84.0 |  | 081002 | STRAUB FLEX | 110.69 | UN
30302 | ACOPLAM STRAUB FLEX JTA NBR-CARC SS 84.0 |  | 081002 | STRAUB FLEX | 145.57 | UN
30303 | FLEX NBR-GALV 84.0 |  | 081002 | STRAUB FLEX | 110.69 | UN
30314 | FLEX FKM-GALV 84.0 |  | 081002 | STRAUB FLEX | 216.43 | UN
30315 | ACOPLAM STRAUB FLEX JTA FKM-CARC SS 84.0 |  | 081002 | STRAUB FLEX | 251.28 | UN
30318 | FLEX EPDM-SS 80.0 |  | 081002 | STRAUB FLEX | 144.5 | UN
30350 | FLEX EPDM-SS 88.9 |  | 081002 | STRAUB FLEX | 146.88 | UN
30351 | FLEX EPDM-GALV 88.9 |  | 081002 | STRAUB FLEX | 112.23 | UN
30352 | ACOPLAM STRAUB FLEX JTA NBR-CARC SS 88.9 |  | 081002 | STRAUB FLEX | 146.88 | UN
30353 | FLEX NBR-GALV 88.9 |  | 081002 | STRAUB FLEX | 112.23 | UN
30364 | FLEX FKM-GALV 88.9 |  | 081002 | STRAUB FLEX | 218.77 | UN
30366 | ACOPLAM STRAUB FLEX JTA FKM-CARC SS 88.9 |  | 081002 | STRAUB FLEX | 253.47 | UN
30400 | FLEX EPDM-SS 100.6 |  | 081002 | STRAUB FLEX | 150.15 | UN
30401 | FLEX EPDM-GALV 100.6 |  | 081002 | STRAUB FLEX | 115.47 | UN
30402 | FLEX NBR-SS 100.6 |  | 081002 | STRAUB FLEX | 150.15 | UN
30403 | FLEX NBR-GALV 100.6 |  | 081002 | STRAUB FLEX | 115.47 | UN
30411 | FLEX FKM-GALV 100.6 |  | 081002 | STRAUB FLEX | 223.12 | UN
30412 | FLEX FKM-SS 100.6 |  | 081002 | STRAUB FLEX | 257.8 | UN
30450 | FLEX EPDM-SS 101.6 |  | 081002 | STRAUB FLEX | 150.34 | UN
30451 | FLEX EPDM-GALV 101.6 |  | 081002 | STRAUB FLEX | 115.68 | UN
30452 | FLEX NBR-SS 101.6 |  | 081002 | STRAUB FLEX | 150.34 | UN
30453 | FLEX NBR-GALV 101.6 |  | 081002 | STRAUB FLEX | 115.68 | UN
30460 | FLEX FKM-GALV 101.6 |  | 081002 | STRAUB FLEX | 223.12 | UN
30461 | FLEX FKM-SS 101.6 |  | 081002 | STRAUB FLEX | 257.8 | UN
30500 | FLEX EPDM-SS 104.0 |  | 081002 | STRAUB FLEX | 150.79 | UN
30501 | FLEX EPDM-GALV 104.0 |  | 081002 | STRAUB FLEX | 116.11 | UN
30502 | FLEX NBR-SS 104.0 |  | 081002 | STRAUB FLEX | 150.79 | UN
30503 | FLEX NBR-GALV 104.0 |  | 081002 | STRAUB FLEX | 116.11 | UN
30511 | FLEX FKM-GALV 104.0 |  | 081002 | STRAUB FLEX | 225.29 | UN
30512 | FLEX FKM-SS 104.0 |  | 081002 | STRAUB FLEX | 262.1 | UN
30550 | FLEX EPDM-SS 104.8 |  | 081002 | STRAUB FLEX | 150.98 | UN
30551 | FLEX EPDM-GALV 104.8 |  | 081002 | STRAUB FLEX | 116.55 | UN
30552 | FLEX NBR-SS 104.8 |  | 081002 | STRAUB FLEX | 150.98 | UN
30553 | FLEX NBR-GALV 104.8 |  | 081002 | STRAUB FLEX | 116.55 | UN
30559 | FLEX FKM-GALV 104.8 |  | 081002 | STRAUB FLEX | 225.29 | UN
30560 | FLEX FKM-SS 104.8 |  | 081002 | STRAUB FLEX | 262.1 | UN
30600 | FLEX EPDM-SS 108.0 |  | 081002 | STRAUB FLEX | 152.74 | UN
30601 | FLEX EPDM-GALV 108.0 |  | 081002 | STRAUB FLEX | 117.4 | UN
30602 | FLEX NBR-SS 108.0 |  | 081002 | STRAUB FLEX | 152.74 | UN
30603 | FLEX NBR-GALV 108.0 |  | 081002 | STRAUB FLEX | 117.4 | UN
30613 | FLEX FKM-GALV 108.0 |  | 081002 | STRAUB FLEX | 227.47 | UN
30614 | FLEX FKM-SS 108.0 |  | 081002 | STRAUB FLEX | 264.32 | UN
30650 | FLEX EPDM-SS 114.3 |  | 081002 | STRAUB FLEX | 153.81 | UN
30651 | FLEX EPDM-GALV 114.3 |  | 081002 | STRAUB FLEX | 118.49 | UN
30652 | FLEX NBR-SS 114.3 |  | 081002 | STRAUB FLEX | 153.81 | UN
30653 | FLEX NBR-GALV 114.3 |  | 081002 | STRAUB FLEX | 118.49 | UN
30658 | FLEX FKM-GALV 114.3 |  | 081002 | STRAUB FLEX | 227.47 | UN
30666 | FLEX FKM-SS 114.3 |  | 081002 | STRAUB FLEX | 264.32 | UN
30675 | FLEX EPDM-SS 127.0 |  | 081002 | STRAUB FLEX | 199.07 | UN
30676 | FLEX EPDM-GALV 127.0 |  | 081002 | STRAUB FLEX | 154.69 | UN
30677 | FLEX NBR-SS 127.0 |  | 081002 | STRAUB FLEX | 199.07 | UN
30678 | FLEX NBR-GALV 127.0 |  | 081002 | STRAUB FLEX | 154.69 | UN
30679 | FLEX FKM-GALV 127.0 |  | 081002 | STRAUB FLEX | 272.97 | UN
30680 | FLEX FKM-SS 127.0 |  | 081002 | STRAUB FLEX | 316.25 | UN
30700 | FLEX EPDM-SS 129.0 |  | 081002 | STRAUB FLEX | 200.37 | UN
30701 | FLEX EPDM-GALV 129.0 |  | 081002 | STRAUB FLEX | 155.98 | UN
30702 | FLEX NBR-SS 129.0 |  | 081002 | STRAUB FLEX | 200.37 | UN
30703 | FLEX NBR-GALV 129.0 |  | 081002 | STRAUB FLEX | 155.98 | UN
30715 | FLEX FKM-GALV 129.0 |  | 081002 | STRAUB FLEX | 275.12 | UN
30716 | FLEX FKM-SS 129.0 |  | 081002 | STRAUB FLEX | 318.46 | UN
30750 | FLEX EPDM-SS 130.2 |  | 081002 | STRAUB FLEX | 201.26 | UN
30751 | FLEX EPDM-GALV 130.2 |  | 081002 | STRAUB FLEX | 156.6 | UN
30752 | FLEX NBR-SS 130.2 |  | 081002 | STRAUB FLEX | 201.26 | UN
30753 | FLEX NBR-GALV 130.2 |  | 081002 | STRAUB FLEX | 156.6 | UN
30754 | FLEX FKM-GALV 130.2 |  | 081002 | STRAUB FLEX | 277.3 | UN
30755 | FLEX FKM-SS 130.2 |  | 081002 | STRAUB FLEX | 320.61 | UN
30800 | FLEX EPDM-SS 133.0 |  | 081002 | STRAUB FLEX | 202.54 | UN
30801 | FLEX EPDM-GALV 133.0 |  | 081002 | STRAUB FLEX | 158.58 | UN
30802 | FLEX NBR-SS 133.0 |  | 081002 | STRAUB FLEX | 202.54 | UN
30803 | FLEX NBR-GALV 133.0 |  | 081002 | STRAUB FLEX | 158.58 | UN
30812 | FLEX FKM-GALV 133.0 |  | 081002 | STRAUB FLEX | 279.45 | UN
30813 | FLEX FKM-SS 133.0 |  | 081002 | STRAUB FLEX | 322.78 | UN
30850 | FLEX EPDM-SS 139.7 |  | 081002 | STRAUB FLEX | 205.79 | UN
30851 | FLEX EPDM-GALV 139.7 |  | 081002 | STRAUB FLEX | 160.93 | UN
30852 | FLEX NBR-SS 139.7 |  | 081002 | STRAUB FLEX | 205.79 | UN
30853 | FLEX NBR-GALV 139.7 |  | 081002 | STRAUB FLEX | 160.93 | UN
30866 | FLEX FKM-SS 139.7 |  | 081002 | STRAUB FLEX | 335.76 | UN
30867 | FLEX FKM-GALV 139.7 |  | 081002 | STRAUB FLEX | 290.3 | UN
30900 | FLEX EPDM-SS 141.3 |  | 081002 | STRAUB FLEX | 206.23 | UN
30901 | FLEX EPDM-GALV 141.3 |  | 081002 | STRAUB FLEX | 162.03 | UN
30902 | FLEX NBR-SS 141.3 |  | 081002 | STRAUB FLEX | 206.23 | UN
30903 | FLEX NBR-GALV 141.3 |  | 081002 | STRAUB FLEX | 162.03 | UN
30908 | FLEX FKM-SS 141.3 |  | 081002 | STRAUB FLEX | 337.95 | UN
30909 | FLEX FKM-GALV 141.3 |  | 081002 | STRAUB FLEX | 292.45 | UN
30950 | FLEX EPDM-SS 154.0 |  | 081002 | STRAUB FLEX | 211.43 | UN
30951 | FLEX EPDM-GALV 154.0 |  | 081002 | STRAUB FLEX | 166.41 | UN
30952 | FLEX NBR-SS 154.0 |  | 081002 | STRAUB FLEX | 211.43 | UN
30953 | FLEX NBR-GALV 154.0 |  | 081002 | STRAUB FLEX | 166.41 | UN
30963 | FLEX FKM-GALV 154.0 |  | 081002 | STRAUB FLEX | 311.96 | UN
30964 | FLEX FKM-SS 154.0 |  | 081002 | STRAUB FLEX | 357.43 | UN
31000 | FLEX EPDM-SS 159.0 |  | 081002 | STRAUB FLEX | 213.81 | UN
31001 | FLEX EPDM-GALV 159.0 |  | 081002 | STRAUB FLEX | 168.94 | UN
31002 | FLEX NBR-SS 159.0 |  | 081002 | STRAUB FLEX | 213.81 | UN
31003 | FLEX NBR-GALV 159.0 |  | 081002 | STRAUB FLEX | 168.94 | UN
31016 | FLEX FKM-GALV 159.0 |  | 081002 | STRAUB FLEX | 318.46 | UN
31017 | FLEX FKM-SS 159.0 |  | 081002 | STRAUB FLEX | 363.96 | UN
31050 | FLEX EPDM-SS 168.3 |  | 081002 | STRAUB FLEX | 218.77 | UN
31051 | FLEX EPDM-GALV 168.3 |  | 081002 | STRAUB FLEX | 173.11 | UN
31052 | FLEX NBR-SS 168.3 |  | 081002 | STRAUB FLEX | 218.77 | UN
31053 | FLEX NBR-GALV 168.3 |  | 081002 | STRAUB FLEX | 173.11 | UN
31074 | FLEX FKM-SS 168.3 |  | 081002 | STRAUB FLEX | 376.94 | UN
31075 | FLEX FKM-GALV 168.3 |  | 081002 | STRAUB FLEX | 331.45 | UN
35352 | OPEN FLEX 1 NBR-SS 88.9 |  | 081002 | STRAUB FLEX | 192.16 | UN
F2020172W2E | FLEX 2 PN2,5 EPDM-SS W2 172.0-199.0 |  | 081002 | STRAUB FLEX | 442.94 | UN
F2020172W2F | FLEX 2 PN2,5 FKM-SS W2 172.0-199.0 |  | 081002 | STRAUB FLEX | 651.21 | UN
F2020172W2N | FLEX 2 PN2,5 NBR-SS W2 172.0-199.0 |  | 081002 | STRAUB FLEX | 442.94 | UN
F2020172W5E | FLEX 2 PN2,5 EPDM-SS W5 172.0-199.0 |  | 081002 | STRAUB FLEX | 527.32 | UN
F2020172W5F | FLEX 2 PN2,5 FKM-SS W5 172.0-199.0 |  | 081002 | STRAUB FLEX | 735.58 | UN
F2020172W5N | FLEX 2 PN2,5 NBR-SS W5 172.0-199.0 |  | 081002 | STRAUB FLEX | 527.32 | UN
F2020200W2E | FLEX 2 PN2,5 EPDM-SS W2 200.0-224.0 |  | 081002 | STRAUB FLEX | 456.13 | UN
F2020200W2F | FLEX 2 PN2,5 FKM-SS W2 200.0-224.0 |  | 081002 | STRAUB FLEX | 698.66 | UN
F2020200W2N | FLEX 2 PN2,5 NBR-SS W2 200.0-224.0 |  | 081002 | STRAUB FLEX | 456.13 | UN
F2020200W5E | FLEX 2 PN2,5 EPDM-SS W5 200.0-224.0 |  | 081002 | STRAUB FLEX | 540.5 | UN
F2020200W5F | FLEX 2 PN2,5 FKM-SS W5 200.0-224.0 |  | 081002 | STRAUB FLEX | 783.03 | UN
F2020200W5N | FLEX 2 PN2,5 NBR-SS W5 200.0-224.0 |  | 081002 | STRAUB FLEX | 540.5 | UN
F2020225W2E | FLEX 2 PN2,5 EPDM-SS W2 225.0-249.0 |  | 081002 | STRAUB FLEX | 466.68 | UN
F2020225W2F | FLEX 2 PN2,5 FKM-SS W2 225.0-249.0 |  | 081002 | STRAUB FLEX | 751.4 | UN
F2020225W2N | FLEX 2 PN2,5 NBR-SS W2 225.0-249.0 |  | 081002 | STRAUB FLEX | 466.68 | UN
F2020225W5E | FLEX 2 PN2,5 EPDM-SS W5 225.0-249.0 |  | 081002 | STRAUB FLEX | 551.05 | UN
F2020225W5F | FLEX 2 PN2,5 FKM-SS W5 225.0-249.0 |  | 081002 | STRAUB FLEX | 835.76 | UN
F2020225W5N | FLEX 2 PN2,5 NBR-SS W5 225.0-249.0 |  | 081002 | STRAUB FLEX | 551.05 | UN
F2020250W2E | FLEX 2 PN2,5 EPDM-SS W2 250.0-274.0 |  | 081002 | STRAUB FLEX | 482.47 | UN
F2020250W2F | FLEX 2 PN2,5 FKM-SS W2 250.0-274.0 |  | 081002 | STRAUB FLEX | 806.79 | UN
F2020250W2N | FLEX 2 PN2,5 NBR-SS W2 250.0-274.0 |  | 081002 | STRAUB FLEX | 482.47 | UN
F2020250W5E | FLEX 2 PN2,5 EPDM-SS W5 250.0-274.0 |  | 081002 | STRAUB FLEX | 566.87 | UN
F2020250W5F | FLEX 2 PN2,5 FKM-SS W5 250.0-274.0 |  | 081002 | STRAUB FLEX | 891.14 | UN
F2020250W5N | FLEX 2 PN2,5 NBR-SS W5 250.0-274.0 |  | 081002 | STRAUB FLEX | 566.87 | UN
F2020275W1E | FLEX 2 PN2,5 EPDM-GALVA W1 275.0-299.0 |  | 081002 | STRAUB FLEX | 801.5 | UN
F2020275W1F | FLEX 2 PN2,5 FKM- GALVA W1 275.0-299.0 |  | 081002 | STRAUB FLEX | 1133.69 | UN
F2020275W1N | FLEX 2 PN2,5 NBR-GALVA W1 275.0-299.0 |  | 081002 | STRAUB FLEX | 801.5 | UN
F2020275W2E | FLEX 2 PN2,5 EPDM-SS W2 275.0-299.0 |  | 081002 | STRAUB FLEX | 490.39 | UN
F2020275W2F | FLEX 2 PN2,5 FKM-SS W2 275.0-299.0 |  | 081002 | STRAUB FLEX | 862.13 | UN
F2020275W2N | FLEX 2 PN2,5 NBR-SS W2 275.0-299.0 |  | 081002 | STRAUB FLEX | 490.39 | UN
F2020275W5E | FLEX 2 PN2,5 EPDM-SS W5 275.0-299.0 |  | 081002 | STRAUB FLEX | 574.74 | UN
F2020275W5F | FLEX 2 PN2,5 FKM-SS W5 275.0-299.0 |  | 081002 | STRAUB FLEX | 946.5 | UN
F2020275W5N | FLEX 2 PN2,5 NBR-SS W5 275.0-299.0 |  | 081002 | STRAUB FLEX | 574.74 | UN
F2020300W1E | FLEX 2 PN2,5 EPDM-GALVA W1 300.0-324.0 |  | 081002 | STRAUB FLEX | 814.69 | UN
F2020300W1F | FLEX 2 PN2,5 FKM- GALVA W1 300.0-324.0 |  | 081002 | STRAUB FLEX | 1191.69 | UN
F2020300W1N | FLEX 2 PN2,5 NBR-GALVA W1 300.0-324.0 |  | 081002 | STRAUB FLEX | 814.69 | UN
F2020300W2E | FLEX 2 PN2,5 EPDM-SS W2 300.0-324.0 |  | 081002 | STRAUB FLEX | 508.84 | UN
F2020300W2F | FLEX 2 PN2,5 FKM-SS W2 300.0-324.0 |  | 081002 | STRAUB FLEX | 912.21 | UN
F2020300W2N | FLEX 2 PN2,5 NBR-SS W2 300.0-324.0 |  | 081002 | STRAUB FLEX | 508.84 | UN
F2020300W5E | FLEX 2 PN2,5 EPDM-SS W5 300.0-324.0 |  | 081002 | STRAUB FLEX | 593.19 | UN
F2020300W5F | FLEX 2 PN2,5 FKM-SS W5 300.0-324.0 |  | 081002 | STRAUB FLEX | 996.59 | UN
F2020300W5N | FLEX 2 PN2,5 NBR-SS W5 300.0-324.0 |  | 081002 | STRAUB FLEX | 593.19 | UN
F2020325W1E | FLEX 2 PN2,5 EPDM-GALVA W1 325.0-349.0 |  | 081002 | STRAUB FLEX | 827.84 | UN
F2020325W1F | FLEX 2 PN2,5 FKM- GALVA W1 325.0-349.0 |  | 081002 | STRAUB FLEX | 1254.95 | UN
F2020325W1N | FLEX 2 PN2,5 NBR-GALVA W1 325.0-349.0 |  | 081002 | STRAUB FLEX | 827.84 | UN
F2020325W2E | FLEX 2 PN2,5 EPDM-SS W2 325.0-349.0 |  | 081002 | STRAUB FLEX | 519.4 | UN
F2020325W2F | FLEX 2 PN2,5 FKM-SS W2 325.0-349.0 |  | 081002 | STRAUB FLEX | 967.58 | UN
F2020325W2N | FLEX 2 PN2,5 NBR-SS W2 325.0-349.0 |  | 081002 | STRAUB FLEX | 519.4 | UN
F2020325W5E | FLEX 2 PN2,5 EPDM-SS W5 325.0-349.0 |  | 081002 | STRAUB FLEX | 603.77 | UN
F2020325W5F | FLEX 2 PN2,5 FKM-SS W5 325.0-349.0 |  | 081002 | STRAUB FLEX | 1051.97 | UN
F2020325W5N | FLEX 2 PN2,5 NBR-SS W5 325.0-349.0 |  | 081002 | STRAUB FLEX | 603.77 | UN
F2020350W1E | FLEX 2 PN2,5 EPDM-GALVA W1 350.0-374.0 |  | 081002 | STRAUB FLEX | 841.06 | UN
F2020350W1F | FLEX 2 PN2,5 FKM- GALVA W1 350.0-374.0 |  | 081002 | STRAUB FLEX | 1307.71 | UN
F2020350W1N | FLEX 2 PN2,5 NBR-GALVA W1 350.0-374.0 |  | 081002 | STRAUB FLEX | 841.06 | UN
F2020350W2E | FLEX 2 PN2,5 EPDM-SS W2 350.0-374.0 |  | 081002 | STRAUB FLEX | 532.55 | UN
F2020350W2F | FLEX 2 PN2,5 FKM-SS W2 350.0-374.0 |  | 081002 | STRAUB FLEX | 1020.34 | UN
F2020350W2N | FLEX 2 PN2,5 NBR-SS W2 350.0-374.0 |  | 081002 | STRAUB FLEX | 532.55 | UN
F2020350W5E | FLEX 2 PN2,5 EPDM-SS W5 350.0-374.0 |  | 081002 | STRAUB FLEX | 616.95 | UN
F2020350W5F | FLEX 2 PN2,5 FKM-SS W5 350.0-374.0 |  | 081002 | STRAUB FLEX | 1104.71 | UN
F2020350W5N | FLEX 2 PN2,5 NBR-SS W5 350.0-374.0 |  | 081002 | STRAUB FLEX | 616.95 | UN
F2020375W1E | FLEX 2 PN2,5 EPDM-GALVA W1 375.0-399.0 |  | 081002 | STRAUB FLEX | 854.24 | UN
F2020375W1F | FLEX 2 PN2,5 FKM- GALVA W1 375.0-399.0 |  | 081002 | STRAUB FLEX | 1370.97 | UN
F2020375W1N | FLEX 2 PN2,5 NBR-GALVA W1 375.0-399.0 |  | 081002 | STRAUB FLEX | 854.24 | UN
F2020375W2E | FLEX 2 PN2,5 EPDM-SS W2 375.0-399.0 |  | 081002 | STRAUB FLEX | 543.13 | UN
F2020375W2F | FLEX 2 PN2,5 FKM-SS W2 375.0-399.0 |  | 081002 | STRAUB FLEX | 1073.03 | UN
F2020375W2N | FLEX 2 PN2,5 NBR-SS W2 375.0-399.0 |  | 081002 | STRAUB FLEX | 543.13 | UN
F2020375W5E | FLEX 2 PN2,5 EPDM-SS W5 375.0-399.0 |  | 081002 | STRAUB FLEX | 627.5 | UN
F2020375W5F | FLEX 2 PN2,5 FKM-SS W5 375.0-399.0 |  | 081002 | STRAUB FLEX | 1157.4 | UN
F2020375W5N | FLEX 2 PN2,5 NBR-SS W5 375.0-399.0 |  | 081002 | STRAUB FLEX | 627.5 | UN
F2020400W1E | FLEX 2 PN2,5 EPDM-GALVA W1 400.0-424.0 |  | 081002 | STRAUB FLEX | 872.66 | UN
F2020400W1F | FLEX 2 PN2,5 FKM- GALVA W1 400.0-424.0 |  | 081002 | STRAUB FLEX | 1434.24 | UN
F2020400W1N | FLEX 2 PN2,5 NBR-GALVA W1 400.0-424.0 |  | 081002 | STRAUB FLEX | 872.66 | UN
F2020400W2E | FLEX 2 PN2,5 EPDM-SS W2 400.0-424.0 |  | 081002 | STRAUB FLEX | 553.64 | UN
F2020400W2F | FLEX 2 PN2,5 FKM-SS W2 400.0-424.0 |  | 081002 | STRAUB FLEX | 1125.79 | UN
F2020400W2N | FLEX 2 PN2,5 NBR-SS W2 400.0-424.0 |  | 081002 | STRAUB FLEX | 553.64 | UN
F2020400W5E | FLEX 2 PN2,5 EPDM-SS W5 400.0-424.0 |  | 081002 | STRAUB FLEX | 638.02 | UN
F2020400W5F | FLEX 2 PN2,5 FKM-SS W5 400.0-424.0 |  | 081002 | STRAUB FLEX | 1210.14 | UN
F2020400W5N | FLEX 2 PN2,5 NBR-SS W5 400.0-424.0 |  | 081002 | STRAUB FLEX | 638.02 | UN
F2020425W1E | FLEX 2 PN2,5 EPDM-GALVA W1 425.0-449.0 |  | 081002 | STRAUB FLEX | 885.87 | UN
F2020425W1F | FLEX 2 PN2,5 FKM- GALVA W1 425.0-449.0 |  | 081002 | STRAUB FLEX | 1484.36 | UN
F2020425W1N | FLEX 2 PN2,5 NBR-GALVA W1 425.0-449.0 |  | 081002 | STRAUB FLEX | 885.87 | UN
F2020425W2E | FLEX 2 PN2,5 EPDM-SS W2 425.0-449.0 |  | 081002 | STRAUB FLEX | 569.48 | UN
F2020425W2F | FLEX 2 PN2,5 FKM-SS W2 425.0-449.0 |  | 081002 | STRAUB FLEX | 1181.16 | UN
F2020425W2N | FLEX 2 PN2,5 NBR-SS W2 425.0-449.0 |  | 081002 | STRAUB FLEX | 569.48 | UN
F2020425W5E | FLEX 2 PN2,5 EPDM-SS W5 425.0-449.0 |  | 081002 | STRAUB FLEX | 653.84 | UN
F2020425W5F | FLEX 2 PN2,5 FKM-SS W5 425.0-449.0 |  | 081002 | STRAUB FLEX | 1265.5 | UN
F2020425W5N | FLEX 2 PN2,5 NBR-SS W5 425.0-449.0 |  | 081002 | STRAUB FLEX | 653.84 | UN
F2020450W1E | FLEX 2 PN2,5 EPDM-GALVA W1 450.0-474.0 |  | 081002 | STRAUB FLEX | 899.06 | UN
F2020450W1F | FLEX 2 PN2,5 FKM- GALVA W1 450.0-474.0 |  | 081002 | STRAUB FLEX | 1539.72 | UN
F2020450W1N | FLEX 2 PN2,5 NBR-GALVA W1 450.0-474.0 |  | 081002 | STRAUB FLEX | 899.06 | UN
F2020450W2E | FLEX 2 PN2,5 EPDM-SS W2 450.0-474.0 |  | 081002 | STRAUB FLEX | 585.32 | UN
F2020450W2F | FLEX 2 PN2,5 FKM-SS W2 450.0-474.0 |  | 081002 | STRAUB FLEX | 1236.5 | UN
F2020450W2N | FLEX 2 PN2,5 NBR-SS W2 450.0-474.0 |  | 081002 | STRAUB FLEX | 585.32 | UN
F2020450W5E | FLEX 2 PN2,5 EPDM-SS W5 450.0-474.0 |  | 081002 | STRAUB FLEX | 669.66 | UN
F2020450W5F | FLEX 2 PN2,5 FKM-SS W5 450.0-474.0 |  | 081002 | STRAUB FLEX | 1320.89 | UN
F2020450W5N | FLEX 2 PN2,5 NBR-SS W5 450.0-474.0 |  | 081002 | STRAUB FLEX | 669.66 | UN
F2020475W1E | FLEX 2 PN2,5 EPDM-GALVA W1 475.0-499.0 |  | 081002 | STRAUB FLEX | 914.87 | UN
F2020475W1F | FLEX 2 PN2,5 FKM- GALVA W1 475.0-499.0 |  | 081002 | STRAUB FLEX | 1595.06 | UN
F2020475W1N | FLEX 2 PN2,5 NBR-GALVA W1 475.0-499.0 |  | 081002 | STRAUB FLEX | 914.87 | UN
F2020475W2E | FLEX 2 PN2,5 EPDM-SS W2 475.0-499.0 |  | 081002 | STRAUB FLEX | 603.77 | UN
F2020475W2F | FLEX 2 PN2,5 FKM-SS W2 475.0-499.0 |  | 081002 | STRAUB FLEX | 1286.6 | UN
F2020475W2N | FLEX 2 PN2,5 NBR-SS W2 475.0-499.0 |  | 081002 | STRAUB FLEX | 603.77 | UN
F2020475W5E | FLEX 2 PN2,5 EPDM-SS W5 475.0-499.0 |  | 081002 | STRAUB FLEX | 688.13 | UN
F2020475W5F | FLEX 2 PN2,5 FKM-SS W5 475.0-499.0 |  | 081002 | STRAUB FLEX | 1370.97 | UN
F2020475W5N | FLEX 2 PN2,5 NBR-SS W5 475.0-499.0 |  | 081002 | STRAUB FLEX | 688.13 | UN
F2020500W1E | FLEX 2 PN2,5 EPDM-GALVA W1 500.0-524.0 |  | 081002 | STRAUB FLEX | 925.42 | UN
F2020500W1F | FLEX 2 PN2,5 FKM- GALVA W1 500.0-524.0 |  | 081002 | STRAUB FLEX | 1647.81 | UN
F2020500W1N | FLEX 2 PN2,5 NBR-GALVA W1 500.0-524.0 |  | 081002 | STRAUB FLEX | 925.42 | UN
F2020500W2E | FLEX 2 PN2,5 EPDM-SS W2 500.0-524.0 |  | 081002 | STRAUB FLEX | 619.56 | UN
F2020500W2F | FLEX 2 PN2,5 FKM-SS W2 500.0-524.0 |  | 081002 | STRAUB FLEX | 1341.96 | UN
F2020500W2N | FLEX 2 PN2,5 NBR-SS W2 500.0-524.0 |  | 081002 | STRAUB FLEX | 619.56 | UN
F2020500W5E | FLEX 2 PN2,5 EPDM-SS W5 500.0-524.0 |  | 081002 | STRAUB FLEX | 703.92 | UN
F2020500W5F | FLEX 2 PN2,5 FKM-SS W5 500.0-524.0 |  | 081002 | STRAUB FLEX | 1426.32 | UN
F2020500W5N | FLEX 2 PN2,5 NBR-SS W5 500.0-524.0 |  | 081002 | STRAUB FLEX | 703.92 | UN
F2020525W1E | FLEX 2 PN2,5 EPDM-GALVA W1 525.0-549.0 |  | 081002 | STRAUB FLEX | 946.5 | UN
F2020525W1F | FLEX 2 PN2,5 FKM- GALVA W1 525.0-549.0 |  | 081002 | STRAUB FLEX | 1708.45 | UN
F2020525W1N | FLEX 2 PN2,5 NBR-GALVA W1 525.0-549.0 |  | 081002 | STRAUB FLEX | 946.5 | UN
F2020525W2E | FLEX 2 PN2,5 EPDM-SS W2 525.0-549.0 |  | 081002 | STRAUB FLEX | 635.42 | UN
F2020525W2F | FLEX 2 PN2,5 FKM-SS W2 525.0-549.0 |  | 081002 | STRAUB FLEX | 1394.71 | UN
F2020525W2N | FLEX 2 PN2,5 NBR-SS W2 525.0-549.0 |  | 081002 | STRAUB FLEX | 635.42 | UN
F2020525W5E | FLEX 2 PN2,5 EPDM-SS W5 525.0-549.0 |  | 081002 | STRAUB FLEX | 719.78 | UN
F2020525W5F | FLEX 2 PN2,5 FKM-SS W5 525.0-549.0 |  | 081002 | STRAUB FLEX | 1479.06 | UN
F2020525W5N | FLEX 2 PN2,5 NBR-SS W5 525.0-549.0 |  | 081002 | STRAUB FLEX | 719.78 | UN
F2020550W1E | FLEX 2 PN2,5 EPDM-GALVA W1 550.0-574.0 |  | 081002 | STRAUB FLEX | 972.85 | UN
F2020550W1F | FLEX 2 PN2,5 FKM- GALVA W1 550.0-574.0 |  | 081002 | STRAUB FLEX | 1777 | UN
F2020550W1N | FLEX 2 PN2,5 NBR-GALVA W1 550.0-574.0 |  | 081002 | STRAUB FLEX | 972.85 | UN
F2020550W2E | FLEX 2 PN2,5 EPDM-SS W2 550.0-574.0 |  | 081002 | STRAUB FLEX | 648.58 | UN
F2020550W2F | FLEX 2 PN2,5 FKM-SS W2 550.0-574.0 |  | 081002 | STRAUB FLEX | 1450.08 | UN
F2020550W2N | FLEX 2 PN2,5 NBR-SS W2 550.0-574.0 |  | 081002 | STRAUB FLEX | 648.58 | UN
F2020550W5E | FLEX 2 PN2,5 EPDM-SS W5 550.0-574.0 |  | 081002 | STRAUB FLEX | 732.95 | UN
F2020550W5F | FLEX 2 PN2,5 FKM-SS W5 550.0-574.0 |  | 081002 | STRAUB FLEX | 1534.42 | UN
F2020550W5N | FLEX 2 PN2,5 NBR-SS W5 550.0-574.0 |  | 081002 | STRAUB FLEX | 732.95 | UN
F2020575W1E | FLEX 2 PN2,5 EPDM-GALVA W1 575.0-599.0 |  | 081002 | STRAUB FLEX | 993.97 | UN
F2020575W1F | FLEX 2 PN2,5 FKM- GALVA W1 575.0-599.0 |  | 081002 | STRAUB FLEX | 1834.98 | UN
F2020575W1N | FLEX 2 PN2,5 NBR-GALVA W1 575.0-599.0 |  | 081002 | STRAUB FLEX | 993.97 | UN
F2020575W2E | FLEX 2 PN2,5 EPDM-SS W2 575.0-599.0 |  | 081002 | STRAUB FLEX | 667.03 | UN
F2020575W2F | FLEX 2 PN2,5 FKM-SS W2 575.0-599.0 |  | 081002 | STRAUB FLEX | 1502.81 | UN
F2020575W2N | FLEX 2 PN2,5 NBR-SS W2 575.0-599.0 |  | 081002 | STRAUB FLEX | 667.03 | UN
F2020575W5E | FLEX 2 PN2,5 EPDM-SS W5 575.0-599.0 |  | 081002 | STRAUB FLEX | 751.4 | UN
F2020575W5F | FLEX 2 PN2,5 FKM-SS W5 575.0-599.0 |  | 081002 | STRAUB FLEX | 1587.19 | UN
F2020575W5N | FLEX 2 PN2,5 NBR-SS W5 575.0-599.0 |  | 081002 | STRAUB FLEX | 751.4 | UN
F2020600W1E | FLEX 2 PN2,5 EPDM-GALVA W1 600.0-624.0 |  | 081002 | STRAUB FLEX | 1051.97 | UN
F2020600W1F | FLEX 2 PN2,5 FKM- GALVA W1 600.0-624.0 |  | 081002 | STRAUB FLEX | 1893.01 | UN
F2020600W1N | FLEX 2 PN2,5 NBR-GALVA W1 600.0-624.0 |  | 081002 | STRAUB FLEX | 1051.97 | UN
F2020600W2E | FLEX 2 PN2,5 EPDM-SS W2 600.0-624.0 |  | 081002 | STRAUB FLEX | 785.68 | UN
F2020600W2F | FLEX 2 PN2,5 FKM-SS W2 600.0-624.0 |  | 081002 | STRAUB FLEX | 1632 | UN
F2020600W2N | FLEX 2 PN2,5 NBR-SS W2 600.0-624.0 |  | 081002 | STRAUB FLEX | 785.68 | UN
F2020600W5E | FLEX 2 PN2,5 EPDM-SS W5 600.0-624.0 |  | 081002 | STRAUB FLEX | 870.05 | UN
F2020600W5F | FLEX 2 PN2,5 FKM-SS W5 600.0-624.0 |  | 081002 | STRAUB FLEX | 1716.37 | UN
F2020600W5N | FLEX 2 PN2,5 NBR-SS W5 600.0-624.0 |  | 081002 | STRAUB FLEX | 870.05 | UN
F2020625W1E | FLEX 2 PN2,5 EPDM-GALVA W1 625.0-649.0 |  | 081002 | STRAUB FLEX | 1073.03 | UN
F2020625W1F | FLEX 2 PN2,5 FKM- GALVA W1 625.0-649.0 |  | 081002 | STRAUB FLEX | 1964.19 | UN
F2020625W1N | FLEX 2 PN2,5 NBR-GALVA W1 625.0-649.0 |  | 081002 | STRAUB FLEX | 1073.03 | UN
F2020625W2E | FLEX 2 PN2,5 EPDM-SS W2 625.0-649.0 |  | 081002 | STRAUB FLEX | 793.55 | UN
F2020625W2F | FLEX 2 PN2,5 FKM-SS W2 625.0-649.0 |  | 081002 | STRAUB FLEX | 1689.98 | UN
F2020625W2N | FLEX 2 PN2,5 NBR-SS W2 625.0-649.0 |  | 081002 | STRAUB FLEX | 793.55 | UN
F2020625W5E | FLEX 2 PN2,5 EPDM-SS W5 625.0-649.0 |  | 081002 | STRAUB FLEX | 877.95 | UN
F2020625W5F | FLEX 2 PN2,5 FKM-SS W5 625.0-649.0 |  | 081002 | STRAUB FLEX | 1774.35 | UN
F2020625W5N | FLEX 2 PN2,5 NBR-SS W5 625.0-649.0 |  | 081002 | STRAUB FLEX | 877.95 | UN
F2020650W1E | FLEX 2 PN2,5 EPDM-GALVA W1 650.0-674.0 |  | 081002 | STRAUB FLEX | 1094.18 | UN
F2020650W1F | FLEX 2 PN2,5 FKM- GALVA W1 650.0-674.0 |  | 081002 | STRAUB FLEX | 2022.21 | UN
F2020650W1N | FLEX 2 PN2,5 NBR-GALVA W1 650.0-674.0 |  | 081002 | STRAUB FLEX | 1094.18 | UN
F2020650W2E | FLEX 2 PN2,5 EPDM-SS W2 650.0-674.0 |  | 081002 | STRAUB FLEX | 812.05 | UN
F2020650W2F | FLEX 2 PN2,5 FKM-SS W2 650.0-674.0 |  | 081002 | STRAUB FLEX | 1742.72 | UN
F2020650W2N | FLEX 2 PN2,5 NBR-SS W2 650.0-674.0 |  | 081002 | STRAUB FLEX | 812.05 | UN
F2020650W5E | FLEX 2 PN2,5 EPDM-SS W5 650.0-674.0 |  | 081002 | STRAUB FLEX | 896.44 | UN
F2020650W5F | FLEX 2 PN2,5 FKM-SS W5 650.0-674.0 |  | 081002 | STRAUB FLEX | 1827.11 | UN
F2020650W5N | FLEX 2 PN2,5 NBR-SS W5 650.0-674.0 |  | 081002 | STRAUB FLEX | 896.44 | UN
F2020675W1E | FLEX 2 PN2,5 EPDM-GALVA W1 675.0-699.0 |  | 081002 | STRAUB FLEX | 1115.24 | UN
F2020675W1F | FLEX 2 PN2,5 FKM- GALVA W1 675.0-699.0 |  | 081002 | STRAUB FLEX | 2080.19 | UN
F2020675W1N | FLEX 2 PN2,5 NBR-GALVA W1 675.0-699.0 |  | 081002 | STRAUB FLEX | 1115.24 | UN
F2020675W2E | FLEX 2 PN2,5 EPDM-SS W2 675.0-699.0 |  | 081002 | STRAUB FLEX | 833.11 | UN
F2020675W2F | FLEX 2 PN2,5 FKM-SS W2 675.0-699.0 |  | 081002 | STRAUB FLEX | 1798.08 | UN
F2020675W2N | FLEX 2 PN2,5 NBR-SS W2 675.0-699.0 |  | 081002 | STRAUB FLEX | 833.11 | UN
F2020675W5E | FLEX 2 PN2,5 EPDM-SS W5 675.0-699.0 |  | 081002 | STRAUB FLEX | 917.5 | UN
F2020675W5F | FLEX 2 PN2,5 FKM-SS W5 675.0-699.0 |  | 081002 | STRAUB FLEX | 1882.45 | UN
F2020675W5N | FLEX 2 PN2,5 NBR-SS W5 675.0-699.0 |  | 081002 | STRAUB FLEX | 917.5 | UN
F2020700W1E | FLEX 2 PN2,5 EPDM-GALVA W1 700.0-724.0 |  | 081002 | STRAUB FLEX | 1141.61 | UN
F2020700W1F | FLEX 2 PN2,5 FKM- GALVA W1 700.0-724.0 |  | 081002 | STRAUB FLEX | 2143.47 | UN
F2020700W1N | FLEX 2 PN2,5 NBR-GALVA W1 700.0-724.0 |  | 081002 | STRAUB FLEX | 1141.61 | UN
F2020700W2E | FLEX 2 PN2,5 EPDM-SS W2 700.0-724.0 |  | 081002 | STRAUB FLEX | 851.6 | UN
F2020700W2F | FLEX 2 PN2,5 FKM-SS W2 700.0-724.0 |  | 081002 | STRAUB FLEX | 1850.84 | UN
F2020700W2N | FLEX 2 PN2,5 NBR-SS W2 700.0-724.0 |  | 081002 | STRAUB FLEX | 851.6 | UN
F2020700W5E | FLEX 2 PN2,5 EPDM-SS W5 700.0-724.0 |  | 081002 | STRAUB FLEX | 935.97 | UN
F2020700W5F | FLEX 2 PN2,5 FKM-SS W5 700.0-724.0 |  | 081002 | STRAUB FLEX | 1935.21 | UN
F2020700W5N | FLEX 2 PN2,5 NBR-SS W5 700.0-724.0 |  | 081002 | STRAUB FLEX | 935.97 | UN
F2020725W1E | FLEX 2 PN2,5 EPDM-GALVA W1 725.0-749.0 |  | 081002 | STRAUB FLEX | 1162.68 | UN
F2020725W1F | FLEX 2 PN2,5 FKM- GALVA W1 725.0-749.0 |  | 081002 | STRAUB FLEX | 2198.84 | UN
F2020725W1N | FLEX 2 PN2,5 NBR-GALVA W1 725.0-749.0 |  | 081002 | STRAUB FLEX | 1162.68 | UN
F2020725W2E | FLEX 2 PN2,5 EPDM-SS W2 725.0-749.0 |  | 081002 | STRAUB FLEX | 877.95 | UN
F2020725W2F | FLEX 2 PN2,5 FKM-SS W2 725.0-749.0 |  | 081002 | STRAUB FLEX | 1906.19 | UN
F2020725W2N | FLEX 2 PN2,5 NBR-SS W2 725.0-749.0 |  | 081002 | STRAUB FLEX | 877.95 | UN
F2020725W5E | FLEX 2 PN2,5 EPDM-SS W5 725.0-749.0 |  | 081002 | STRAUB FLEX | 962.32 | UN
F2020725W5F | FLEX 2 PN2,5 FKM-SS W5 725.0-749.0 |  | 081002 | STRAUB FLEX | 1990.58 | UN
F2020725W5N | FLEX 2 PN2,5 NBR-SS W5 725.0-749.0 |  | 081002 | STRAUB FLEX | 962.32 | UN
F2020750W1E | FLEX 2 PN2,5 EPDM-GALVA W1 750.0-799.0 |  | 081002 | STRAUB FLEX | 1181.16 | UN
F2020750W1F | FLEX 2 PN2,5 FKM- GALVA W1 750.0-799.0 |  | 081002 | STRAUB FLEX | 2230.45 | UN
F2020750W1N | FLEX 2 PN2,5 NBR-GALVA W1 750.0-799.0 |  | 081002 | STRAUB FLEX | 1181.16 | UN
F2020750W2E | FLEX 2 PN2,5 EPDM-SS W2 750.0-799.0 |  | 081002 | STRAUB FLEX | 1038.79 | UN
F2020750W2F | FLEX 2 PN2,5 FKM-SS W2 750.0-799.0 |  | 081002 | STRAUB FLEX | 1990.58 | UN
F2020750W2N | FLEX 2 PN2,5 NBR-SS W2 750.0-799.0 |  | 081002 | STRAUB FLEX | 1038.79 | UN
F2020750W5E | FLEX 2 PN2,5 EPDM-SS W5 750.0-799.0 |  | 081002 | STRAUB FLEX | 1123.15 | UN
F2020750W5F | FLEX 2 PN2,5 FKM-SS W5 750.0-799.0 |  | 081002 | STRAUB FLEX | 2074.95 | UN
F2020750W5N | FLEX 2 PN2,5 NBR-SS W5 750.0-799.0 |  | 081002 | STRAUB FLEX | 1123.15 | UN
F2020800W1E | FLEX 2 PN2,5 EPDM-GALVA W1 800.0-849.0 |  | 081002 | STRAUB FLEX | 1228.63 | UN
F2020800W1F | FLEX 2 PN2,5 FKM- GALVA W1 800.0-849.0 |  | 081002 | STRAUB FLEX | 2288.5 | UN
F2020800W1N | FLEX 2 PN2,5 NBR-GALVA W1 800.0-849.0 |  | 081002 | STRAUB FLEX | 1228.63 | UN
F2020800W2E | FLEX 2 PN2,5 EPDM-SS W2 800.0-849.0 |  | 081002 | STRAUB FLEX | 1075.71 | UN
F2020800W2F | FLEX 2 PN2,5 FKM-SS W2 800.0-849.0 |  | 081002 | STRAUB FLEX | 2098.61 | UN
F2020800W2N | FLEX 2 PN2,5 NBR-SS W2 800.0-849.0 |  | 081002 | STRAUB FLEX | 1075.71 | UN
F2020800W5E | FLEX 2 PN2,5 EPDM-SS W5 800.0-849.0 |  | 081002 | STRAUB FLEX | 1160.06 | UN
F2020800W5F | FLEX 2 PN2,5 FKM-SS W5 800.0-849.0 |  | 081002 | STRAUB FLEX | 2183 | UN
F2020800W5N | FLEX 2 PN2,5 NBR-SS W5 800.0-849.0 |  | 081002 | STRAUB FLEX | 1160.06 | UN
F2020850W1E | FLEX 2 PN2,5 EPDM-GALVA W1 850.0-899.0 |  | 081002 | STRAUB FLEX | 1268.16 | UN
F2020850W1F | FLEX 2 PN2,5 FKM- GALVA W1 850.0-899.0 |  | 081002 | STRAUB FLEX | 2346.45 | UN
F2020850W1N | FLEX 2 PN2,5 NBR-GALVA W1 850.0-899.0 |  | 081002 | STRAUB FLEX | 1268.16 | UN
F2020850W2E | FLEX 2 PN2,5 EPDM-SS W2 850.0-899.0 |  | 081002 | STRAUB FLEX | 1112.59 | UN
F2020850W2F | FLEX 2 PN2,5 FKM-SS W2 850.0-899.0 |  | 081002 | STRAUB FLEX | 2206.74 | UN
F2020850W2N | FLEX 2 PN2,5 NBR-SS W2 850.0-899.0 |  | 081002 | STRAUB FLEX | 1112.59 | UN
F2020850W5E | FLEX 2 PN2,5 EPDM-SS W5 850.0-899.0 |  | 081002 | STRAUB FLEX | 1196.97 | UN
F2020850W5F | FLEX 2 PN2,5 FKM-SS W5 850.0-899.0 |  | 081002 | STRAUB FLEX | 2291.11 | UN
F2020850W5N | FLEX 2 PN2,5 NBR-SS W5 850.0-899.0 |  | 081002 | STRAUB FLEX | 1196.97 | UN
F2020900W1E | FLEX 2 PN2,5 EPDM-GALVA W1 900.0-949.0 |  | 081002 | STRAUB FLEX | 1315.61 | UN
F2020900W1F | FLEX 2 PN2,5 FKM- GALVA W1 900.0-949.0 |  | 081002 | STRAUB FLEX | 2465.11 | UN
F2020900W1N | FLEX 2 PN2,5 NBR-GALVA W1 900.0-949.0 |  | 081002 | STRAUB FLEX | 1315.61 | UN
F2020900W2E | FLEX 2 PN2,5 EPDM-SS W2 900.0-949.0 |  | 081002 | STRAUB FLEX | 1154.79 | UN
F2020900W2F | FLEX 2 PN2,5 FKM-SS W2 900.0-949.0 |  | 081002 | STRAUB FLEX | 2320.11 | UN
F2020900W2N | FLEX 2 PN2,5 NBR-SS W2 900.0-949.0 |  | 081002 | STRAUB FLEX | 1154.79 | UN
F2020900W5E | FLEX 2 PN2.5 EPDM-SS W5 900.0-949.0 |  | 081002 | STRAUB FLEX | 1239.18 | UN
F2020900W5F | FLEX 2 PN2,5 FKM-SS W5 900.0-949.0 |  | 081002 | STRAUB FLEX | 2404.47 | UN
F2020900W5N | FLEX 2 PN2,5 NBR-SS W5 900.0-949.0 |  | 081002 | STRAUB FLEX | 1239.18 | UN
F2020950W1E | FLEX 2 PN2,5 EPDM-GALVA W1 950.0-999.0 |  | 081002 | STRAUB FLEX | 1357.82 | UN
F2020950W1F | FLEX 2 PN2,5 FKM- GALVA W1 950.0-999.0 |  | 081002 | STRAUB FLEX | 2589.03 | UN
F2020950W1N | FLEX 2 PN2,5 NBR-GALVA W1 950.0-999.0 |  | 081002 | STRAUB FLEX | 1357.82 | UN
F2020950W2E | FLEX 2 PN2,5 EPDM-SS W2 950.0-999.0 |  | 081002 | STRAUB FLEX | 1191.69 | UN
F2020950W2F | FLEX 2 PN2,5 FKM-SS W2 950.0-999.0 |  | 081002 | STRAUB FLEX | 2428.24 | UN
F2020950W2N | FLEX 2 PN2,5 NBR-SS W2 950.0-999.0 |  | 081002 | STRAUB FLEX | 1191.69 | UN
F2020950W5E | FLEX 2 PN2,5 EPDM-SS W5 950.0-999.0 |  | 081002 | STRAUB FLEX | 1276.06 | UN
F2020950W5F | FLEX 2 PN2,5 FKM-SS W5 950.0-999.0 |  | 081002 | STRAUB FLEX | 2512.6 | UN
F2020950W5N | FLEX 2 PN2,5 NBR-SS W5 950.0-999.0 |  | 081002 | STRAUB FLEX | 1276.06 | UN
F2021000W1E | FLEX 2 PN2,5 EPDM-GALVA W1 1000.0-1049.0 |  | 081002 | STRAUB FLEX | 1397.37 | UN
F2021000W1F | FLEX 2 PN2,5 FKM- GALVA W1 1000.0-1049.0 |  | 081002 | STRAUB FLEX | 2702.42 | UN
F2021000W1N | FLEX 2 PN2,5 NBR-GALVA W1 1000.0-1049.0 |  | 081002 | STRAUB FLEX | 1397.37 | UN
F2021000W2E | FLEX 2 PN2,5 EPDM-SS W2 1000.0-1049.0 |  | 081002 | STRAUB FLEX | 1233.9 | UN
F2021000W2F | FLEX 2 PN2,5 FKM-SS W2 1000.0-1049.0 |  | 081002 | STRAUB FLEX | 2536.29 | UN
F2021000W2N | FLEX 2 PN2,5 NBR-SS W2 1000.0-1049.0 |  | 081002 | STRAUB FLEX | 1233.9 | UN
F2021000W5E | FLEX 2 PN2,5 EPDM-SS W5 1000.0-1049.0 |  | 081002 | STRAUB FLEX | 1318.27 | UN
F2021000W5F | FLEX 2 PN2,5 FKM-SS W5 1000.0-1049.0 |  | 081002 | STRAUB FLEX | 2620.66 | UN
F2021000W5N | FLEX 2 PN2,5 NBR-SS W5 1000.0-1049.0 |  | 081002 | STRAUB FLEX | 1318.27 | UN
F2021050W1E | FLEX 2 PN2,5 EPDM-GALVA W1 1050.0-1099.0 |  | 081002 | STRAUB FLEX | 1447.45 | UN
F2021050W1F | FLEX 2 PN2,5 FKM- GALVA W1 1050.0-1099.0 |  | 081002 | STRAUB FLEX | 2810.48 | UN
F2021050W1N | FLEX 2 PN2,5 NBR-GALVA W1 1050.0-1099.0 |  | 081002 | STRAUB FLEX | 1447.45 | UN
F2021050W2E | FLEX 2 PN2,5 EPDM-SS W2 1050.0-1099.0 |  | 081002 | STRAUB FLEX | 1283.98 | UN
F2021050W2F | FLEX 2 PN2,5 FKM-SS W2 1050.0-1099.0 |  | 081002 | STRAUB FLEX | 2644.42 | UN
F2021050W2N | FLEX 2 PN2,5 NBR-SS W2 1050.0-1099.0 |  | 081002 | STRAUB FLEX | 1283.98 | UN
F2021050W5E | FLEX 2 PN2,5 EPDM-SS W5 1050.0-1099.0 |  | 081002 | STRAUB FLEX | 1368.34 | UN
F2021050W5F | FLEX 2 PN2,5 FKM-SS W5 1050.0-1099.0 |  | 081002 | STRAUB FLEX | 2728.77 | UN
F2021050W5N | FLEX 2 PN2,5 NBR-SS W5 1050.0-1099.0 |  | 081002 | STRAUB FLEX | 1368.34 | UN
F2021100W1E | FLEX 2 PN2,5 EPDM-GALVA W1 1100.0-1149.0 |  | 081002 | STRAUB FLEX | 1486.98 | UN
F2021100W1F | FLEX 2 PN2,5 FKM- GALVA W1 1100.0-1149.0 |  | 081002 | STRAUB FLEX | 2905.4 | UN
F2021100W1N | FLEX 2 PN2,5 NBR-GALVA W1 1100.0-1149.0 |  | 081002 | STRAUB FLEX | 1486.98 | UN
F2021100W2E | FLEX 2 PN2,5 EPDM-SS W2 1100.0-1149.0 |  | 081002 | STRAUB FLEX | 1339.34 | UN
F2021100W2F | FLEX 2 PN2,5 FKM-SS W2 1100.0-1149.0 |  | 081002 | STRAUB FLEX | 2755.14 | UN
F2021100W2N | FLEX 2 PN2,5 NBR-SS W2 1100.0-1149.0 |  | 081002 | STRAUB FLEX | 1339.34 | UN
F2021100W5E | FLEX 2 PN2,5 EPDM-SS W5 1100.0-1149.0 |  | 081002 | STRAUB FLEX | 1423.71 | UN
F2021100W5F | FLEX 2 PN2,5 FKM-SS W5 1100.0-1149.0 |  | 081002 | STRAUB FLEX | 2839.48 | UN
F2021100W5N | FLEX 2 PN2,5 NBR-SS W5 1100.0-1149.0 |  | 081002 | STRAUB FLEX | 1423.71 | UN
F2021150W1E | FLEX 2 PN2,5 EPDM-GALVA W1 1150.0-1199.0 |  | 081002 | STRAUB FLEX | 1531.82 | UN
F2021150W1F | FLEX 2 PN2,5 FKM- GALVA W1 1150.0-1199.0 |  | 081002 | STRAUB FLEX | 3008.24 | UN
F2021150W1N | FLEX 2 PN2,5 NBR-GALVA W1 1150.0-1199.0 |  | 081002 | STRAUB FLEX | 1531.82 | UN
F2021150W2E | FLEX 2 PN2,5 EPDM-SS W2 1150.0-1199.0 |  | 081002 | STRAUB FLEX | 1392.08 | UN
F2021150W2F | FLEX 2 PN2,5 FKM-SS W2 1150.0-1199.0 |  | 081002 | STRAUB FLEX | 2865.85 | UN
F2021150W2N | FLEX 2 PN2,5 NBR-SS W2 1150.0-1199.0 |  | 081002 | STRAUB FLEX | 1392.08 | UN
F2021150W5E | FLEX 2 PN2,5 EPDM-SS W5 1150.0-1199.0 |  | 081002 | STRAUB FLEX | 1476.4 | UN
F2021150W5F | FLEX 2 PN2,5 FKM-SS W5 1150.0-1199.0 |  | 081002 | STRAUB FLEX | 2950.2 | UN
F2021150W5N | FLEX 2 PN2,5 NBR-SS W5 1150.0-1199.0 |  | 081002 | STRAUB FLEX | 1476.4 | UN
F2021200W1E | FLEX 2 PN2,5 EPDM-GALVA W1 1200.0-1249.0 |  | 081002 | STRAUB FLEX | 1576.63 | UN
F2021200W1F | FLEX 2 PN2,5 FKM- GALVA W1 1200.0-1249.0 |  | 081002 | STRAUB FLEX | 3113.69 | UN
F2021200W1N | FLEX 2 PN2,5 NBR-GALVA W1 1200.0-1249.0 |  | 081002 | STRAUB FLEX | 1576.63 | UN
F2021200W2E | FLEX 2 PN2,5 EPDM-SS W2 1200.0-1249.0 |  | 081002 | STRAUB FLEX | 1444.79 | UN
F2021200W2F | FLEX 2 PN2,5 FKM-SS W2 1200.0-1249.0 |  | 081002 | STRAUB FLEX | 2973.95 | UN
F2021200W2N | FLEX 2 PN2,5 NBR-SS W2 1200.0-1249.0 |  | 081002 | STRAUB FLEX | 1444.79 | UN
F2021200W5E | FLEX 2 PN2,5 EPDM-SS W5 1200.0-1249.0 |  | 081002 | STRAUB FLEX | 1529.18 | UN
F2021200W5F | FLEX 2 PN2,5 FKM-SS W5 1200.0-1249.0 |  | 081002 | STRAUB FLEX | 3058.32 | UN
F2021200W5N | FLEX 2 PN2,5 NBR-SS W5 1200.0-1249.0 |  | 081002 | STRAUB FLEX | 1529.18 | UN
F2021250W1E | FLEX 2 PN2,5 EPDM-GALVA W1 1250.0-1299.0 |  | 081002 | STRAUB FLEX | 1624.08 | UN
F2021250W1F | FLEX 2 PN2,5 FKM- GALVA W1 1250.0-1299.0 |  | 081002 | STRAUB FLEX | 3221.8 | UN
F2021250W1N | FLEX 2 PN2,5 NBR-GALVA W1 1250.0-1299.0 |  | 081002 | STRAUB FLEX | 1624.08 | UN
F2021250W2E | FLEX 2 PN2,5 EPDM-SS W2 1250.0-1299.0 |  | 081002 | STRAUB FLEX | 1497.55 | UN
F2021250W2F | FLEX 2 PN2,5 FKM-SS W2 1250.0-1299.0 |  | 081002 | STRAUB FLEX | 3084.66 | UN
F2021250W2N | FLEX 2 PN2,5 NBR-SS W2 1250.0-1299.0 |  | 081002 | STRAUB FLEX | 1497.55 | UN
F2021250W5E | FLEX 2 PN2,5 EPDM-SS W5 1250.0-1299.0 |  | 081002 | STRAUB FLEX | 1581.92 | UN
F2021250W5F | FLEX 2 PN2,5 FKM-SS W5 1250.0-1299.0 |  | 081002 | STRAUB FLEX | 3169.08 | UN
F2021250W5N | FLEX 2 PN2,5 NBR-SS W5 1250.0-1299.0 |  | 081002 | STRAUB FLEX | 1581.92 | UN
F2021300W1E | FLEX 2 PN2,5 EPDM-GALVA W1 1300.0-1349.0 |  | 081002 | STRAUB FLEX | 1668.9 | UN
F2021300W1F | FLEX 2 PN2,5 FKM- GALVA W1 1300.0-1349.0 |  | 081002 | STRAUB FLEX | 3327.24 | UN
F2021300W1N | FLEX 2 PN2,5 NBR-GALVA W1 1300.0-1349.0 |  | 081002 | STRAUB FLEX | 1668.9 | UN
F2021300W2E | FLEX 2 PN2,5 EPDM-SS W2 1300.0-1349.0 |  | 081002 | STRAUB FLEX | 1547.64 | UN
F2021300W2F | FLEX 2 PN2,5 FKM-SS W2 1300.0-1349.0 |  | 081002 | STRAUB FLEX | 3192.79 | UN
F2021300W2N | FLEX 2 PN2,5 NBR-SS W2 1300.0-1349.0 |  | 081002 | STRAUB FLEX | 1547.64 | UN
F2021300W5E | FLEX 2 PN2,5 EPDM-SS W5 1300.0-1349.0 |  | 081002 | STRAUB FLEX | 1632 | UN
F2021300W5F | FLEX 2 PN2,5 FKM-SS W5 1300.0-1349.0 |  | 081002 | STRAUB FLEX | 3277.16 | UN
F2021300W5N | FLEX 2 PN2,5 NBR-SS W5 1300.0-1349.0 |  | 081002 | STRAUB FLEX | 1632 | UN
F2021350W1E | FLEX 2 PN2,5 EPDM-GALVA W1 1350.0-1399.0 |  | 081002 | STRAUB FLEX | 1716.37 | UN
F2021350W1F | FLEX 2 PN2,5 FKM- GALVA W1 1350.0-1399.0 |  | 081002 | STRAUB FLEX | 3432.71 | UN
F2021350W1N | FLEX 2 PN2,5 NBR-GALVA W1 1350.0-1399.0 |  | 081002 | STRAUB FLEX | 1716.37 | UN
F2021350W2E | FLEX 2 PN2,5 EPDM-SS W2 1350.0-1399.0 |  | 081002 | STRAUB FLEX | 1600.34 | UN
F2021350W2F | FLEX 2 PN2,5 FKM-SS W2 1350.0-1399.0 |  | 081002 | STRAUB FLEX | 3300.92 | UN
F2021350W2N | FLEX 2 PN2,5 NBR-SS W2 1350.0-1399.0 |  | 081002 | STRAUB FLEX | 1600.34 | UN
F2021350W5E | FLEX 2 PN2,5 EPDM-SS W5 1350.0-1399.0 |  | 081002 | STRAUB FLEX | 1684.69 | UN
F2021350W5F | FLEX 2 PN2,5 FKM-SS W5 1350.0-1399.0 |  | 081002 | STRAUB FLEX | 3385.27 | UN
F2021350W5N | FLEX 2 PN2,5 NBR-SS W5 1350.0-1399.0 |  | 081002 | STRAUB FLEX | 1684.69 | UN
F2021400W1E | FLEX 2 PN2,5 EPDM-GALVA W1 1400.0-1449.0 |  | 081002 | STRAUB FLEX | 1761.19 | UN
F2021400W1F | FLEX 2 PN2,5 FKM- GALVA W1 1400.0-1449.0 |  | 081002 | STRAUB FLEX | 3540.82 | UN
F2021400W1N | FLEX 2 PN2,5 NBR-GALVA W1 1400.0-1449.0 |  | 081002 | STRAUB FLEX | 1761.19 | UN
F2021400W2E | FLEX 2 PN2,5 EPDM-SS W2 1400.0-1449.0 |  | 081002 | STRAUB FLEX | 1650.43 | UN
F2021400W2F | FLEX 2 PN2,5 FKM-SS W2 1400.0-1449.0 |  | 081002 | STRAUB FLEX | 3411.61 | UN
F2021400W2N | FLEX 2 PN2,5 NBR-SS W2 1400.0-1449.0 |  | 081002 | STRAUB FLEX | 1650.43 | UN
F2021400W5E | FLEX 2 PN2,5 EPDM-SS W5 1400.0-1449.0 |  | 081002 | STRAUB FLEX | 1734.8 | UN
F2021400W5F | FLEX 2 PN2,5 FKM-SS W5 1400.0-1449.0 |  | 081002 | STRAUB FLEX | 3495.98 | UN
F2021400W5N | FLEX 2 PN2,5 NBR-SS W5 1400.0-1449.0 |  | 081002 | STRAUB FLEX | 1734.8 | UN
F2021450W1E | FLEX 2 PN2,5 EPDM-GALVA W1 1450.0-1499.0 |  | 081002 | STRAUB FLEX | 1808.64 | UN
F2021450W1F | FLEX 2 PN2,5 FKM- GALVA W1 1450.0-1499.0 |  | 081002 | STRAUB FLEX | 3646.27 | UN
F2021450W1N | FLEX 2 PN2,5 NBR-GALVA W1 1450.0-1499.0 |  | 081002 | STRAUB FLEX | 1808.64 | UN
F2021450W2E | FLEX 2 PN2,5 EPDM-SS W2 1450.0-1499.0 |  | 081002 | STRAUB FLEX | 1703.17 | UN
F2021450W2F | FLEX 2 PN2,5 FKM-SS W2 1450.0-1499.0 |  | 081002 | STRAUB FLEX | 3522.32 | UN
F2021450W2N | FLEX 2 PN2,5 NBR-SS W2 1450.0-1499.0 |  | 081002 | STRAUB FLEX | 1703.17 | UN
F2021450W5E | FLEX 2 PN2,5 EPDM-SS W5 1450.0-1499.0 |  | 081002 | STRAUB FLEX | 1787.53 | UN
F2021450W5F | FLEX 2 PN2,5 FKM-SS W5 1450.0-1499.0 |  | 081002 | STRAUB FLEX | 3606.74 | UN
F2021450W5N | FLEX 2 PN2,5 NBR-SS W5 1450.0-1499.0 |  | 081002 | STRAUB FLEX | 1787.53 | UN
F2021500W1E | FLEX 2 PN2,5 EPDM-GALVA W1 1500.0-1549.0 |  | 081002 | STRAUB FLEX | 1853.42 | UN
F2021500W1F | FLEX 2 PN2,5 FKM- GALVA W1 1500.0-1549.0 |  | 081002 | STRAUB FLEX | 3751.71 | UN
F2021500W1N | FLEX 2 PN2,5 NBR-GALVA W1 1500.0-1549.0 |  | 081002 | STRAUB FLEX | 1853.42 | UN
F2021500W2E | FLEX 2 PN2,5 EPDM-SS W2 1500.0-1549.0 |  | 081002 | STRAUB FLEX | 2238.38 | UN
F2021500W2F | FLEX 2 PN2,5 FKM-SS W2 1500.0-1549.0 |  | 081002 | STRAUB FLEX | 4136.67 | UN
F2021500W2N | FLEX 2 PN2,5 NBR-SS W2 1500.0-1549.0 |  | 081002 | STRAUB FLEX | 2238.38 | UN
F2021500W5E | FLEX 2 PN2,5 EPDM-SS W5 1500.0-1549.0 |  | 081002 | STRAUB FLEX | 2328.01 | UN
F2021500W5F | FLEX 2 PN2,5 FKM-SS W5 1500.0-1549.0 |  | 081002 | STRAUB FLEX | 4226.32 | UN
F2021500W5N | FLEX 2 PN2,5 NBR-SS W5 1500.0-1549.0 |  | 081002 | STRAUB FLEX | 2328.01 | UN
F2021550W1E | FLEX 2 PN2,5 EPDM-GALVA W1 1550.0-1600.0 |  | 081002 | STRAUB FLEX | 1900.93 | UN
F2021550W1F | FLEX 2 PN2,5 FKM- GALVA W1 1550.0-1600.0 |  | 081002 | STRAUB FLEX | 3859.82 | UN
F2021550W1N | FLEX 2 PN2,5 NBR-GALVA W1 1550.0-1600.0 |  | 081002 | STRAUB FLEX | 1900.93 | UN
F2021550W2E | FLEX 2 PN2,5 EPDM-SS W2 1550.0-1600.0 |  | 081002 | STRAUB FLEX | 2301.66 | UN
F2021550W2F | FLEX 2 PN2,5 FKM-SS W2 1550.0-1600.0 |  | 081002 | STRAUB FLEX | 4260.61 | UN
F2021550W2N | FLEX 2 PN2,5 NBR-SS W2 1550.0-1600.0 |  | 081002 | STRAUB FLEX | 2301.66 | UN
F2021550W5E | FLEX 2 PN2,5 EPDM-SS W5 1550.0-1600.0 |  | 081002 | STRAUB FLEX | 2391.29 | UN
F2021550W5F | FLEX 2 PN2,5 FKM-SS W5 1550.0-1600.0 |  | 081002 | STRAUB FLEX | 4350.24 | UN
F2021550W5N | FLEX 2 PN2,5 NBR-SS W5 1550.0-1600.0 |  | 081002 | STRAUB FLEX | 2391.29 | UN
F2021600W1E | FLEX 2 PN2,5 EPDM-GALVA W1 1600.0-1649.0 |  | 081002 | STRAUB FLEX | 1948.35 | UN
F2021600W1F | FLEX 2 PN2,5 FKM- GALVA W1 1600.0-1649.0 |  | 081002 | STRAUB FLEX | 3965.29 | UN
F2021600W1N | FLEX 2 PN2,5 NBR-GALVA W1 1600.0-1649.0 |  | 081002 | STRAUB FLEX | 1948.35 | UN
F2021600W2E | FLEX 2 PN2,5 EPDM-SS W2 1600.0-1649.0 |  | 081002 | STRAUB FLEX | 2367.54 | UN
F2021600W2F | FLEX 2 PN2,5 FKM-SS W2 1600.0-1649.0 |  | 081002 | STRAUB FLEX | 4384.5 | UN
F2021600W2N | FLEX 2 PN2,5 NBR-SS W2 1600.0-1649.0 |  | 081002 | STRAUB FLEX | 2367.54 | UN
F2021600W5E | FLEX 2 PN2,5 EPDM-SS W5 1600.0-1649.0 |  | 081002 | STRAUB FLEX | 2457.19 | UN
F2021600W5F | FLEX 2 PN2,5 FKM-SS W5 1600.0-1649.0 |  | 081002 | STRAUB FLEX | 4474.13 | UN
F2021600W5N | FLEX 2 PN2,5 NBR-SS W5 1600.0-1649.0 |  | 081002 | STRAUB FLEX | 2457.19 | UN
F2021650W1E | FLEX 2 PN2,5 EPDM-GALVA W1 1650.0-1699.0 |  | 081002 | STRAUB FLEX | 1993.18 | UN
F2021650W1F | FLEX 2 PN2,5 FKM- GALVA W1 1650.0-1699.0 |  | 081002 | STRAUB FLEX | 4070.72 | UN
F2021650W1N | FLEX 2 PN2,5 NBR-GALVA W1 1650.0-1699.0 |  | 081002 | STRAUB FLEX | 1993.18 | UN
F2021650W2E | FLEX 2 PN2,5 EPDM-SS W2 1650.0-1699.0 |  | 081002 | STRAUB FLEX | 2433.5 | UN
F2021650W2F | FLEX 2 PN2,5 FKM-SS W2 1650.0-1699.0 |  | 081002 | STRAUB FLEX | 4511.06 | UN
F2021650W2N | FLEX 2 PN2,5 NBR-SS W2 1650.0-1699.0 |  | 081002 | STRAUB FLEX | 2433.5 | UN
F2021650W5E | FLEX 2 PN2,5 EPDM-SS W5 1650.0-1699.0 |  | 081002 | STRAUB FLEX | 2523.16 | UN
F2021650W5F | FLEX 2 PN2,5 FKM-SS W5 1650.0-1699.0 |  | 081002 | STRAUB FLEX | 4600.69 | UN
F2021650W5N | FLEX 2 PN2,5 NBR-SS W5 1650.0-1699.0 |  | 081002 | STRAUB FLEX | 2523.16 | UN
F2021700W1E | FLEX 2 PN2,5 EPDM-GALVA W1 1700.0-1749.0 |  | 081002 | STRAUB FLEX | 2040.66 | UN
F2021700W1F | FLEX 2 PN2,5 FKM- GALVA W1 1700.0-1749.0 |  | 081002 | STRAUB FLEX | 4176.22 | UN
F2021700W1N | FLEX 2 PN2,5 NBR-GALVA W1 1700.0-1749.0 |  | 081002 | STRAUB FLEX | 2040.66 | UN
F2021700W2E | FLEX 2 PN2,5 EPDM-SS W2 1700.0-1749.0 |  | 081002 | STRAUB FLEX | 2499.4 | UN
F2021700W2F | FLEX 2 PN2,5 FKM-SS W2 1700.0-1749.0 |  | 081002 | STRAUB FLEX | 4634.96 | UN
F2021700W2N | FLEX 2 PN2,5 NBR-SS W2 1700.0-1749.0 |  | 081002 | STRAUB FLEX | 2499.4 | UN
F2021700W5E | FLEX 2 PN2,5 EPDM-SS W5 1700.0-1749.0 |  | 081002 | STRAUB FLEX | 2589.03 | UN
F2021700W5F | FLEX 2 PN2,5 FKM-SS W5 1700.0-1749.0 |  | 081002 | STRAUB FLEX | 4724.59 | UN
F2021700W5N | FLEX 2 PN2,5 NBR-SS W5 1700.0-1749.0 |  | 081002 | STRAUB FLEX | 2589.03 | UN
F2021750W1E | FLEX 2 PN2,5 EPDM-GALVA W1 1750.0-1799.0 |  | 081002 | STRAUB FLEX | 2085.47 | UN
F2021750W1F | FLEX 2 PN2,5 FKM- GALVA W1 1750.0-1799.0 |  | 081002 | STRAUB FLEX | 4281.67 | UN
F2021750W1N | FLEX 2 PN2,5 NBR-GALVA W1 1750.0-1799.0 |  | 081002 | STRAUB FLEX | 2085.47 | UN
F2021750W2E | FLEX 2 PN2,5 EPDM-SS W2 1750.0-1799.0 |  | 081002 | STRAUB FLEX | 2562.71 | UN
F2021750W2F | FLEX 2 PN2,5 FKM-SS W2 1750.0-1799.0 |  | 081002 | STRAUB FLEX | 4761.5 | UN
F2021750W2N | FLEX 2 PN2,5 NBR-SS W2 1750.0-1799.0 |  | 081002 | STRAUB FLEX | 2562.71 | UN
F2021750W5E | FLEX 2 PN2,5 EPDM-SS W5 1750.0-1799.0 |  | 081002 | STRAUB FLEX | 2652.34 | UN
F2021750W5F | FLEX 2 PN2,5 FKM-SS W5 1750.0-1799.0 |  | 081002 | STRAUB FLEX | 4851.17 | UN
F2021750W5N | FLEX 2 PN2,5 NBR-SS W5 1750.0-1799.0 |  | 081002 | STRAUB FLEX | 2652.34 | UN
F2021800W1E | FLEX 2 PN2,5 EPDM-GALVA W1 1800.0-1849.0 |  | 081002 | STRAUB FLEX | 2132.9 | UN
F2021800W1F | FLEX 2 PN2,5 FKM- GALVA W1 1800.0-1849.0 |  | 081002 | STRAUB FLEX | 4387.11 | UN
F2021800W1N | FLEX 2 PN2,5 NBR-GALVA W1 1800.0-1849.0 |  | 081002 | STRAUB FLEX | 2132.9 | UN
F2021800W2E | FLEX 2 PN2,5 EPDM-SS W2 1800.0-1849.0 |  | 081002 | STRAUB FLEX | 2628.58 | UN
F2021800W2F | FLEX 2 PN2,5 FKM-SS W2 1800.0-1849.0 |  | 081002 | STRAUB FLEX | 4885.42 | UN
F2021800W2N | FLEX 2 PN2,5 NBR-SS W2 1800.0-1849.0 |  | 081002 | STRAUB FLEX | 2628.58 | UN
F2021800W5E | FLEX 2 PN2,5 EPDM-SS W5 1800.0-1849.0 |  | 081002 | STRAUB FLEX | 2718.24 | UN
F2021800W5F | FLEX 2 PN2,5 FKM-SS W5 1800.0-1849.0 |  | 081002 | STRAUB FLEX | 4975.06 | UN
F2021800W5N | FLEX 2 PN2,5 NBR-SS W5 1800.0-1849.0 |  | 081002 | STRAUB FLEX | 2718.24 | UN
F2021850W1E | FLEX 2 PN2,5 EPDM-GALVA W1 1850.0-1899.0 |  | 081002 | STRAUB FLEX | 2177.72 | UN
F2021850W1F | FLEX 2 PN2,5 FKM- GALVA W1 1850.0-1899.0 |  | 081002 | STRAUB FLEX | 4495.22 | UN
F2021850W1N | FLEX 2 PN2,5 NBR-GALVA W1 1850.0-1899.0 |  | 081002 | STRAUB FLEX | 2177.72 | UN
F2021850W2E | FLEX 2 PN2,5 EPDM-SS W2 1850.0-1899.0 |  | 081002 | STRAUB FLEX | 2694.48 | UN
F2021850W2F | FLEX 2 PN2,5 FKM-SS W2 1850.0-1899.0 |  | 081002 | STRAUB FLEX | 5009.34 | UN
F2021850W2N | FLEX 2 PN2,5 NBR-SS W2 1850.0-1899.0 |  | 081002 | STRAUB FLEX | 2694.48 | UN
F2021850W5E | FLEX 2 PN2,5 EPDM-SS W5 1850.0-1899.0 |  | 081002 | STRAUB FLEX | 2784.13 | UN
F2021850W5F | FLEX 2 PN2,5 FKM-SS W5 1850.0-1899.0 |  | 081002 | STRAUB FLEX | 5098.98 | UN
F2021850W5N | FLEX 2 PN2,5 NBR-SS W5 1850.0-1899.0 |  | 081002 | STRAUB FLEX | 2784.13 | UN
F2021900W1E | FLEX 2 PN2,5 EPDM-GALVA W1 1900.0-1949.0 |  | 081002 | STRAUB FLEX | 2225.21 | UN
F2021900W1F | FLEX 2 PN2,5 FKM- GALVA W1 1900.0-1949.0 |  | 081002 | STRAUB FLEX | 4600.69 | UN
F2021900W1N | FLEX 2 PN2,5 NBR-GALVA W1 1900.0-1949.0 |  | 081002 | STRAUB FLEX | 2225.21 | UN
F2021900W2E | FLEX 2 PN2,5 EPDM-SS W2 1900.0-1949.0 |  | 081002 | STRAUB FLEX | 2757.79 | UN
F2021900W2F | FLEX 2 PN2,5 FKM-SS W2 1900.0-1949.0 |  | 081002 | STRAUB FLEX | 5135.9 | UN
F2021900W2N | FLEX 2 PN2,5 NBR-SS W2 1900.0-1949.0 |  | 081002 | STRAUB FLEX | 2757.79 | UN
F2021900W5E | FLEX 2 PN2,5 EPDM-SS W5 1900.0-1949.0 |  | 081002 | STRAUB FLEX | 2847.42 | UN
F2021900W5F | FLEX 2 PN2,5 FKM-SS W5 1900.0-1949.0 |  | 081002 | STRAUB FLEX | 5225.53 | UN
F2021900W5N | FLEX 2 PN2,5 NBR-SS W5 1900.0-1949.0 |  | 081002 | STRAUB FLEX | 2847.42 | UN
F2021950W1E | FLEX 2 PN2,5 EPDM-GALVA W1 1950.0-1999.0 |  | 081002 | STRAUB FLEX | 2270.03 | UN
F2021950W1F | FLEX 2 PN2,5 FKM- GALVA W1 1950.0-1999.0 |  | 081002 | STRAUB FLEX | 4706.16 | UN
F2021950W1N | FLEX 2 PN2,5 NBR-GALVA W1 1950.0-1999.0 |  | 081002 | STRAUB FLEX | 2270.03 | UN
F2021950W2E | FLEX 2 PN2,5 EPDM-SS W2 1950.0-1999.0 |  | 081002 | STRAUB FLEX | 2823.68 | UN
F2021950W2F | FLEX 2 PN2,5 FKM-SS W2 1950.0-1999.0 |  | 081002 | STRAUB FLEX | 5259.8 | UN
F2021950W2N | FLEX 2 PN2,5 NBR-SS W2 1950.0-1999.0 |  | 081002 | STRAUB FLEX | 2823.68 | UN
F2021950W5E | FLEX 2 PN2,5 EPDM-SS W5 1950.0-1999.0 |  | 081002 | STRAUB FLEX | 2913.32 | UN
F2021950W5F | FLEX 2 PN2,5 FKM-SS W5 1950.0-1999.0 |  | 081002 | STRAUB FLEX | 5349.45 | UN
F2021950W5N | FLEX 2 PN2,5 NBR-SS W5 1950.0-1999.0 |  | 081002 | STRAUB FLEX | 2913.32 | UN
F2022000W1E | FLEX 2 PN2,5 EPDM-GALVA W1 2000.0-2032.0 |  | 081002 | STRAUB FLEX | 2317.48 | UN
F2022000W1F | FLEX 2 PN2,5 FKM- GALVA W1 2000.0-2032.0 |  | 081002 | STRAUB FLEX | 4811.61 | UN
F2022000W1N | FLEX 2 PN2,5 NBR-GALVA W1 2000.0-2032.0 |  | 081002 | STRAUB FLEX | 2317.48 | UN
F2022000W2E | FLEX 2 PN2,5 EPDM-SS W2 2000.0-2032.0 |  | 081002 | STRAUB FLEX | 2889.58 | UN
F2022000W2F | FLEX 2 PN2,5 FKM-SS W2 2000.0-2032.0 |  | 081002 | STRAUB FLEX | 5383.7 | UN
F2022000W2N | FLEX 2 PN2,5 NBR-SS W2 2000.0-2032.0 |  | 081002 | STRAUB FLEX | 2889.58 | UN
F2022000W5E | FLEX 2 PN2,5 EPDM-SS W5 2000.0-2032.0 |  | 081002 | STRAUB FLEX | 2979.21 | UN
F2022000W5F | FLEX 2 PN2,5 FKM-SS W5 2000.0-2032.0 |  | 081002 | STRAUB FLEX | 5473.35 | UN
F2022000W5N | FLEX 2 PN2,5 NBR-SS W5 2000.0-2032.0 |  | 081002 | STRAUB FLEX | 2979.21 | UN
F2060172W2E | FLEX 2 PN6 EPDM-SS W2 172.0-199.0 |  | 081002 | STRAUB FLEX | 442.94 | UN
F2060172W2F | FLEX 2 PN6 FKM-SS W2 172.0-199.0 |  | 081002 | STRAUB FLEX | 651.21 | UN
F2060172W2N | FLEX 2 PN6 NBR-SS W2 172.0-199.0 |  | 081002 | STRAUB FLEX | 442.94 | UN
F2060172W5E | FLEX 2 PN6 EPDM-SS W5 172.0-199.0 |  | 081002 | STRAUB FLEX | 527.32 | UN
F2060172W5F | FLEX 2 PN6 FKM-SS W5 172.0-199.0 |  | 081002 | STRAUB FLEX | 735.58 | UN
F2060172W5N | FLEX 2 PN6 NBR-SS W5 172.0-199.0 |  | 081002 | STRAUB FLEX | 527.32 | UN
F2060200W2E | FLEX 2 PN6 EPDM-SS W2 200.0-224.0 |  | 081002 | STRAUB FLEX | 456.13 | UN
F2060200W2F | FLEX 2 PN6 FKM-SS W2 200.0-224.0 |  | 081002 | STRAUB FLEX | 698.66 | UN
F2060200W2N | FLEX 2 PN6 NBR-SS W2 200.0-224.0 |  | 081002 | STRAUB FLEX | 456.13 | UN
F2060200W5E | FLEX 2 PN6 EPDM-SS W5 200.0-224.0 |  | 081002 | STRAUB FLEX | 540.5 | UN
F2060200W5F | FLEX 2 PN6 FKM-SS W5 200.0-224.0 |  | 081002 | STRAUB FLEX | 783.03 | UN
F2060200W5N | FLEX 2 PN6 NBR-SS W5 200.0-224.0 |  | 081002 | STRAUB FLEX | 540.5 | UN
F2060225W2E | FLEX 2 PN6 EPDM-SS W2 225.0-249.0 |  | 081002 | STRAUB FLEX | 466.68 | UN
F2060225W2F | FLEX 2 PN6 FKM-SS W2 225.0-249.0 |  | 081002 | STRAUB FLEX | 751.4 | UN
F2060225W2N | FLEX 2 PN6 NBR-SS W2 225.0-249.0 |  | 081002 | STRAUB FLEX | 466.68 | UN
F2060225W5E | FLEX 2 PN6 EPDM-SS W5 225.0-249.0 |  | 081002 | STRAUB FLEX | 551.05 | UN
F2060225W5F | FLEX 2 PN6 FKM-SS W5 225.0-249.0 |  | 081002 | STRAUB FLEX | 835.76 | UN
F2060225W5N | FLEX 2 PN6 NBR-SS W5 225.0-249.0 |  | 081002 | STRAUB FLEX | 551.05 | UN
F2060250W2E | FLEX 2 PN6 EPDM-SS W2 250.0-274.0 |  | 081002 | STRAUB FLEX | 482.47 | UN
F2060250W2F | FLEX 2 PN6 FKM-SS W2 250.0-274.0 |  | 081002 | STRAUB FLEX | 806.79 | UN
F2060250W2N | FLEX 2 PN6 NBR-SS W2 250.0-274.0 |  | 081002 | STRAUB FLEX | 482.47 | UN
F2060250W5E | FLEX 2 PN6 EPDM-SS W5 250.0-274.0 |  | 081002 | STRAUB FLEX | 566.87 | UN
F2060250W5F | FLEX 2 PN6 FKM-SS W5 250.0-274.0 |  | 081002 | STRAUB FLEX | 891.14 | UN
F2060250W5N | FLEX 2 PN6 NBR-SS W5 250.0-274.0 |  | 081002 | STRAUB FLEX | 566.87 | UN
F2060275W1E | FLEX 2 PN6 EPDM-GALVA W1 275.0-299.0 |  | 081002 | STRAUB FLEX | 801.5 | UN
F2060275W1F | FLEX 2 PN6 FKM- GALVA W1 275.0-299.0 |  | 081002 | STRAUB FLEX | 1133.69 | UN
F2060275W1N | FLEX 2 PN6 NBR-GALVA W1 275.0-299.0 |  | 081002 | STRAUB FLEX | 801.5 | UN
F2060275W2E | FLEX 2 PN6 EPDM-SS W2 275.0-299.0 |  | 081002 | STRAUB FLEX | 490.39 | UN
F2060275W2F | FLEX 2 PN6 FKM-SS W2 275.0-299.0 |  | 081002 | STRAUB FLEX | 862.13 | UN
F2060275W2N | FLEX 2 PN6 NBR-SS W2 275.0-299.0 |  | 081002 | STRAUB FLEX | 490.39 | UN
F2060275W5E | FLEX 2 PN6 EPDM-SS W5 275.0-299.0 |  | 081002 | STRAUB FLEX | 574.74 | UN
F2060275W5F | FLEX 2 PN6 FKM-SS W5 275.0-299.0 |  | 081002 | STRAUB FLEX | 946.5 | UN
F2060275W5N | FLEX 2 PN6 NBR-SS W5 275.0-299.0 |  | 081002 | STRAUB FLEX | 574.74 | UN
F2060300W1E | FLEX 2 PN6 EPDM-GALVA W1 300.0-324.0 |  | 081002 | STRAUB FLEX | 814.69 | UN
F2060300W1F | FLEX 2 PN6 FKM- GALVA W1 300.0-324.0 |  | 081002 | STRAUB FLEX | 1191.69 | UN
F2060300W1N | FLEX 2 PN6 NBR-GALVA W1 300.0-324.0 |  | 081002 | STRAUB FLEX | 814.69 | UN
F2060300W2E | FLEX 2 PN6 EPDM-SS W2 300.0-324.0 |  | 081002 | STRAUB FLEX | 508.84 | UN
F2060300W2F | FLEX 2 PN6 FKM-SS W2 300.0-324.0 |  | 081002 | STRAUB FLEX | 912.21 | UN
F2060300W2N | FLEX 2 PN6 NBR-SS W2 300.0-324.0 |  | 081002 | STRAUB FLEX | 508.84 | UN
F2060300W5E | FLEX 2 PN6 EPDM-SS W5 300.0-324.0 |  | 081002 | STRAUB FLEX | 593.19 | UN
F2060300W5F | FLEX 2 PN6 FKM-SS W5 300.0-324.0 |  | 081002 | STRAUB FLEX | 996.59 | UN
F2060300W5N | FLEX 2 PN6 NBR-SS W5 300.0-324.0 |  | 081002 | STRAUB FLEX | 593.19 | UN
F2060325W1E | FLEX 2 PN6 EPDM-GALVA W1 325.0-349.0 |  | 081002 | STRAUB FLEX | 827.84 | UN
F2060325W1F | FLEX 2 PN6 FKM- GALVA W1 325.0-349.0 |  | 081002 | STRAUB FLEX | 1254.95 | UN
F2060325W1N | FLEX 2 PN6 NBR-GALVA W1 325.0-349.0 |  | 081002 | STRAUB FLEX | 827.84 | UN
F2060325W2E | FLEX 2 PN6 EPDM-SS W2 325.0-349.0 |  | 081002 | STRAUB FLEX | 519.4 | UN
F2060325W2F | FLEX 2 PN6 FKM-SS W2 325.0-349.0 |  | 081002 | STRAUB FLEX | 967.58 | UN
F2060325W2N | FLEX 2 PN6 NBR-SS W2 325.0-349.0 |  | 081002 | STRAUB FLEX | 519.4 | UN
F2060325W5E | FLEX 2 PN6 EPDM-SS W5 325.0-349.0 |  | 081002 | STRAUB FLEX | 603.77 | UN
F2060325W5F | FLEX 2 PN6 FKM-SS W5 325.0-349.0 |  | 081002 | STRAUB FLEX | 1051.97 | UN
F2060325W5N | FLEX 2 PN6 NBR-SS W5 325.0-349.0 |  | 081002 | STRAUB FLEX | 603.77 | UN
F2060350W1E | FLEX 2 PN6 EPDM-GALVA W1 350.0-374.0 |  | 081002 | STRAUB FLEX | 841.06 | UN
F2060350W1F | FLEX 2 PN6 FKM- GALVA W1 350.0-374.0 |  | 081002 | STRAUB FLEX | 1307.71 | UN
F2060350W1N | FLEX 2 PN6 NBR-GALVA W1 350.0-374.0 |  | 081002 | STRAUB FLEX | 841.06 | UN
F2060350W2E | FLEX 2 PN6 EPDM-SS W2 350.0-374.0 |  | 081002 | STRAUB FLEX | 532.55 | UN
F2060350W2F | FLEX 2 PN6 FKM-SS W2 350.0-374.0 |  | 081002 | STRAUB FLEX | 1020.34 | UN
F2060350W2N | FLEX 2 PN6 NBR-SS W2 350.0-374.0 |  | 081002 | STRAUB FLEX | 532.55 | UN
F2060350W5E | FLEX 2 PN6 EPDM-SS W5 350.0-374.0 |  | 081002 | STRAUB FLEX | 616.95 | UN
F2060350W5F | FLEX 2 PN6 FKM-SS W5 350.0-374.0 |  | 081002 | STRAUB FLEX | 1104.71 | UN
F2060350W5N | FLEX 2 PN6 NBR-SS W5 350.0-374.0 |  | 081002 | STRAUB FLEX | 616.95 | UN
F2060375W1E | FLEX 2 PN6 EPDM-GALVA W1 375.0-399.0 |  | 081002 | STRAUB FLEX | 854.24 | UN
F2060375W1F | FLEX 2 PN6 FKM- GALVA W1 375.0-399.0 |  | 081002 | STRAUB FLEX | 1370.97 | UN
F2060375W1N | FLEX 2 PN6 NBR-GALVA W1 375.0-399.0 |  | 081002 | STRAUB FLEX | 854.24 | UN
F2060375W2E | FLEX 2 PN6 EPDM-SS W2 375.0-399.0 |  | 081002 | STRAUB FLEX | 543.13 | UN
F2060375W2F | FLEX 2 PN6 FKM-SS W2 375.0-399.0 |  | 081002 | STRAUB FLEX | 1073.03 | UN
F2060375W2N | FLEX 2 PN6 NBR-SS W2 375.0-399.0 |  | 081002 | STRAUB FLEX | 543.13 | UN
F2060375W5E | FLEX 2 PN6 EPDM-SS W5 375.0-399.0 |  | 081002 | STRAUB FLEX | 627.5 | UN
F2060375W5F | FLEX 2 PN6 FKM-SS W5 375.0-399.0 |  | 081002 | STRAUB FLEX | 1157.4 | UN
F2060375W5N | FLEX 2 PN6 NBR-SS W5 375.0-399.0 |  | 081002 | STRAUB FLEX | 627.5 | UN
F2060400W1E | FLEX 2 PN6 EPDM-GALVA W1 400.0-424.0 |  | 081002 | STRAUB FLEX | 872.66 | UN
F2060400W1F | FLEX 2 PN6 FKM- GALVA W1 400.0-424.0 |  | 081002 | STRAUB FLEX | 1434.24 | UN
F2060400W1N | FLEX 2 PN6 NBR-GALVA W1 400.0-424.0 |  | 081002 | STRAUB FLEX | 872.66 | UN
F2060400W2E | FLEX 2 PN6 EPDM-SS W2 400.0-424.0 |  | 081002 | STRAUB FLEX | 553.64 | UN
F2060400W2F | FLEX 2 PN6 FKM-SS W2 400.0-424.0 |  | 081002 | STRAUB FLEX | 1125.79 | UN
F2060400W2N | FLEX 2 PN6 NBR-SS W2 400.0-424.0 |  | 081002 | STRAUB FLEX | 553.64 | UN
F2060400W5E | FLEX 2 PN6 EPDM-SS W5 400.0-424.0 |  | 081002 | STRAUB FLEX | 638.02 | UN
F2060400W5F | FLEX 2 PN6 FKM-SS W5 400.0-424.0 |  | 081002 | STRAUB FLEX | 1210.14 | UN
F2060400W5N | FLEX 2 PN6 NBR-SS W5 400.0-424.0 |  | 081002 | STRAUB FLEX | 638.02 | UN
F2060425W1E | FLEX 2 PN6 EPDM-GALVA W1 425.0-449.0 |  | 081002 | STRAUB FLEX | 885.87 | UN
F2060425W1F | FLEX 2 PN6 FKM- GALVA W1 425.0-449.0 |  | 081002 | STRAUB FLEX | 1484.36 | UN
F2060425W1N | FLEX 2 PN6 NBR-GALVA W1 425.0-449.0 |  | 081002 | STRAUB FLEX | 885.87 | UN
F2060425W2E | FLEX 2 PN6 EPDM-SS W2 425.0-449.0 |  | 081002 | STRAUB FLEX | 569.48 | UN
F2060425W2F | FLEX 2 PN6 FKM-SS W2 425.0-449.0 |  | 081002 | STRAUB FLEX | 1181.16 | UN
F2060425W2N | FLEX 2 PN6 NBR-SS W2 425.0-449.0 |  | 081002 | STRAUB FLEX | 569.48 | UN
F2060425W5E | FLEX 2 PN6 EPDM-SS W5 425.0-449.0 |  | 081002 | STRAUB FLEX | 653.84 | UN
F2060425W5F | FLEX 2 PN6 FKM-SS W5 425.0-449.0 |  | 081002 | STRAUB FLEX | 1265.5 | UN
F2060425W5N | FLEX 2 PN6 NBR-SS W5 425.0-449.0 |  | 081002 | STRAUB FLEX | 653.84 | UN
F2060450W1E | FLEX 2 PN6 EPDM-GALVA W1 450.0-474.0 |  | 081002 | STRAUB FLEX | 899.06 | UN
F2060450W1F | FLEX 2 PN6 FKM- GALVA W1 450.0-474.0 |  | 081002 | STRAUB FLEX | 1539.72 | UN
F2060450W1N | FLEX 2 PN6 NBR-GALVA W1 450.0-474.0 |  | 081002 | STRAUB FLEX | 899.06 | UN
F2060450W2E | FLEX 2 PN6 EPDM-SS W2 450.0-474.0 |  | 081002 | STRAUB FLEX | 585.32 | UN
F2060450W2F | FLEX 2 PN6 FKM-SS W2 450.0-474.0 |  | 081002 | STRAUB FLEX | 1236.5 | UN
F2060450W2N | FLEX 2 PN6 NBR-SS W2 450.0-474.0 |  | 081002 | STRAUB FLEX | 585.32 | UN
F2060450W5E | FLEX 2 PN6 EPDM-SS W5 450.0-474.0 |  | 081002 | STRAUB FLEX | 669.66 | UN
F2060450W5F | FLEX 2 PN6 FKM-SS W5 450.0-474.0 |  | 081002 | STRAUB FLEX | 1320.89 | UN
F2060450W5N | FLEX 2 PN6 NBR-SS W5 450.0-474.0 |  | 081002 | STRAUB FLEX | 669.66 | UN
F2060475W1E | FLEX 2 PN6 EPDM-GALVA W1 475.0-499.0 |  | 081002 | STRAUB FLEX | 914.87 | UN
F2060475W1F | FLEX 2 PN6 FKM- GALVA W1 475.0-499.0 |  | 081002 | STRAUB FLEX | 1595.06 | UN
F2060475W1N | FLEX 2 PN6 NBR-GALVA W1 475.0-499.0 |  | 081002 | STRAUB FLEX | 914.87 | UN
F2060475W2E | FLEX 2 PN6 EPDM-SS W2 475.0-499.0 |  | 081002 | STRAUB FLEX | 603.77 | UN
F2060475W2F | FLEX 2 PN6 FKM-SS W2 475.0-499.0 |  | 081002 | STRAUB FLEX | 1286.6 | UN
F2060475W2N | FLEX 2 PN6 NBR-SS W2 475.0-499.0 |  | 081002 | STRAUB FLEX | 603.77 | UN
F2060475W5E | FLEX 2 PN6 EPDM-SS W5 475.0-499.0 |  | 081002 | STRAUB FLEX | 688.13 | UN
F2060475W5F | FLEX 2 PN6 FKM-SS W5 475.0-499.0 |  | 081002 | STRAUB FLEX | 1370.97 | UN
F2060475W5N | FLEX 2 PN6 NBR-SS W5 475.0-499.0 |  | 081002 | STRAUB FLEX | 688.13 | UN
F2060500W1E | FLEX 2 PN6 EPDM-GALVA W1 500.0-524.0 |  | 081002 | STRAUB FLEX | 925.42 | UN
F2060500W1F | FLEX 2 PN6 FKM- GALVA W1 500.0-524.0 |  | 081002 | STRAUB FLEX | 1647.81 | UN
F2060500W1N | FLEX 2 PN6 NBR-GALVA W1 500.0-524.0 |  | 081002 | STRAUB FLEX | 925.42 | UN
F2060500W2E | FLEX 2 PN6 EPDM-SS W2 500.0-524.0 |  | 081002 | STRAUB FLEX | 619.56 | UN
F2060500W2F | FLEX 2 PN6 FKM-SS W2 500.0-524.0 |  | 081002 | STRAUB FLEX | 1341.96 | UN
F2060500W2N | FLEX 2 PN6 NBR-SS W2 500.0-524.0 |  | 081002 | STRAUB FLEX | 619.56 | UN
F2060500W5E | FLEX 2 PN6 EPDM-SS W5 500.0-524.0 |  | 081002 | STRAUB FLEX | 703.92 | UN
F2060500W5F | FLEX 2 PN6 FKM-SS W5 500.0-524.0 |  | 081002 | STRAUB FLEX | 1426.32 | UN
F2060500W5N | FLEX 2 PN6 NBR-SS W5 500.0-524.0 |  | 081002 | STRAUB FLEX | 703.92 | UN
F2060525W1E | FLEX 2 PN6 EPDM-GALVA W1 525.0-549.0 |  | 081002 | STRAUB FLEX | 946.5 | UN
F2060525W1F | FLEX 2 PN6 FKM- GALVA W1 525.0-549.0 |  | 081002 | STRAUB FLEX | 1708.45 | UN
F2060525W1N | FLEX 2 PN6 NBR-GALVA W1 525.0-549.0 |  | 081002 | STRAUB FLEX | 946.5 | UN
F2060525W2E | FLEX 2 PN6 EPDM-SS W2 525.0-549.0 |  | 081002 | STRAUB FLEX | 698.66 | UN
F2060525W2F | FLEX 2 PN6 FKM-SS W2 525.0-549.0 |  | 081002 | STRAUB FLEX | 1468.53 | UN
F2060525W2N | FLEX 2 PN6 NBR-SS W2 525.0-549.0 |  | 081002 | STRAUB FLEX | 698.66 | UN
F2060525W5E | FLEX 2 PN6 EPDM-SS W5 525.0-549.0 |  | 081002 | STRAUB FLEX | 783.03 | UN
F2060525W5F | FLEX 2 PN6 FKM-SS W5 525.0-549.0 |  | 081002 | STRAUB FLEX | 1552.9 | UN
F2060525W5N | FLEX 2 PN6 NBR-SS W5 525.0-549.0 |  | 081002 | STRAUB FLEX | 783.03 | UN
F2060550W1E | FLEX 2 PN6 EPDM-GALVA W1 550.0-574.0 |  | 081002 | STRAUB FLEX | 972.85 | UN
F2060550W1F | FLEX 2 PN6 FKM- GALVA W1 550.0-574.0 |  | 081002 | STRAUB FLEX | 1777 | UN
F2060550W1N | FLEX 2 PN6 NBR-GALVA W1 550.0-574.0 |  | 081002 | STRAUB FLEX | 972.85 | UN
F2060550W2E | FLEX 2 PN6 EPDM-SS W2 550.0-574.0 |  | 081002 | STRAUB FLEX | 714.45 | UN
F2060550W2F | FLEX 2 PN6 FKM-SS W2 550.0-574.0 |  | 081002 | STRAUB FLEX | 1523.87 | UN
F2060550W2N | FLEX 2 PN6 NBR-SS W2 550.0-574.0 |  | 081002 | STRAUB FLEX | 714.45 | UN
F2060550W5E | FLEX 2 PN6 EPDM-SS W5 550.0-574.0 |  | 081002 | STRAUB FLEX | 798.85 | UN
F2060550W5F | FLEX 2 PN6 FKM-SS W5 550.0-574.0 |  | 081002 | STRAUB FLEX | 1608.24 | UN
F2060550W5N | FLEX 2 PN6 NBR-SS W5 550.0-574.0 |  | 081002 | STRAUB FLEX | 798.85 | UN
F2060575W1E | FLEX 2 PN6 EPDM-GALVA W1 575.0-599.0 |  | 081002 | STRAUB FLEX | 993.97 | UN
F2060575W1F | FLEX 2 PN6 FKM- GALVA W1 575.0-599.0 |  | 081002 | STRAUB FLEX | 1834.98 | UN
F2060575W1N | FLEX 2 PN6 NBR-GALVA W1 575.0-599.0 |  | 081002 | STRAUB FLEX | 993.97 | UN
F2060575W2E | FLEX 2 PN6 EPDM-SS W2 575.0-599.0 |  | 081002 | STRAUB FLEX | 732.95 | UN
F2060575W2F | FLEX 2 PN6 FKM-SS W2 575.0-599.0 |  | 081002 | STRAUB FLEX | 1576.63 | UN
F2060575W2N | FLEX 2 PN6 NBR-SS W2 575.0-599.0 |  | 081002 | STRAUB FLEX | 732.95 | UN
F2060575W5E | FLEX 2 PN6 EPDM-SS W5 575.0-599.0 |  | 081002 | STRAUB FLEX | 817.29 | UN
F2060575W5F | FLEX 2 PN6 FKM-SS W5 575.0-599.0 |  | 081002 | STRAUB FLEX | 1661 | UN
F2060575W5N | FLEX 2 PN6 NBR-SS W5 575.0-599.0 |  | 081002 | STRAUB FLEX | 817.29 | UN
F2060600W1E | FLEX 2 PN6 EPDM-GALVA W1 600.0-624.0 |  | 081002 | STRAUB FLEX | 1051.97 | UN
F2060600W1F | FLEX 2 PN6 FKM- GALVA W1 600.0-624.0 |  | 081002 | STRAUB FLEX | 1893.01 | UN
F2060600W1N | FLEX 2 PN6 NBR-GALVA W1 600.0-624.0 |  | 081002 | STRAUB FLEX | 1051.97 | UN
F2060600W2E | FLEX 2 PN6 EPDM-SS W2 600.0-624.0 |  | 081002 | STRAUB FLEX | 1001.87 | UN
F2060600W2F | FLEX 2 PN6 FKM-SS W2 600.0-624.0 |  | 081002 | STRAUB FLEX | 1842.92 | UN
F2060600W2N | FLEX 2 PN6 NBR-SS W2 600.0-624.0 |  | 081002 | STRAUB FLEX | 1001.87 | UN
F2060600W5E | FLEX 2 PN6 EPDM-SS W5 600.0-624.0 |  | 081002 | STRAUB FLEX | 1091.5 | UN
F2060600W5F | FLEX 2 PN6 FKM-SS W5 600.0-624.0 |  | 081002 | STRAUB FLEX | 1932.56 | UN
F2060600W5N | FLEX 2 PN6 NBR-SS W5 600.0-624.0 |  | 081002 | STRAUB FLEX | 1091.5 | UN
F2060625W1E | FLEX 2 PN6 EPDM-GALVA W1 625.0-649.0 |  | 081002 | STRAUB FLEX | 1073.03 | UN
F2060625W1F | FLEX 2 PN6 FKM- GALVA W1 625.0-649.0 |  | 081002 | STRAUB FLEX | 1964.19 | UN
F2060625W1N | FLEX 2 PN6 NBR-GALVA W1 625.0-649.0 |  | 081002 | STRAUB FLEX | 1073.03 | UN
F2060625W2E | FLEX 2 PN6 EPDM-SS W2 625.0-649.0 |  | 081002 | STRAUB FLEX | 1015.05 | UN
F2060625W2F | FLEX 2 PN6 FKM-SS W2 625.0-649.0 |  | 081002 | STRAUB FLEX | 1906.19 | UN
F2060625W2N | FLEX 2 PN6 NBR-SS W2 625.0-649.0 |  | 081002 | STRAUB FLEX | 1015.05 | UN
F2060625W5E | FLEX 2 PN6 EPDM-SS W5 625.0-649.0 |  | 081002 | STRAUB FLEX | 1104.71 | UN
F2060625W5F | FLEX 2 PN6 FKM-SS W5 625.0-649.0 |  | 081002 | STRAUB FLEX | 1995.84 | UN
F2060625W5N | FLEX 2 PN6 NBR-SS W5 625.0-649.0 |  | 081002 | STRAUB FLEX | 1104.71 | UN
F2060650W1E | FLEX 2 PN6 EPDM-GALVA W1 650.0-674.0 |  | 081002 | STRAUB FLEX | 1094.18 | UN
F2060650W1F | FLEX 2 PN6 FKM- GALVA W1 650.0-674.0 |  | 081002 | STRAUB FLEX | 2022.21 | UN
F2060650W1N | FLEX 2 PN6 NBR-GALVA W1 650.0-674.0 |  | 081002 | STRAUB FLEX | 1094.18 | UN
F2060650W2E | FLEX 2 PN6 EPDM-SS W2 650.0-674.0 |  | 081002 | STRAUB FLEX | 1038.79 | UN
F2060650W2F | FLEX 2 PN6 FKM-SS W2 650.0-674.0 |  | 081002 | STRAUB FLEX | 1969.45 | UN
F2060650W2N | FLEX 2 PN6 NBR-SS W2 650.0-674.0 |  | 081002 | STRAUB FLEX | 1038.79 | UN
F2060650W5E | FLEX 2 PN6 EPDM-SS W5 650.0-674.0 |  | 081002 | STRAUB FLEX | 1128.43 | UN
F2060650W5F | FLEX 2 PN6 FKM-SS W5 650.0-674.0 |  | 081002 | STRAUB FLEX | 2059.08 | UN
F2060650W5N | FLEX 2 PN6 NBR-SS W5 650.0-674.0 |  | 081002 | STRAUB FLEX | 1128.43 | UN
F2060675W1E | FLEX 2 PN6 EPDM-GALVA W1 675.0-699.0 |  | 081002 | STRAUB FLEX | 1115.24 | UN
F2060675W1F | FLEX 2 PN6 FKM- GALVA W1 675.0-699.0 |  | 081002 | STRAUB FLEX | 2080.19 | UN
F2060675W1N | FLEX 2 PN6 NBR-GALVA W1 675.0-699.0 |  | 081002 | STRAUB FLEX | 1115.24 | UN
F2060675W2E | FLEX 2 PN6 EPDM-SS W2 675.0-699.0 |  | 081002 | STRAUB FLEX | 1067.77 | UN
F2060675W2F | FLEX 2 PN6 FKM-SS W2 675.0-699.0 |  | 081002 | STRAUB FLEX | 2030.11 | UN
F2060675W2N | FLEX 2 PN6 NBR-SS W2 675.0-699.0 |  | 081002 | STRAUB FLEX | 1067.77 | UN
F2060675W5E | FLEX 2 PN6 EPDM-SS W5 675.0-699.0 |  | 081002 | STRAUB FLEX | 1157.4 | UN
F2060675W5F | FLEX 2 PN6 FKM-SS W5 675.0-699.0 |  | 081002 | STRAUB FLEX | 2119.76 | UN
F2060675W5N | FLEX 2 PN6 NBR-SS W5 675.0-699.0 |  | 081002 | STRAUB FLEX | 1157.4 | UN
F2060700W1E | FLEX 2 PN6 EPDM-GALVA W1 700.0-724.0 |  | 081002 | STRAUB FLEX | 1141.61 | UN
F2060700W1F | FLEX 2 PN6 FKM- GALVA W1 700.0-724.0 |  | 081002 | STRAUB FLEX | 2143.47 | UN
F2060700W1N | FLEX 2 PN6 NBR-GALVA W1 700.0-724.0 |  | 081002 | STRAUB FLEX | 1141.61 | UN
F2060700W2E | FLEX 2 PN6 EPDM-SS W2 700.0-724.0 |  | 081002 | STRAUB FLEX | 1091.5 | UN
F2060700W2F | FLEX 2 PN6 FKM-SS W2 700.0-724.0 |  | 081002 | STRAUB FLEX | 2093.35 | UN
F2060700W2N | FLEX 2 PN6 NBR-SS W2 700.0-724.0 |  | 081002 | STRAUB FLEX | 1091.5 | UN
F2060700W5E | FLEX 2 PN6 EPDM-SS W5 700.0-724.0 |  | 081002 | STRAUB FLEX | 1181.16 | UN
F2060700W5F | FLEX 2 PN6 FKM-SS W5 700.0-724.0 |  | 081002 | STRAUB FLEX | 2183 | UN
F2060700W5N | FLEX 2 PN6 NBR-SS W5 700.0-724.0 |  | 081002 | STRAUB FLEX | 1181.16 | UN
F2060725W1E | FLEX 2 PN6 EPDM-GALVA W1 725.0-749.0 |  | 081002 | STRAUB FLEX | 1162.68 | UN
F2060725W1F | FLEX 2 PN6 FKM- GALVA W1 725.0-749.0 |  | 081002 | STRAUB FLEX | 2198.84 | UN
F2060725W1N | FLEX 2 PN6 NBR-GALVA W1 725.0-749.0 |  | 081002 | STRAUB FLEX | 1162.68 | UN
F2060725W2E | FLEX 2 PN6 EPDM-SS W2 725.0-749.0 |  | 081002 | STRAUB FLEX | 1120.51 | UN
F2060725W2F | FLEX 2 PN6 FKM-SS W2 725.0-749.0 |  | 081002 | STRAUB FLEX | 2159.29 | UN
F2060725W2N | FLEX 2 PN6 NBR-SS W2 725.0-749.0 |  | 081002 | STRAUB FLEX | 1120.51 | UN
F2060725W5E | FLEX 2 PN6 EPDM-SS W5 725.0-749.0 |  | 081002 | STRAUB FLEX | 1210.14 | UN
F2060725W5F | FLEX 2 PN6 FKM-SS W5 725.0-749.0 |  | 081002 | STRAUB FLEX | 2248.97 | UN
F2060725W5N | FLEX 2 PN6 NBR-SS W5 725.0-749.0 |  | 081002 | STRAUB FLEX | 1210.14 | UN
F2060750W1E | FLEX 2 PN6 EPDM-GALVA W1 750.0-799.0 |  | 081002 | STRAUB FLEX | 1181.16 | UN
F2060750W1F | FLEX 2 PN6 FKM- GALVA W1 750.0-799.0 |  | 081002 | STRAUB FLEX | 2230.45 | UN
F2060750W1N | FLEX 2 PN6 NBR-GALVA W1 750.0-799.0 |  | 081002 | STRAUB FLEX | 1181.16 | UN
F2060750W2E | FLEX 2 PN6 EPDM-SS W2 750.0-799.0 |  | 081002 | STRAUB FLEX | 1331.4 | UN
F2060750W2F | FLEX 2 PN6 FKM-SS W2 750.0-799.0 |  | 081002 | STRAUB FLEX | 2254.22 | UN
F2060750W2N | FLEX 2 PN6 NBR-SS W2 750.0-799.0 |  | 081002 | STRAUB FLEX | 1331.4 | UN
F2060750W5E | FLEX 2 PN6 EPDM-SS W5 750.0-799.0 |  | 081002 | STRAUB FLEX | 1421.03 | UN
F2060750W5F | FLEX 2 PN6 FKM-SS W5 750.0-799.0 |  | 081002 | STRAUB FLEX | 2343.87 | UN
F2060750W5N | FLEX 2 PN6 NBR-SS W5 750.0-799.0 |  | 081002 | STRAUB FLEX | 1421.03 | UN
F2060800W1E | FLEX 2 PN6 EPDM-GALVA W1 800.0-849.0 |  | 081002 | STRAUB FLEX | 1228.63 | UN
F2060800W1F | FLEX 2 PN6 FKM- GALVA W1 800.0-849.0 |  | 081002 | STRAUB FLEX | 2288.5 | UN
F2060800W1N | FLEX 2 PN6 NBR-GALVA W1 800.0-849.0 |  | 081002 | STRAUB FLEX | 1228.63 | UN
F2060800W2E | FLEX 2 PN6 EPDM-SS W2 800.0-849.0 |  | 081002 | STRAUB FLEX | 1376.24 | UN
F2060800W2F | FLEX 2 PN6 FKM-SS W2 800.0-849.0 |  | 081002 | STRAUB FLEX | 2378.14 | UN
F2060800W2N | FLEX 2 PN6 NBR-SS W2 800.0-849.0 |  | 081002 | STRAUB FLEX | 1376.24 | UN
F2060800W5E | FLEX 2 PN6 EPDM-SS W5 800.0-849.0 |  | 081002 | STRAUB FLEX | 1465.88 | UN
F2060800W5F | FLEX 2 PN6 FKM-SS W5 800.0-849.0 |  | 081002 | STRAUB FLEX | 2467.77 | UN
F2060800W5N | FLEX 2 PN6 NBR-SS W5 800.0-849.0 |  | 081002 | STRAUB FLEX | 1465.88 | UN
F2060850W1E | FLEX 2 PN6 EPDM-GALVA W1 850.0-899.0 |  | 081002 | STRAUB FLEX | 1268.16 | UN
F2060850W1F | FLEX 2 PN6 FKM- GALVA W1 850.0-899.0 |  | 081002 | STRAUB FLEX | 2346.45 | UN
F2060850W1N | FLEX 2 PN6 NBR-GALVA W1 850.0-899.0 |  | 081002 | STRAUB FLEX | 1268.16 | UN
F2060850W2E | FLEX 2 PN6 EPDM-SS W2 850.0-899.0 |  | 081002 | STRAUB FLEX | 1426.32 | UN
F2060850W2F | FLEX 2 PN6 FKM-SS W2 850.0-899.0 |  | 081002 | STRAUB FLEX | 2504.68 | UN
F2060850W2N | FLEX 2 PN6 NBR-SS W2 850.0-899.0 |  | 081002 | STRAUB FLEX | 1426.32 | UN
F2060850W5E | FLEX 2 PN6 EPDM-SS W5 850.0-899.0 |  | 081002 | STRAUB FLEX | 1515.97 | UN
F2060850W5F | FLEX 2 PN6 FKM-SS W5 850.0-899.0 |  | 081002 | STRAUB FLEX | 2594.32 | UN
F2060850W5N | FLEX 2 PN6 NBR-SS W5 850.0-899.0 |  | 081002 | STRAUB FLEX | 1515.97 | UN
F2060900W1E | FLEX 2 PN6 EPDM-GALVA W1 900.0-949.0 |  | 081002 | STRAUB FLEX | 1315.61 | UN
F2060900W1F | FLEX 2 PN6 FKM- GALVA W1 900.0-949.0 |  | 081002 | STRAUB FLEX | 2465.11 | UN
F2060900W1N | FLEX 2 PN6 NBR-GALVA W1 900.0-949.0 |  | 081002 | STRAUB FLEX | 1315.61 | UN
F2060900W2E | FLEX 2 PN6 EPDM-SS W2 900.0-949.0 |  | 081002 | STRAUB FLEX | 1476.4 | UN
F2060900W2F | FLEX 2 PN6 FKM-SS W2 900.0-949.0 |  | 081002 | STRAUB FLEX | 2628.58 | UN
F2060900W2N | FLEX 2 PN6 NBR-SS W2 900.0-949.0 |  | 081002 | STRAUB FLEX | 1476.4 | UN
F2060900W5E | FLEX 2 PN6 EPDM-SS W5 900.0-949.0 |  | 081002 | STRAUB FLEX | 1566.05 | UN
F2060900W5F | FLEX 2 PN6 FKM-SS W5 900.0-949.0 |  | 081002 | STRAUB FLEX | 2718.24 | UN
F2060900W5N | FLEX 2 PN6 NBR-SS W5 900.0-949.0 |  | 081002 | STRAUB FLEX | 1566.05 | UN
F2060950W1E | FLEX 2 PN6 EPDM-GALVA W1 950.0-999.0 |  | 081002 | STRAUB FLEX | 1357.82 | UN
F2060950W1F | FLEX 2 PN6 FKM- GALVA W1 950.0-999.0 |  | 081002 | STRAUB FLEX | 2589.03 | UN
F2060950W1N | FLEX 2 PN6 NBR-GALVA W1 950.0-999.0 |  | 081002 | STRAUB FLEX | 1357.82 | UN
F2060950W2E | FLEX 2 PN6 EPDM-SS W2 950.0-999.0 |  | 081002 | STRAUB FLEX | 1526.55 | UN
F2060950W2F | FLEX 2 PN6 FKM-SS W2 950.0-999.0 |  | 081002 | STRAUB FLEX | 2755.14 | UN
F2060950W2N | FLEX 2 PN6 NBR-SS W2 950.0-999.0 |  | 081002 | STRAUB FLEX | 1526.55 | UN
F2060950W5E | FLEX 2 PN6 EPDM-SS W5 950.0-999.0 |  | 081002 | STRAUB FLEX | 1616.18 | UN
F2060950W5F | FLEX 2 PN6 FKM-SS W5 950.0-999.0 |  | 081002 | STRAUB FLEX | 2844.77 | UN
F2060950W5N | FLEX 2 PN6 NBR-SS W5 950.0-999.0 |  | 081002 | STRAUB FLEX | 1616.18 | UN
F2061000W1E | FLEX 2 PN6 EPDM-GALVA W1 1000.0-1049.0 |  | 081002 | STRAUB FLEX | 1397.37 | UN
F2061000W1F | FLEX 2 PN6 FKM- GALVA W1 1000.0-1049.0 |  | 081002 | STRAUB FLEX | 2702.42 | UN
F2061000W1N | FLEX 2 PN6 NBR-GALVA W1 1000.0-1049.0 |  | 081002 | STRAUB FLEX | 1397.37 | UN
F2061000W2E | FLEX 2 PN6 EPDM-SS W2 1000.0-1049.0 |  | 081002 | STRAUB FLEX | 1576.63 | UN
F2061000W2F | FLEX 2 PN6 FKM-SS W2 1000.0-1049.0 |  | 081002 | STRAUB FLEX | 2881.71 | UN
F2061000W2N | FLEX 2 PN6 NBR-SS W2 1000.0-1049.0 |  | 081002 | STRAUB FLEX | 1576.63 | UN
F2061000W5E | FLEX 2 PN6 EPDM-SS W5 1000.0-1049.0 |  | 081002 | STRAUB FLEX | 1666.29 | UN
F2061000W5F | FLEX 2 PN6 FKM-SS W5 1000.0-1049.0 |  | 081002 | STRAUB FLEX | 2971.34 | UN
F2061000W5N | FLEX 2 PN6 NBR-SS W5 1000.0-1049.0 |  | 081002 | STRAUB FLEX | 1666.29 | UN
F2061050W1E | FLEX 2 PN6 EPDM-GALVA W1 1050.0-1099.0 |  | 081002 | STRAUB FLEX | 1447.45 | UN
F2061050W1F | FLEX 2 PN6 FKM- GALVA W1 1050.0-1099.0 |  | 081002 | STRAUB FLEX | 2810.48 | UN
F2061050W1N | FLEX 2 PN6 NBR-GALVA W1 1050.0-1099.0 |  | 081002 | STRAUB FLEX | 1447.45 | UN
F2061050W2E | FLEX 2 PN6 EPDM-SS W2 1050.0-1099.0 |  | 081002 | STRAUB FLEX | 1642.55 | UN
F2061050W2F | FLEX 2 PN6 FKM-SS W2 1050.0-1099.0 |  | 081002 | STRAUB FLEX | 3005.63 | UN
F2061050W2N | FLEX 2 PN6 NBR-SS W2 1050.0-1099.0 |  | 081002 | STRAUB FLEX | 1642.55 | UN
F2061050W5E | FLEX 2 PN6 EPDM-SS W5 1050.0-1099.0 |  | 081002 | STRAUB FLEX | 1732.18 | UN
F2061050W5F | FLEX 2 PN6 FKM-SS W5 1050.0-1099.0 |  | 081002 | STRAUB FLEX | 3095.26 | UN
F2061050W5N | FLEX 2 PN6 NBR-SS W5 1050.0-1099.0 |  | 081002 | STRAUB FLEX | 1732.18 | UN
F2061100W1E | FLEX 2 PN6 EPDM-GALVA W1 1100.0-1149.0 |  | 081002 | STRAUB FLEX | 1486.98 | UN
F2061100W1F | FLEX 2 PN6 FKM- GALVA W1 1100.0-1149.0 |  | 081002 | STRAUB FLEX | 2905.4 | UN
F2061100W1N | FLEX 2 PN6 NBR-GALVA W1 1100.0-1149.0 |  | 081002 | STRAUB FLEX | 1486.98 | UN
F2061100W2E | FLEX 2 PN6 EPDM-SS W2 1100.0-1149.0 |  | 081002 | STRAUB FLEX | 1713.71 | UN
F2061100W2F | FLEX 2 PN6 FKM-SS W2 1100.0-1149.0 |  | 081002 | STRAUB FLEX | 3132.16 | UN
F2061100W2N | FLEX 2 PN6 NBR-SS W2 1100.0-1149.0 |  | 081002 | STRAUB FLEX | 1713.71 | UN
F2061100W5E | FLEX 2 PN6 EPDM-SS W5 1100.0-1149.0 |  | 081002 | STRAUB FLEX | 1803.37 | UN
F2061100W5F | FLEX 2 PN6 FKM-SS W5 1100.0-1149.0 |  | 081002 | STRAUB FLEX | 3221.8 | UN
F2061100W5N | FLEX 2 PN6 NBR-SS W5 1100.0-1149.0 |  | 081002 | STRAUB FLEX | 1803.37 | UN
F2061150W1E | FLEX 2 PN6 EPDM-GALVA W1 1150.0-1199.0 |  | 081002 | STRAUB FLEX | 1531.82 | UN
F2061150W1F | FLEX 2 PN6 FKM- GALVA W1 1150.0-1199.0 |  | 081002 | STRAUB FLEX | 3008.24 | UN
F2061150W1N | FLEX 2 PN6 NBR-GALVA W1 1150.0-1199.0 |  | 081002 | STRAUB FLEX | 1531.82 | UN
F2061150W2E | FLEX 2 PN6 EPDM-SS W2 1150.0-1199.0 |  | 081002 | STRAUB FLEX | 1782.27 | UN
F2061150W2F | FLEX 2 PN6 FKM-SS W2 1150.0-1199.0 |  | 081002 | STRAUB FLEX | 3258.69 | UN
F2061150W2N | FLEX 2 PN6 NBR-SS W2 1150.0-1199.0 |  | 081002 | STRAUB FLEX | 1782.27 | UN
F2061150W5E | FLEX 2 PN6 EPDM-SS W5 1150.0-1199.0 |  | 081002 | STRAUB FLEX | 1871.9 | UN
F2061150W5F | FLEX 2 PN6 FKM-SS W5 1150.0-1199.0 |  | 081002 | STRAUB FLEX | 3348.32 | UN
F2061150W5N | FLEX 2 PN6 NBR-SS W5 1150.0-1199.0 |  | 081002 | STRAUB FLEX | 1871.9 | UN
F2061200W1E | FLEX 2 PN6 EPDM-GALVA W1 1200.0-1249.0 |  | 081002 | STRAUB FLEX | 1576.63 | UN
F2061200W1F | FLEX 2 PN6 FKM- GALVA W1 1200.0-1249.0 |  | 081002 | STRAUB FLEX | 3113.69 | UN
F2061200W1N | FLEX 2 PN6 NBR-GALVA W1 1200.0-1249.0 |  | 081002 | STRAUB FLEX | 1576.63 | UN
F2061200W5E | FLEX 2 PN6 EPDM-SS W5 1200.0-1249.0 |  | 081002 | STRAUB FLEX | 3113.5 | UN
F2061200W5F | FLEX 2 PN6 FKM-SS W5 1200.0-1249.0 |  | 081002 | STRAUB FLEX | 6029.85 | UN
F2061200W5N | FLEX 2 PN6 NBR-SS W5 1200.0-1249.0 |  | 081002 | STRAUB FLEX | 3113.5 | UN
F2061250W1E | FLEX 2 PN6 EPDM-GALVA W1 1250.0-1299.0 |  | 081002 | STRAUB FLEX | 1624.08 | UN
F2061250W1F | FLEX 2 PN6 FKM- GALVA W1 1250.0-1299.0 |  | 081002 | STRAUB FLEX | 3221.8 | UN
F2061250W1N | FLEX 2 PN6 NBR-GALVA W1 1250.0-1299.0 |  | 081002 | STRAUB FLEX | 1624.08 | UN
F2061250W5E | FLEX 2 PN6 EPDM-SS W5 1250.0-1299.0 |  | 081002 | STRAUB FLEX | 3194.16 | UN
F2061250W5F | FLEX 2 PN6 FKM-SS W5 1250.0-1299.0 |  | 081002 | STRAUB FLEX | 6212.12 | UN
F2061250W5N | FLEX 2 PN6 NBR-SS W5 1250.0-1299.0 |  | 081002 | STRAUB FLEX | 3194.16 | UN
F2061300W1E | FLEX 2 PN6 EPDM-GALVA W1 1300.0-1349.0 |  | 081002 | STRAUB FLEX | 1668.9 | UN
F2061300W1F | FLEX 2 PN6 FKM- GALVA W1 1300.0-1349.0 |  | 081002 | STRAUB FLEX | 3327.24 | UN
F2061300W1N | FLEX 2 PN6 NBR-GALVA W1 1300.0-1349.0 |  | 081002 | STRAUB FLEX | 1668.9 | UN
F2061300W5E | FLEX 2 PN6 EPDM-SS W5 1300.0-1349.0 |  | 081002 | STRAUB FLEX | 3277.87 | UN
F2061300W5F | FLEX 2 PN6 FKM-SS W5 1300.0-1349.0 |  | 081002 | STRAUB FLEX | 6394.35 | UN
F2061300W5N | FLEX 2 PN6 NBR-SS W5 1300.0-1349.0 |  | 081002 | STRAUB FLEX | 3277.87 | UN
F2061350W1E | FLEX 2 PN6 EPDM-GALVA W1 1350.0-1399.0 |  | 081002 | STRAUB FLEX | 1716.37 | UN
F2061350W1F | FLEX 2 PN6 FKM- GALVA W1 1350.0-1399.0 |  | 081002 | STRAUB FLEX | 3432.71 | UN
F2061350W1N | FLEX 2 PN6 NBR-GALVA W1 1350.0-1399.0 |  | 081002 | STRAUB FLEX | 1716.37 | UN
F2061350W5E | FLEX 2 PN6 EPDM-SS W5 1350.0-1399.0 |  | 081002 | STRAUB FLEX | 3364.51 | UN
F2061350W5F | FLEX 2 PN6 FKM-SS W5 1350.0-1399.0 |  | 081002 | STRAUB FLEX | 6579.64 | UN
F2061350W5N | FLEX 2 PN6 NBR-SS W5 1350.0-1399.0 |  | 081002 | STRAUB FLEX | 3364.51 | UN
F2061400W1E | FLEX 2 PN6 EPDM-GALVA W1 1400.0-1449.0 |  | 081002 | STRAUB FLEX | 1761.19 | UN
F2061400W1F | FLEX 2 PN6 FKM- GALVA W1 1400.0-1449.0 |  | 081002 | STRAUB FLEX | 3540.82 | UN
F2061400W1N | FLEX 2 PN6 NBR-GALVA W1 1400.0-1449.0 |  | 081002 | STRAUB FLEX | 1761.19 | UN
F2061400W5E | FLEX 2 PN6 EPDM-SS W5 1400.0-1449.0 |  | 081002 | STRAUB FLEX | 3451.16 | UN
F2061400W5F | FLEX 2 PN6 FKM-SS W5 1400.0-1449.0 |  | 081002 | STRAUB FLEX | 6767.85 | UN
F2061400W5N | FLEX 2 PN6 NBR-SS W5 1400.0-1449.0 |  | 081002 | STRAUB FLEX | 3451.16 | UN
F2061450W1E | FLEX 2 PN6 EPDM-GALVA W1 1450.0-1499.0 |  | 081002 | STRAUB FLEX | 1808.64 | UN
F2061450W1F | FLEX 2 PN6 FKM- GALVA W1 1450.0-1499.0 |  | 081002 | STRAUB FLEX | 3646.27 | UN
F2061450W1N | FLEX 2 PN6 NBR-GALVA W1 1450.0-1499.0 |  | 081002 | STRAUB FLEX | 1808.64 | UN
F2061450W5E | FLEX 2 PN6 EPDM-SS W5 1450.0-1499.0 |  | 081002 | STRAUB FLEX | 3543.8 | UN
F2061450W5F | FLEX 2 PN6 FKM-SS W5 1450.0-1499.0 |  | 081002 | STRAUB FLEX | 6959.09 | UN
F2061450W5N | FLEX 2 PN6 NBR-SS W5 1450.0-1499.0 |  | 081002 | STRAUB FLEX | 3543.8 | UN
F2061500W1E | FLEX 2 PN6 EPDM-GALVA W1 1500.0-1549.0 |  | 081002 | STRAUB FLEX | 1853.42 | UN
F2061500W1F | FLEX 2 PN6 FKM- GALVA W1 1500.0-1549.0 |  | 081002 | STRAUB FLEX | 3751.71 | UN
F2061500W1N | FLEX 2 PN6 NBR-GALVA W1 1500.0-1549.0 |  | 081002 | STRAUB FLEX | 1853.42 | UN
F2061500W5E | FLEX 2 PN6 EPDM-SS W5 1500.0-1549.0 |  | 081002 | STRAUB FLEX | 3633.43 | UN
F2061500W5F | FLEX 2 PN6 FKM-SS W5 1500.0-1549.0 |  | 081002 | STRAUB FLEX | 7153.33 | UN
F2061500W5N | FLEX 2 PN6 NBR-SS W5 1500.0-1549.0 |  | 081002 | STRAUB FLEX | 3633.43 | UN
F2061550W1E | FLEX 2 PN6 EPDM-GALVA W1 1550.0-1600.0 |  | 081002 | STRAUB FLEX | 1900.93 | UN
F2061550W1F | FLEX 2 PN6 FKM- GALVA W1 1550.0-1600.0 |  | 081002 | STRAUB FLEX | 3859.82 | UN
F2061550W1N | FLEX 2 PN6 NBR-GALVA W1 1550.0-1600.0 |  | 081002 | STRAUB FLEX | 1900.93 | UN
F2061550W5E | FLEX 2 PN6 EPDM-SS W5 1550.0-1600.0 |  | 081002 | STRAUB FLEX | 3729.05 | UN
F2061550W5F | FLEX 2 PN6 FKM-SS W5 1550.0-1600.0 |  | 081002 | STRAUB FLEX | 7347.59 | UN
F2061550W5N | FLEX 2 PN6 NBR-SS W5 1550.0-1600.0 |  | 081002 | STRAUB FLEX | 3729.05 | UN
F2061600W1E | FLEX 2 PN6 EPDM-GALVA W1 1600.0-1649.0 |  | 081002 | STRAUB FLEX | 1948.35 | UN
F2061600W1F | FLEX 2 PN6 FKM- GALVA W1 1600.0-1649.0 |  | 081002 | STRAUB FLEX | 3965.29 | UN
F2061600W1N | FLEX 2 PN6 NBR-GALVA W1 1600.0-1649.0 |  | 081002 | STRAUB FLEX | 1948.35 | UN
F2061600W5E | FLEX 2 PN6 EPDM-SS W5 1600.0-1649.0 |  | 081002 | STRAUB FLEX | 3824.67 | UN
F2061600W5F | FLEX 2 PN6 FKM-SS W5 1600.0-1649.0 |  | 081002 | STRAUB FLEX | 7547.75 | UN
F2061600W5N | FLEX 2 PN6 NBR-SS W5 1600.0-1649.0 |  | 081002 | STRAUB FLEX | 3824.67 | UN
F2061650W1E | FLEX 2 PN6 EPDM-GALVA W1 1650.0-1699.0 |  | 081002 | STRAUB FLEX | 1993.18 | UN
F2061650W1F | FLEX 2 PN6 FKM- GALVA W1 1650.0-1699.0 |  | 081002 | STRAUB FLEX | 4070.72 | UN
F2061650W1N | FLEX 2 PN6 NBR-GALVA W1 1650.0-1699.0 |  | 081002 | STRAUB FLEX | 1993.18 | UN
F2061650W5E | FLEX 2 PN6 EPDM-SS W5 1650.0-1699.0 |  | 081002 | STRAUB FLEX | 3926.27 | UN
F2061650W5F | FLEX 2 PN6 FKM-SS W5 1650.0-1699.0 |  | 081002 | STRAUB FLEX | 7747.94 | UN
F2061650W5N | FLEX 2 PN6 NBR-SS W5 1650.0-1699.0 |  | 081002 | STRAUB FLEX | 3926.27 | UN
F2061700W1E | FLEX 2 PN6 EPDM-GALVA W1 1700.0-1749.0 |  | 081002 | STRAUB FLEX | 2040.66 | UN
F2061700W1F | FLEX 2 PN6 FKM- GALVA W1 1700.0-1749.0 |  | 081002 | STRAUB FLEX | 4176.22 | UN
F2061700W1N | FLEX 2 PN6 NBR-GALVA W1 1700.0-1749.0 |  | 081002 | STRAUB FLEX | 2040.66 | UN
F2061700W5E | FLEX 2 PN6 EPDM-SS W5 1700.0-1749.0 |  | 081002 | STRAUB FLEX | 4027.83 | UN
F2061700W5F | FLEX 2 PN6 FKM-SS W5 1700.0-1749.0 |  | 081002 | STRAUB FLEX | 7948.14 | UN
F2061700W5N | FLEX 2 PN6 NBR-SS W5 1700.0-1749.0 |  | 081002 | STRAUB FLEX | 4027.83 | UN
F2061750W1E | FLEX 2 PN6 EPDM-GALVA W1 1750.0-1799.0 |  | 081002 | STRAUB FLEX | 2085.47 | UN
F2061750W1F | FLEX 2 PN6 FKM- GALVA W1 1750.0-1799.0 |  | 081002 | STRAUB FLEX | 4281.67 | UN
F2061750W1N | FLEX 2 PN6 NBR-GALVA W1 1750.0-1799.0 |  | 081002 | STRAUB FLEX | 2085.47 | UN
F2061750W5E | FLEX 2 PN6 EPDM-SS W5 1750.0-1799.0 |  | 081002 | STRAUB FLEX | 4135.43 | UN
F2061750W5F | FLEX 2 PN6 FKM-SS W5 1750.0-1799.0 |  | 081002 | STRAUB FLEX | 8157.3 | UN
F2061750W5N | FLEX 2 PN6 NBR-SS W5 1750.0-1799.0 |  | 081002 | STRAUB FLEX | 4135.43 | UN
F2061800W1E | FLEX 2 PN6 EPDM-GALVA W1 1800.0-1849.0 |  | 081002 | STRAUB FLEX | 2132.9 | UN
F2061800W1F | FLEX 2 PN6 FKM- GALVA W1 1800.0-1849.0 |  | 081002 | STRAUB FLEX | 4387.11 | UN
F2061800W1N | FLEX 2 PN6 NBR-GALVA W1 1800.0-1849.0 |  | 081002 | STRAUB FLEX | 2132.9 | UN
F2061800W5E | FLEX 2 PN6 EPDM-SS W5 1800.0-1849.0 |  | 081002 | STRAUB FLEX | 4505.95 | UN
F2061800W5F | FLEX 2 PN6 FKM-SS W5 1800.0-1849.0 |  | 081002 | STRAUB FLEX | 8626.41 | UN
F2061800W5N | FLEX 2 PN6 NBR-SS W5 1800.0-1849.0 |  | 081002 | STRAUB FLEX | 4505.95 | UN
F2061850W1E | FLEX 2 PN6 EPDM-GALVA W1 1850.0-1899.0 |  | 081002 | STRAUB FLEX | 2177.72 | UN
F2061850W1F | FLEX 2 PN6 FKM- GALVA W1 1850.0-1899.0 |  | 081002 | STRAUB FLEX | 4495.22 | UN
F2061850W1N | FLEX 2 PN6 NBR-GALVA W1 1850.0-1899.0 |  | 081002 | STRAUB FLEX | 2177.72 | UN
F2061850W5E | FLEX 2 PN6 EPDM-SS W5 1850.0-1899.0 |  | 081002 | STRAUB FLEX | 4625.45 | UN
F2061850W5F | FLEX 2 PN6 FKM-SS W5 1850.0-1899.0 |  | 081002 | STRAUB FLEX | 8844.59 | UN
F2061850W5N | FLEX 2 PN6 NBR-SS W5 1850.0-1899.0 |  | 081002 | STRAUB FLEX | 4625.45 | UN
F2061900W1E | FLEX 2 PN6 EPDM-GALVA W1 1900.0-1949.0 |  | 081002 | STRAUB FLEX | 3198.06 | UN
F2061900W1F | FLEX 2 PN6 FKM- GALVA W1 1900.0-1949.0 |  | 081002 | STRAUB FLEX | 5576.21 | UN
F2061900W1N | FLEX 2 PN6 NBR-GALVA W1 1900.0-1949.0 |  | 081002 | STRAUB FLEX | 3198.06 | UN
F2061900W5E | FLEX 2 PN6 EPDM-SS W5 1900.0-1949.0 |  | 081002 | STRAUB FLEX | 4747.98 | UN
F2061900W5F | FLEX 2 PN6 FKM-SS W5 1900.0-1949.0 |  | 081002 | STRAUB FLEX | 9068.67 | UN
F2061900W5N | FLEX 2 PN6 NBR-SS W5 1900.0-1949.0 |  | 081002 | STRAUB FLEX | 4747.98 | UN
F2061950W1E | FLEX 2 PN6 EPDM-GALVA W1 1950.0-1999.0 |  | 081002 | STRAUB FLEX | 3263.98 | UN
F2061950W1F | FLEX 2 PN6 FKM- GALVA W1 1950.0-1999.0 |  | 081002 | STRAUB FLEX | 5700.11 | UN
F2061950W1N | FLEX 2 PN6 NBR-GALVA W1 1950.0-1999.0 |  | 081002 | STRAUB FLEX | 3263.98 | UN
F2061950W5E | FLEX 2 PN6 EPDM-SS W5 1950.0-1999.0 |  | 081002 | STRAUB FLEX | 4876.47 | UN
F2061950W5F | FLEX 2 PN6 FKM-SS W5 1950.0-1999.0 |  | 081002 | STRAUB FLEX | 9298.75 | UN
F2061950W5N | FLEX 2 PN6 NBR-SS W5 1950.0-1999.0 |  | 081002 | STRAUB FLEX | 4876.47 | UN
F2062000W1E | FLEX 2 PN6 EPDM-GALVA W1 2000.0-2032.0 |  | 081002 | STRAUB FLEX | 3329.92 | UN
F2062000W1F | FLEX 2 PN6 FKM- GALVA W1 2000.0-2032.0 |  | 081002 | STRAUB FLEX | 5823.99 | UN
F2062000W1N | FLEX 2 PN6 NBR-GALVA W1 2000.0-2032.0 |  | 081002 | STRAUB FLEX | 3329.92 | UN
F2062000W5E | FLEX 2 PN6 EPDM-SS W5 2000.0-2032.0 |  | 081002 | STRAUB FLEX | 5004.93 | UN
F2062000W5F | FLEX 2 PN6 FKM-SS W5 2000.0-2032.0 |  | 081002 | STRAUB FLEX | 9525.85 | UN
F2062000W5N | FLEX 2 PN6 NBR-SS W5 2000.0-2032.0 |  | 081002 | STRAUB FLEX | 5004.93 | UN
F2100172W2E | FLEX 2 PN10 EPDM-SS W2 172.0-199.0 |  | 081002 | STRAUB FLEX | 442.94 | UN
F2100172W2F | FLEX 2 PN10 FKM-SS W2 172.0-199.0 |  | 081002 | STRAUB FLEX | 651.21 | UN
F2100172W2N | FLEX 2 PN10 NBR-SS W2 172.0-199.0 |  | 081002 | STRAUB FLEX | 442.94 | UN
F2100172W5E | FLEX 2 PN10 EPDM-SS W5 172.0-199.0 |  | 081002 | STRAUB FLEX | 527.32 | UN
F2100172W5F | FLEX 2 PN10 FKM-SS W5 172.0-199.0 |  | 081002 | STRAUB FLEX | 735.58 | UN
F2100172W5N | FLEX 2 PN10 NBR-SS W5 172.0-199.0 |  | 081002 | STRAUB FLEX | 527.32 | UN
F2100200W2E | FLEX 2 PN10 EPDM-SS W2 200.0-224.0 |  | 081002 | STRAUB FLEX | 456.13 | UN
F2100200W2F | FLEX 2 PN10 FKM-SS W2 200.0-224.0 |  | 081002 | STRAUB FLEX | 698.66 | UN
F2100200W2N | FLEX 2 PN10 NBR-SS W2 200.0-224.0 |  | 081002 | STRAUB FLEX | 456.13 | UN
F2100200W5E | FLEX 2 PN10 EPDM-SS W5 200.0-224.0 |  | 081002 | STRAUB FLEX | 540.5 | UN
F2100200W5F | FLEX 2 PN10 FKM-SS W5 200.0-224.0 |  | 081002 | STRAUB FLEX | 783.03 | UN
F2100200W5N | FLEX 2 PN10 NBR-SS W5 200.0-224.0 |  | 081002 | STRAUB FLEX | 540.5 | UN
F2100225W2E | FLEX 2 PN10 EPDM-SS W2 225.0-249.0 |  | 081002 | STRAUB FLEX | 466.68 | UN
F2100225W2F | FLEX 2 PN10 FKM-SS W2 225.0-249.0 |  | 081002 | STRAUB FLEX | 751.4 | UN
F2100225W2N | FLEX 2 PN10 NBR-SS W2 225.0-249.0 |  | 081002 | STRAUB FLEX | 466.68 | UN
F2100225W5E | FLEX 2 PN10 EPDM-SS W5 225.0-249.0 |  | 081002 | STRAUB FLEX | 551.05 | UN
F2100225W5F | FLEX 2 PN10 FKM-SS W5 225.0-249.0 |  | 081002 | STRAUB FLEX | 835.76 | UN
F2100225W5N | FLEX 2 PN10 NBR-SS W5 225.0-249.0 |  | 081002 | STRAUB FLEX | 551.05 | UN
F2100250W2E | FLEX 2 PN10 EPDM-SS W2 250.0-274.0 |  | 081002 | STRAUB FLEX | 482.47 | UN
F2100250W2F | FLEX 2 PN10 FKM-SS W2 250.0-274.0 |  | 081002 | STRAUB FLEX | 806.79 | UN
F2100250W2N | FLEX 2 PN10 NBR-SS W2 250.0-274.0 |  | 081002 | STRAUB FLEX | 482.47 | UN
F2100250W5E | FLEX 2 PN10 EPDM-SS W5 250.0-274.0 |  | 081002 | STRAUB FLEX | 566.87 | UN
F2100250W5F | FLEX 2 PN10 FKM-SS W5 250.0-274.0 |  | 081002 | STRAUB FLEX | 891.14 | UN
F2100250W5N | FLEX 2 PN10 NBR-SS W5 250.0-274.0 |  | 081002 | STRAUB FLEX | 566.87 | UN
F2100275W1E | FLEX 2 PN10 EPDM-GALVA W1 275.0-299.0 |  | 081002 | STRAUB FLEX | 801.5 | UN
F2100275W1F | FLEX 2 PN10 FKM- GALVA W1 275.0-299.0 |  | 081002 | STRAUB FLEX | 1133.69 | UN
F2100275W1N | FLEX 2 PN10 NBR- GALVA W1 275.0-299.0 |  | 081002 | STRAUB FLEX | 801.5 | UN
F2100275W2E | FLEX 2 PN10 EPDM-SS W2 275.0-299.0 |  | 081002 | STRAUB FLEX | 543.13 | UN
F2100275W2F | FLEX 2 PN10 FKM-SS W2 275.0-299.0 |  | 081002 | STRAUB FLEX | 922.77 | UN
F2100275W2N | FLEX 2 PN10 NBR-SS W2 275.0-299.0 |  | 081002 | STRAUB FLEX | 543.13 | UN
F2100275W5E | FLEX 2 PN10 EPDM-SS W5 275.0-299.0 |  | 081002 | STRAUB FLEX | 627.5 | UN
F2100275W5F | FLEX 2 PN10 FKM-SS W5 275.0-299.0 |  | 081002 | STRAUB FLEX | 1007.13 | UN
F2100275W5N | FLEX 2 PN10 NBR-SS W5 275.0-299.0 |  | 081002 | STRAUB FLEX | 627.5 | UN
F2100300W1E | FLEX 2 PN10 EPDM-GALVA W1 300.0-324.0 |  | 081002 | STRAUB FLEX | 814.69 | UN
F2100300W1F | FLEX 2 PN10 FKM- GALVA W1 300.0-324.0 |  | 081002 | STRAUB FLEX | 1191.69 | UN
F2100300W1N | FLEX 2 PN10 NBR- GALVA W1 300.0-324.0 |  | 081002 | STRAUB FLEX | 814.69 | UN
F2100300W2E | FLEX 2 PN10 EPDM-SS W2 300.0-324.0 |  | 081002 | STRAUB FLEX | 556.31 | UN
F2100300W2F | FLEX 2 PN10 FKM-SS W2 300.0-324.0 |  | 081002 | STRAUB FLEX | 978.13 | UN
F2100300W2N | FLEX 2 PN10 NBR-SS W2 300.0-324.0 |  | 081002 | STRAUB FLEX | 556.31 | UN
F2100300W5E | FLEX 2 PN10 EPDM-SS W5 300.0-324.0 |  | 081002 | STRAUB FLEX | 640.68 | UN
F2100300W5F | FLEX 2 PN10 FKM-SS W5 300.0-324.0 |  | 081002 | STRAUB FLEX | 1062.51 | UN
F2100300W5N | FLEX 2 PN10 NBR-SS W5 300.0-324.0 |  | 081002 | STRAUB FLEX | 640.68 | UN
F2100325W1E | FLEX 2 PN10 EPDM-GALVA W1 325.0-349.0 |  | 081002 | STRAUB FLEX | 827.84 | UN
F2100325W1F | FLEX 2 PN10 FKM- GALVA W1 325.0-349.0 |  | 081002 | STRAUB FLEX | 1254.95 | UN
F2100325W1N | FLEX 2 PN10 NBR- GALVA W1 325.0-349.0 |  | 081002 | STRAUB FLEX | 827.84 | UN
F2100325W2E | FLEX 2 PN10 EPDM-SS W2 325.0-349.0 |  | 081002 | STRAUB FLEX | 569.48 | UN
F2100325W2F | FLEX 2 PN10 FKM-SS W2 325.0-349.0 |  | 081002 | STRAUB FLEX | 1030.87 | UN
F2100325W2N | FLEX 2 PN10 NBR-SS W2 325.0-349.0 |  | 081002 | STRAUB FLEX | 569.48 | UN
F2100325W5E | FLEX 2 PN10 EPDM-SS W5 325.0-349.0 |  | 081002 | STRAUB FLEX | 653.84 | UN
F2100325W5F | FLEX 2 PN10 FKM-SS W5 325.0-349.0 |  | 081002 | STRAUB FLEX | 1115.24 | UN
F2100325W5N | FLEX 2 PN10 NBR-SS W5 325.0-349.0 |  | 081002 | STRAUB FLEX | 653.84 | UN
F2100350W1E | FLEX 2 PN10 EPDM-GALVA W1 350.0-374.0 |  | 081002 | STRAUB FLEX | 841.06 | UN
F2100350W1F | FLEX 2 PN10 FKM- GALVA W1 350.0-374.0 |  | 081002 | STRAUB FLEX | 1307.71 | UN
F2100350W1N | FLEX 2 PN10 NBR- GALVA W1 350.0-374.0 |  | 081002 | STRAUB FLEX | 841.06 | UN
F2100350W2E | FLEX 2 PN10 EPDM-SS W2 350.0-374.0 |  | 081002 | STRAUB FLEX | 748.77 | UN
F2100350W2F | FLEX 2 PN10 FKM-SS W2 350.0-374.0 |  | 081002 | STRAUB FLEX | 1215.42 | UN
F2100350W2N | FLEX 2 PN10 NBR-SS W2 350.0-374.0 |  | 081002 | STRAUB FLEX | 748.77 | UN
F2100350W5E | FLEX 2 PN10 EPDM-SS W5 350.0-374.0 |  | 081002 | STRAUB FLEX | 838.4 | UN
F2100350W5F | FLEX 2 PN10 FKM-SS W5 350.0-374.0 |  | 081002 | STRAUB FLEX | 1305.05 | UN
F2100350W5N | FLEX 2 PN10 NBR-SS W5 350.0-374.0 |  | 081002 | STRAUB FLEX | 838.4 | UN
F2100375W1E | FLEX 2 PN10 EPDM-GALVA W1 375.0-399.0 |  | 081002 | STRAUB FLEX | 854.24 | UN
F2100375W1F | FLEX 2 PN10 FKM- GALVA W1 375.0-399.0 |  | 081002 | STRAUB FLEX | 1370.97 | UN
F2100375W1N | FLEX 2 PN10 NBR- GALVA W1 375.0-399.0 |  | 081002 | STRAUB FLEX | 854.24 | UN
F2100375W2E | FLEX 2 PN10 EPDM-SS W2 375.0-399.0 |  | 081002 | STRAUB FLEX | 761.95 | UN
F2100375W2F | FLEX 2 PN10 FKM-SS W2 375.0-399.0 |  | 081002 | STRAUB FLEX | 1278.71 | UN
F2100375W2N | FLEX 2 PN10 NBR-SS W2 375.0-399.0 |  | 081002 | STRAUB FLEX | 761.95 | UN
F2100375W5E | FLEX 2 PN10 EPDM-SS W5 375.0-399.0 |  | 081002 | STRAUB FLEX | 851.6 | UN
F2100375W5F | FLEX 2 PN10 FKM-SS W5 375.0-399.0 |  | 081002 | STRAUB FLEX | 1368.34 | UN
F2100375W5N | FLEX 2 PN10 NBR-SS W5 375.0-399.0 |  | 081002 | STRAUB FLEX | 851.6 | UN
F2100400W1E | FLEX 2 PN10 EPDM-GALVA W1 400.0-424.0 |  | 081002 | STRAUB FLEX | 872.66 | UN
F2100400W1F | FLEX 2 PN10 FKM- GALVA W1 400.0-424.0 |  | 081002 | STRAUB FLEX | 1434.24 | UN
F2100400W1N | FLEX 2 PN10 NBR- GALVA W1 400.0-424.0 |  | 081002 | STRAUB FLEX | 872.66 | UN
F2100400W2E | FLEX 2 PN10 EPDM-SS W2 400.0-424.0 |  | 081002 | STRAUB FLEX | 780.4 | UN
F2100400W2F | FLEX 2 PN10 FKM-SS W2 400.0-424.0 |  | 081002 | STRAUB FLEX | 1341.96 | UN
F2100400W2N | FLEX 2 PN10 NBR-SS W2 400.0-424.0 |  | 081002 | STRAUB FLEX | 780.4 | UN
F2100400W5E | FLEX 2 PN10 EPDM-SS W5 400.0-424.0 |  | 081002 | STRAUB FLEX | 870.05 | UN
F2100400W5F | FLEX 2 PN10 FKM-SS W5 400.0-424.0 |  | 081002 | STRAUB FLEX | 1431.61 | UN
F2100400W5N | FLEX 2 PN10 NBR-SS W5 400.0-424.0 |  | 081002 | STRAUB FLEX | 870.05 | UN
F2100425W1E | FLEX 2 PN10 EPDM-GALVA W1 425.0-449.0 |  | 081002 | STRAUB FLEX | 885.87 | UN
F2100425W1F | FLEX 2 PN10 FKM- GALVA W1 425.0-449.0 |  | 081002 | STRAUB FLEX | 1484.36 | UN
F2100425W1N | FLEX 2 PN10 NBR- GALVA W1 425.0-449.0 |  | 081002 | STRAUB FLEX | 885.87 | UN
F2100425W2E | FLEX 2 PN10 EPDM-SS W2 425.0-449.0 |  | 081002 | STRAUB FLEX | 804.11 | UN
F2100425W2F | FLEX 2 PN10 FKM-SS W2 425.0-449.0 |  | 081002 | STRAUB FLEX | 1405.26 | UN
F2100425W2N | FLEX 2 PN10 NBR-SS W2 425.0-449.0 |  | 081002 | STRAUB FLEX | 804.11 | UN
F2100425W5E | FLEX 2 PN10 EPDM-SS W5 425.0-449.0 |  | 081002 | STRAUB FLEX | 893.74 | UN
F2100425W5F | FLEX 2 PN10 FKM-SS W5 425.0-449.0 |  | 081002 | STRAUB FLEX | 1494.87 | UN
F2100425W5N | FLEX 2 PN10 NBR-SS W5 425.0-449.0 |  | 081002 | STRAUB FLEX | 893.74 | UN
F2100450W1E | FLEX 2 PN10 EPDM-GALVA W1 450.0-474.0 |  | 081002 | STRAUB FLEX | 899.06 | UN
F2100450W1F | FLEX 2 PN10 FKM- GALVA W1 450.0-474.0 |  | 081002 | STRAUB FLEX | 1539.72 | UN
F2100450W1N | FLEX 2 PN10 NBR- GALVA W1 450.0-474.0 |  | 081002 | STRAUB FLEX | 899.06 | UN
F2100450W2E | FLEX 2 PN10 EPDM-SS W2 450.0-474.0 |  | 081002 | STRAUB FLEX | 825.24 | UN
F2100450W2F | FLEX 2 PN10 FKM-SS W2 450.0-474.0 |  | 081002 | STRAUB FLEX | 1465.88 | UN
F2100450W2N | FLEX 2 PN10 NBR-SS W2 450.0-474.0 |  | 081002 | STRAUB FLEX | 825.24 | UN
F2100450W5E | FLEX 2 PN10 EPDM-SS W5 450.0-474.0 |  | 081002 | STRAUB FLEX | 914.87 | UN
F2100450W5F | FLEX 2 PN10 FKM-SS W5 450.0-474.0 |  | 081002 | STRAUB FLEX | 1555.51 | UN
F2100450W5N | FLEX 2 PN10 NBR-SS W5 450.0-474.0 |  | 081002 | STRAUB FLEX | 914.87 | UN
F2100475W1E | FLEX 2 PN10 EPDM-GALVA W1 475.0-499.0 |  | 081002 | STRAUB FLEX | 914.87 | UN
F2100475W1F | FLEX 2 PN10 FKM- GALVA W1 475.0-499.0 |  | 081002 | STRAUB FLEX | 1595.06 | UN
F2100475W1N | FLEX 2 PN10 NBR- GALVA W1 475.0-499.0 |  | 081002 | STRAUB FLEX | 914.87 | UN
F2100475W2E | FLEX 2 PN10 EPDM-SS W2 475.0-499.0 |  | 081002 | STRAUB FLEX | 848.93 | UN
F2100475W2F | FLEX 2 PN10 FKM-SS W2 475.0-499.0 |  | 081002 | STRAUB FLEX | 1529.18 | UN
F2100475W2N | FLEX 2 PN10 NBR-SS W2 475.0-499.0 |  | 081002 | STRAUB FLEX | 848.93 | UN
F2100475W5E | FLEX 2 PN10 EPDM-SS W5 475.0-499.0 |  | 081002 | STRAUB FLEX | 938.58 | UN
F2100475W5F | FLEX 2 PN10 FKM-SS W5 475.0-499.0 |  | 081002 | STRAUB FLEX | 1618.82 | UN
F2100475W5N | FLEX 2 PN10 NBR-SS W5 475.0-499.0 |  | 081002 | STRAUB FLEX | 938.58 | UN
F2100500W1E | FLEX 2 PN10 EPDM-GALVA W1 500.0-524.0 |  | 081002 | STRAUB FLEX | 925.42 | UN
F2100500W1F | FLEX 2 PN10 FKM- GALVA W1 500.0-524.0 |  | 081002 | STRAUB FLEX | 1647.81 | UN
F2100500W1N | FLEX 2 PN10 NBR- GALVA W1 500.0-524.0 |  | 081002 | STRAUB FLEX | 925.42 | UN
F2100500W2E | FLEX 2 PN10 EPDM-SS W2 500.0-524.0 |  | 081002 | STRAUB FLEX | 870.05 | UN
F2100500W2F | FLEX 2 PN10 FKM-SS W2 500.0-524.0 |  | 081002 | STRAUB FLEX | 1592.45 | UN
F2100500W2N | FLEX 2 PN10 NBR-SS W2 500.0-524.0 |  | 081002 | STRAUB FLEX | 870.05 | UN
F2100500W5E | FLEX 2 PN10 EPDM-SS W5 500.0-524.0 |  | 081002 | STRAUB FLEX | 959.71 | UN
F2100500W5F | FLEX 2 PN10 FKM-SS W5 500.0-524.0 |  | 081002 | STRAUB FLEX | 1682.1 | UN
F2100500W5N | FLEX 2 PN10 NBR-SS W5 500.0-524.0 |  | 081002 | STRAUB FLEX | 959.71 | UN
F2100525W1E | FLEX 2 PN10 EPDM-GALVA W1 525.0-549.0 |  | 081002 | STRAUB FLEX | 946.5 | UN
F2100525W1F | FLEX 2 PN10 FKM- GALVA W1 525.0-549.0 |  | 081002 | STRAUB FLEX | 1708.45 | UN
F2100525W1N | FLEX 2 PN10 NBR- GALVA W1 525.0-549.0 |  | 081002 | STRAUB FLEX | 946.5 | UN
F2100525W2E | FLEX 2 PN10 EPDM-SS W2 525.0-549.0 |  | 081002 | STRAUB FLEX | 896.44 | UN
F2100525W2F | FLEX 2 PN10 FKM-SS W2 525.0-549.0 |  | 081002 | STRAUB FLEX | 1655.69 | UN
F2100525W2N | FLEX 2 PN10 NBR-SS W2 525.0-549.0 |  | 081002 | STRAUB FLEX | 896.44 | UN
F2100525W5E | FLEX 2 PN10 EPDM-SS W5 525.0-549.0 |  | 081002 | STRAUB FLEX | 986.05 | UN
F2100525W5F | FLEX 2 PN10 FKM-SS W5 525.0-549.0 |  | 081002 | STRAUB FLEX | 1745.32 | UN
F2100525W5N | FLEX 2 PN10 NBR-SS W5 525.0-549.0 |  | 081002 | STRAUB FLEX | 986.05 | UN
F2100550W1E | FLEX 2 PN10 EPDM-GALVA W1 550.0-574.0 |  | 081002 | STRAUB FLEX | 972.85 | UN
F2100550W1F | FLEX 2 PN10 FKM- GALVA W1 550.0-574.0 |  | 081002 | STRAUB FLEX | 1777 | UN
F2100550W1N | FLEX 2 PN10 NBR- GALVA W1 550.0-574.0 |  | 081002 | STRAUB FLEX | 972.85 | UN
F2100550W2E | FLEX 2 PN10 EPDM-SS W2 550.0-574.0 |  | 081002 | STRAUB FLEX | 914.87 | UN
F2100550W2F | FLEX 2 PN10 FKM-SS W2 550.0-574.0 |  | 081002 | STRAUB FLEX | 1719 | UN
F2100550W2N | FLEX 2 PN10 NBR-SS W2 550.0-574.0 |  | 081002 | STRAUB FLEX | 914.87 | UN
F2100550W5E | FLEX 2 PN10 EPDM-SS W5 550.0-574.0 |  | 081002 | STRAUB FLEX | 1004.5 | UN
F2100550W5F | FLEX 2 PN10 FKM-SS W5 550.0-574.0 |  | 081002 | STRAUB FLEX | 1808.64 | UN
F2100550W5N | FLEX 2 PN10 NBR-SS W5 550.0-574.0 |  | 081002 | STRAUB FLEX | 1004.5 | UN
F2100575W1E | FLEX 2 PN10 EPDM-GALVA W1 575.0-599.0 |  | 081002 | STRAUB FLEX | 993.97 | UN
F2100575W1F | FLEX 2 PN10 FKM- GALVA W1 575.0-599.0 |  | 081002 | STRAUB FLEX | 1834.98 | UN
F2100575W1N | FLEX 2 PN10 NBR- GALVA W1 575.0-599.0 |  | 081002 | STRAUB FLEX | 993.97 | UN
F2100575W2E | FLEX 2 PN10 EPDM-SS W2 575.0-599.0 |  | 081002 | STRAUB FLEX | 938.58 | UN
F2100575W2F | FLEX 2 PN10 FKM-SS W2 575.0-599.0 |  | 081002 | STRAUB FLEX | 1782.27 | UN
F2100575W2N | FLEX 2 PN10 NBR-SS W2 575.0-599.0 |  | 081002 | STRAUB FLEX | 938.58 | UN
F2100575W5E | FLEX 2 PN10 EPDM-SS W5 575.0-599.0 |  | 081002 | STRAUB FLEX | 1028.22 | UN
F2100575W5F | FLEX 2 PN10 FKM-SS W5 575.0-599.0 |  | 081002 | STRAUB FLEX | 1871.9 | UN
F2100575W5N | FLEX 2 PN10 NBR-SS W5 575.0-599.0 |  | 081002 | STRAUB FLEX | 1028.22 | UN
F2100600W1E | FLEX 2 PN10 EPDM-GALVA W1 600.0-624.0 |  | 081002 | STRAUB FLEX | 1051.97 | UN
F2100600W1F | FLEX 2 PN10 FKM- GALVA W1 600.0-624.0 |  | 081002 | STRAUB FLEX | 1893.01 | UN
F2100600W1N | FLEX 2 PN10 NBR- GALVA W1 600.0-624.0 |  | 081002 | STRAUB FLEX | 1051.97 | UN
F2100600W2E | FLEX 2 PN10 EPDM-SS W2 600.0-624.0 |  | 081002 | STRAUB FLEX | 1001.87 | UN
F2100600W2F | FLEX 2 PN10 FKM-SS W2 600.0-624.0 |  | 081002 | STRAUB FLEX | 1842.92 | UN
F2100600W2N | FLEX 2 PN10 NBR-SS W2 600.0-624.0 |  | 081002 | STRAUB FLEX | 1001.87 | UN
F2100600W5E | FLEX 2 PN10 EPDM-SS W5 600.0-624.0 |  | 081002 | STRAUB FLEX | 1091.5 | UN
F2100600W5F | FLEX 2 PN10 FKM-SS W5 600.0-624.0 |  | 081002 | STRAUB FLEX | 1932.56 | UN
F2100600W5N | FLEX 2 PN10 NBR-SS W5 600.0-624.0 |  | 081002 | STRAUB FLEX | 1091.5 | UN
F2100625W1E | FLEX 2 PN10 EPDM-GALVA W1 625.0-649.0 |  | 081002 | STRAUB FLEX | 1073.03 | UN
F2100625W1F | FLEX 2 PN10 FKM- GALVA W1 625.0-649.0 |  | 081002 | STRAUB FLEX | 1964.19 | UN
F2100625W1N | FLEX 2 PN10 NBR- GALVA W1 625.0-649.0 |  | 081002 | STRAUB FLEX | 1073.03 | UN
F2100625W2E | FLEX 2 PN10 EPDM-SS W2 625.0-649.0 |  | 081002 | STRAUB FLEX | 1015.05 | UN
F2100625W2F | FLEX 2 PN10 FKM-SS W2 625.0-649.0 |  | 081002 | STRAUB FLEX | 1906.19 | UN
F2100625W2N | FLEX 2 PN10 NBR-SS W2 625.0-649.0 |  | 081002 | STRAUB FLEX | 1015.05 | UN
F2100625W5E | FLEX 2 PN10 EPDM-SS W5 625.0-649.0 |  | 081002 | STRAUB FLEX | 1104.71 | UN
F2100625W5F | FLEX 2 PN10 FKM-SS W5 625.0-649.0 |  | 081002 | STRAUB FLEX | 1995.84 | UN
F2100625W5N | FLEX 2 PN10 NBR-SS W5 625.0-649.0 |  | 081002 | STRAUB FLEX | 1104.71 | UN
F2100650W1E | FLEX 2 PN10 EPDM-GALVA W1 650.0-674.0 |  | 081002 | STRAUB FLEX | 1094.18 | UN
F2100650W1F | FLEX 2 PN10 FKM- GALVA W1 650.0-674.0 |  | 081002 | STRAUB FLEX | 2022.21 | UN
F2100650W1N | FLEX 2 PN10 NBR- GALVA W1 650.0-674.0 |  | 081002 | STRAUB FLEX | 1094.18 | UN
F2100650W2E | FLEX 2 PN10 EPDM-SS W2 650.0-674.0 |  | 081002 | STRAUB FLEX | 1038.79 | UN
F2100650W2F | FLEX 2 PN10 FKM-SS W2 650.0-674.0 |  | 081002 | STRAUB FLEX | 1969.45 | UN
F2100650W2N | FLEX 2 PN10 NBR-SS W2 650.0-674.0 |  | 081002 | STRAUB FLEX | 1038.79 | UN
F2100650W5E | FLEX 2 PN10 EPDM-SS W5 650.0-674.0 |  | 081002 | STRAUB FLEX | 1128.43 | UN
F2100650W5F | FLEX 2 PN10 FKM-SS W5 650.0-674.0 |  | 081002 | STRAUB FLEX | 2059.08 | UN
F2100650W5N | FLEX 2 PN10 NBR-SS W5 650.0-674.0 |  | 081002 | STRAUB FLEX | 1128.43 | UN
F2100675W1E | FLEX 2 PN10 EPDM-GALVA W1 675.0-699.0 |  | 081002 | STRAUB FLEX | 1115.24 | UN
F2100675W1F | FLEX 2 PN10 FKM- GALVA W1 675.0-699.0 |  | 081002 | STRAUB FLEX | 2080.19 | UN
F2100675W1N | FLEX 2 PN10 NBR- GALVA W1 675.0-699.0 |  | 081002 | STRAUB FLEX | 1115.24 | UN
F2100675W2E | FLEX 2 PN10 EPDM-SS W2 675.0-699.0 |  | 081002 | STRAUB FLEX | 1067.77 | UN
F2100675W2F | FLEX 2 PN10 FKM-SS W2 675.0-699.0 |  | 081002 | STRAUB FLEX | 2030.11 | UN
F2100675W2N | FLEX 2 PN10 NBR-SS W2 675.0-699.0 |  | 081002 | STRAUB FLEX | 1067.77 | UN
F2100675W5E | FLEX 2 PN10 EPDM-SS W5 675.0-699.0 |  | 081002 | STRAUB FLEX | 1157.4 | UN
F2100675W5F | FLEX 2 PN10 FKM-SS W5 675.0-699.0 |  | 081002 | STRAUB FLEX | 2119.76 | UN
F2100675W5N | FLEX 2 PN10 NBR-SS W5 675.0-699.0 |  | 081002 | STRAUB FLEX | 1157.4 | UN
F2100700W1E | FLEX 2 PN10 EPDM-GALVA W1 700.0-724.0 |  | 081002 | STRAUB FLEX | 1141.61 | UN
F2100700W1F | FLEX 2 PN10 FKM- GALVA W1 700.0-724.0 |  | 081002 | STRAUB FLEX | 2143.47 | UN
F2100700W1N | FLEX 2 PN10 NBR- GALVA W1 700.0-724.0 |  | 081002 | STRAUB FLEX | 1141.61 | UN
F2100700W2E | FLEX 2 PN10 EPDM-SS W2 700.0-724.0 |  | 081002 | STRAUB FLEX | 1091.5 | UN
F2100700W2F | FLEX 2 PN10 FKM-SS W2 700.0-724.0 |  | 081002 | STRAUB FLEX | 2093.35 | UN
F2100700W2N | FLEX 2 PN10 NBR-SS W2 700.0-724.0 |  | 081002 | STRAUB FLEX | 1091.5 | UN
F2100700W5E | FLEX 2 PN10 EPDM-SS W5 700.0-724.0 |  | 081002 | STRAUB FLEX | 1181.16 | UN
F2100700W5F | FLEX 2 PN10 FKM-SS W5 700.0-724.0 |  | 081002 | STRAUB FLEX | 2183 | UN
F2100700W5N | FLEX 2 PN10 NBR-SS W5 700.0-724.0 |  | 081002 | STRAUB FLEX | 1181.16 | UN
F2100725W1E | FLEX 2 PN10 EPDM-GALVA W1 725.0-749.0 |  | 081002 | STRAUB FLEX | 1162.68 | UN
F2100725W1F | FLEX 2 PN10 FKM- GALVA W1 725.0-749.0 |  | 081002 | STRAUB FLEX | 2198.84 | UN
F2100725W1N | FLEX 2 PN10 NBR- GALVA W1 725.0-749.0 |  | 081002 | STRAUB FLEX | 1162.68 | UN
F2100725W5E | FLEX 2 PN10 EPDM-SS W5 725.0-749.0 |  | 081002 | STRAUB FLEX | 2408.37 | UN
F2100725W5F | FLEX 2 PN10 FKM-SS W5 725.0-749.0 |  | 081002 | STRAUB FLEX | 4320.66 | UN
F2100725W5N | FLEX 2 PN10 NBR-SS W5 725.0-749.0 |  | 081002 | STRAUB FLEX | 2408.37 | UN
F2100750W1E | FLEX 2 PN10 EPDM-GALVA W1 750.0-799.0 |  | 081002 | STRAUB FLEX | 1181.16 | UN
F2100750W1F | FLEX 2 PN10 FKM- GALVA W1 750.0-799.0 |  | 081002 | STRAUB FLEX | 2230.45 | UN
F2100750W1N | FLEX 2 PN10 NBR- GALVA W1 750.0-799.0 |  | 081002 | STRAUB FLEX | 1181.16 | UN
F2100750W5E | FLEX 2 PN10 EPDM-SS W5 750.0-799.0 |  | 081002 | STRAUB FLEX | 2444.21 | UN
F2100750W5F | FLEX 2 PN10 FKM-SS W5 750.0-799.0 |  | 081002 | STRAUB FLEX | 4458.14 | UN
F2100750W5N | FLEX 2 PN10 NBR-SS W5 750.0-799.0 |  | 081002 | STRAUB FLEX | 2444.21 | UN
F2100800W1E | FLEX 2 PN10 EPDM-GALVA W1 800.0-849.0 |  | 081002 | STRAUB FLEX | 1228.63 | UN
F2100800W1F | FLEX 2 PN10 FKM- GALVA W1 800.0-849.0 |  | 081002 | STRAUB FLEX | 2288.5 | UN
F2100800W1N | FLEX 2 PN10 NBR- GALVA W1 800.0-849.0 |  | 081002 | STRAUB FLEX | 1228.63 | UN
F2100800W5E | FLEX 2 PN10 EPDM-SS W5 800.0-849.0 |  | 081002 | STRAUB FLEX | 2486.01 | UN
F2100800W5F | FLEX 2 PN10 FKM-SS W5 800.0-849.0 |  | 081002 | STRAUB FLEX | 4601.56 | UN
F2100800W5N | FLEX 2 PN10 NBR-SS W5 800.0-849.0 |  | 081002 | STRAUB FLEX | 2486.01 | UN
F2100850W1E | FLEX 2 PN10 EPDM-GALVA W1 850.0-899.0 |  | 081002 | STRAUB FLEX | 1268.16 | UN
F2100850W1F | FLEX 2 PN10 FKM- GALVA W1 850.0-899.0 |  | 081002 | STRAUB FLEX | 2346.45 | UN
F2100850W1N | FLEX 2 PN10 NBR- GALVA W1 850.0-899.0 |  | 081002 | STRAUB FLEX | 1268.16 | UN
F2100850W5E | FLEX 2 PN10 EPDM-SS W5 850.0-899.0 |  | 081002 | STRAUB FLEX | 2527.87 | UN
F2100850W5F | FLEX 2 PN10 FKM-SS W5 850.0-899.0 |  | 081002 | STRAUB FLEX | 4739.01 | UN
F2100850W5N | FLEX 2 PN10 NBR-SS W5 850.0-899.0 |  | 081002 | STRAUB FLEX | 2527.87 | UN
F2100900W1E | FLEX 2 PN10 EPDM-GALVA W1 900.0-949.0 |  | 081002 | STRAUB FLEX | 1315.61 | UN
F2100900W1F | FLEX 2 PN10 FKM- GALVA W1 900.0-949.0 |  | 081002 | STRAUB FLEX | 2465.11 | UN
F2100900W1N | FLEX 2 PN10 NBR- GALVA W1 900.0-949.0 |  | 081002 | STRAUB FLEX | 1315.61 | UN
F2100900W5E | FLEX 2 PN10 EPDM-SS W5 900.0-949.0 |  | 081002 | STRAUB FLEX | 2737.01 | UN
F2100900W5F | FLEX 2 PN10 FKM-SS W5 900.0-949.0 |  | 081002 | STRAUB FLEX | 5049.75 | UN
F2100900W5N | FLEX 2 PN10 NBR-SS W5 900.0-949.0 |  | 081002 | STRAUB FLEX | 2737.01 | UN
F2100950W1E | FLEX 2 PN10 EPDM-GALVA W1 950.0-999.0 |  | 081002 | STRAUB FLEX | 1357.82 | UN
F2100950W1F | FLEX 2 PN10 FKM- GALVA W1 950.0-999.0 |  | 081002 | STRAUB FLEX | 2589.03 | UN
F2100950W1N | FLEX 2 PN10 NBR- GALVA W1 950.0-999.0 |  | 081002 | STRAUB FLEX | 1357.82 | UN
F2100950W5E | FLEX 2 PN10 EPDM-SS W5 950.0-999.0 |  | 081002 | STRAUB FLEX | 2775.87 | UN
F2100950W5F | FLEX 2 PN10 FKM-SS W5 950.0-999.0 |  | 081002 | STRAUB FLEX | 5190.19 | UN
F2100950W5N | FLEX 2 PN10 NBR-SS W5 950.0-999.0 |  | 081002 | STRAUB FLEX | 2775.87 | UN
F2101000W1E | FLEX 2 PN10 EPDM-GALVA W1 1000.0-1049.0 |  | 081002 | STRAUB FLEX | 2027.45 | UN
F2101000W1F | FLEX 2 PN10 FKM- GALVA W1 1000.0-1049.0 |  | 081002 | STRAUB FLEX | 3332.53 | UN
F2101000W1N | FLEX 2 PN10 NBR- GALVA W1 1000.0-1049.0 |  | 081002 | STRAUB FLEX | 2027.45 | UN
F2101000W5E | FLEX 2 PN10 EPDM-SS W5 1000.0-1049.0 |  | 081002 | STRAUB FLEX | 2811.77 | UN
F2101000W5F | FLEX 2 PN10 FKM-SS W5 1000.0-1049.0 |  | 081002 | STRAUB FLEX | 5327.64 | UN
F2101000W5N | FLEX 2 PN10 NBR-SS W5 1000.0-1049.0 |  | 081002 | STRAUB FLEX | 2811.77 | UN
F2101050W1E | FLEX 2 PN10 EPDM-GALVA W1 1050.0-1099.0 |  | 081002 | STRAUB FLEX | 2098.61 | UN
F2101050W1F | FLEX 2 PN10 FKM- GALVA W1 1050.0-1099.0 |  | 081002 | STRAUB FLEX | 3461.72 | UN
F2101050W1N | FLEX 2 PN10 NBR- GALVA W1 1050.0-1099.0 |  | 081002 | STRAUB FLEX | 2098.61 | UN
F2101050W5E | FLEX 2 PN10 EPDM-SS W5 1050.0-1099.0 |  | 081002 | STRAUB FLEX | 2859.56 | UN
F2101050W5F | FLEX 2 PN10 FKM-SS W5 1050.0-1099.0 |  | 081002 | STRAUB FLEX | 5471.06 | UN
F2101050W5N | FLEX 2 PN10 NBR-SS W5 1050.0-1099.0 |  | 081002 | STRAUB FLEX | 2859.56 | UN
F2101100W1E | FLEX 2 PN10 EPDM-GALVA W1 1100.0-1149.0 |  | 081002 | STRAUB FLEX | 2159.29 | UN
F2101100W1F | FLEX 2 PN10 FKM- GALVA W1 1100.0-1149.0 |  | 081002 | STRAUB FLEX | 3577.72 | UN
F2101100W1N | FLEX 2 PN10 NBR- GALVA W1 1100.0-1149.0 |  | 081002 | STRAUB FLEX | 2159.29 | UN
F2101100W5E | FLEX 2 PN10 EPDM-SS W5 1100.0-1149.0 |  | 081002 | STRAUB FLEX | 2985.03 | UN
F2101100W5F | FLEX 2 PN10 FKM-SS W5 1100.0-1149.0 |  | 081002 | STRAUB FLEX | 5704.12 | UN
F2101100W5N | FLEX 2 PN10 NBR-SS W5 1100.0-1149.0 |  | 081002 | STRAUB FLEX | 2985.03 | UN
F2101150W1E | FLEX 2 PN10 EPDM-GALVA W1 1150.0-1199.0 |  | 081002 | STRAUB FLEX | 2222.55 | UN
F2101150W1F | FLEX 2 PN10 FKM- GALVA W1 1150.0-1199.0 |  | 081002 | STRAUB FLEX | 3699.01 | UN
F2101150W1N | FLEX 2 PN10 NBR- GALVA W1 1150.0-1199.0 |  | 081002 | STRAUB FLEX | 2222.55 | UN
F2101150W5E | FLEX 2 PN10 EPDM-SS W5 1150.0-1199.0 |  | 081002 | STRAUB FLEX | 3041.82 | UN
F2101150W5F | FLEX 2 PN10 FKM-SS W5 1150.0-1199.0 |  | 081002 | STRAUB FLEX | 5856.51 | UN
F2101150W5N | FLEX 2 PN10 NBR-SS W5 1150.0-1199.0 |  | 081002 | STRAUB FLEX | 3041.82 | UN
F2101200W1E | FLEX 2 PN10 EPDM-GALVA W1 1200.0-1249.0 |  | 081002 | STRAUB FLEX | 2285.85 | UN
F2101200W1F | FLEX 2 PN10 FKM- GALVA W1 1200.0-1249.0 |  | 081002 | STRAUB FLEX | 3822.93 | UN
F2101200W1N | FLEX 2 PN10 NBR- GALVA W1 1200.0-1249.0 |  | 081002 | STRAUB FLEX | 2285.85 | UN
F2101250W1E | FLEX 2 PN10 EPDM-GALVA W1 1250.0-1299.0 |  | 081002 | STRAUB FLEX | 2351.74 | UN
F2101250W1F | FLEX 2 PN10 FKM- GALVA W1 1250.0-1299.0 |  | 081002 | STRAUB FLEX | 3949.47 | UN
F2101250W1N | FLEX 2 PN10 NBR- GALVA W1 1250.0-1299.0 |  | 081002 | STRAUB FLEX | 2351.74 | UN
F2101300W1E | FLEX 2 PN10 EPDM-GALVA W1 1300.0-1349.0 |  | 081002 | STRAUB FLEX | 2417.66 | UN
F2101300W1F | FLEX 2 PN10 FKM- GALVA W1 1300.0-1349.0 |  | 081002 | STRAUB FLEX | 4073.4 | UN
F2101300W1N | FLEX 2 PN10 NBR- GALVA W1 1300.0-1349.0 |  | 081002 | STRAUB FLEX | 2417.66 | UN
F2101350W1E | FLEX 2 PN10 EPDM-GALVA W1 1350.0-1399.0 |  | 081002 | STRAUB FLEX | 2480.93 | UN
F2101350W1F | FLEX 2 PN10 FKM- GALVA W1 1350.0-1399.0 |  | 081002 | STRAUB FLEX | 4197.29 | UN
F2101350W1N | FLEX 2 PN10 NBR- GALVA W1 1350.0-1399.0 |  | 081002 | STRAUB FLEX | 2480.93 | UN
F2101400W1E | FLEX 2 PN10 EPDM-GALVA W1 1400.0-1449.0 |  | 081002 | STRAUB FLEX | 2546.85 | UN
F2101400W1F | FLEX 2 PN10 FKM- GALVA W1 1400.0-1449.0 |  | 081002 | STRAUB FLEX | 4326.5 | UN
F2101400W1N | FLEX 2 PN10 NBR- GALVA W1 1400.0-1449.0 |  | 081002 | STRAUB FLEX | 2546.85 | UN
F2101450W1E | FLEX 2 PN10 EPDM-GALVA W1 1450.0-1499.0 |  | 081002 | STRAUB FLEX | 2612.77 | UN
F2101450W1F | FLEX 2 PN10 FKM- GALVA W1 1450.0-1499.0 |  | 081002 | STRAUB FLEX | 4450.4 | UN
F2101450W1N | FLEX 2 PN10 NBR- GALVA W1 1450.0-1499.0 |  | 081002 | STRAUB FLEX | 2612.77 | UN
F2101500W1E | FLEX 2 PN10 EPDM-GALVA W1 1500.0-1549.0 |  | 081002 | STRAUB FLEX | 2678.69 | UN
F2101500W1F | FLEX 2 PN10 FKM- GALVA W1 1500.0-1549.0 |  | 081002 | STRAUB FLEX | 4576.95 | UN
F2101500W1N | FLEX 2 PN10 NBR- GALVA W1 1500.0-1549.0 |  | 081002 | STRAUB FLEX | 2678.69 | UN
F2101550W1E | FLEX 2 PN10 EPDM-GALVA W1 1550.0-1600.0 |  | 081002 | STRAUB FLEX | 2741.99 | UN
F2101550W1F | FLEX 2 PN10 FKM- GALVA W1 1550.0-1600.0 |  | 081002 | STRAUB FLEX | 4700.88 | UN
F2101550W1N | FLEX 2 PN10 NBR- GALVA W1 1550.0-1600.0 |  | 081002 | STRAUB FLEX | 2741.99 | UN
F2101600W1E | FLEX 2 PN10 EPDM-GALVA W1 1600.0-1649.0 |  | 081002 | STRAUB FLEX | 2807.87 | UN
F2101600W1F | FLEX 2 PN10 FKM- GALVA W1 1600.0-1649.0 |  | 081002 | STRAUB FLEX | 4824.8 | UN
F2101600W1N | FLEX 2 PN10 NBR- GALVA W1 1600.0-1649.0 |  | 081002 | STRAUB FLEX | 2807.87 | UN
F2101650W1E | FLEX 2 PN10 EPDM-GALVA W1 1650.0-1699.0 |  | 081002 | STRAUB FLEX | 2873.77 | UN
F2101650W1F | FLEX 2 PN10 FKM- GALVA W1 1650.0-1699.0 |  | 081002 | STRAUB FLEX | 4951.32 | UN
F2101650W1N | FLEX 2 PN10 NBR- GALVA W1 1650.0-1699.0 |  | 081002 | STRAUB FLEX | 2873.77 | UN
F2101700W1E | FLEX 2 PN10 EPDM-GALVA W1 1700.0-1749.0 |  | 081002 | STRAUB FLEX | 2937.06 | UN
F2101700W1F | FLEX 2 PN10 FKM- GALVA W1 1700.0-1749.0 |  | 081002 | STRAUB FLEX | 5075.24 | UN
F2101700W1N | FLEX 2 PN10 NBR- GALVA W1 1700.0-1749.0 |  | 081002 | STRAUB FLEX | 2937.06 | UN
F2101750W1E | FLEX 2 PN10 EPDM-GALVA W1 1750.0-1799.0 |  | 081002 | STRAUB FLEX | 3002.95 | UN
F2101750W1F | FLEX 2 PN10 FKM- GALVA W1 1750.0-1799.0 |  | 081002 | STRAUB FLEX | 5199.16 | UN
F2101750W1N | FLEX 2 PN10 NBR- GALVA W1 1750.0-1799.0 |  | 081002 | STRAUB FLEX | 3002.95 | UN
F2101800W1E | FLEX 2 PN10 EPDM-GALVA W1 1800.0-1849.0 |  | 081002 | STRAUB FLEX | 3068.87 | UN
F2101800W1F | FLEX 2 PN10 FKM- GALVA W1 1800.0-1849.0 |  | 081002 | STRAUB FLEX | 5325.7 | UN
F2101800W1N | FLEX 2 PN10 NBR- GALVA W1 1800.0-1849.0 |  | 081002 | STRAUB FLEX | 3068.87 | UN
F2101850W1E | FLEX 2 PN10 EPDM-GALVA W1 1850.0-1899.0 |  | 081002 | STRAUB FLEX | 3134.77 | UN
F2101850W1F | FLEX 2 PN10 FKM- GALVA W1 1850.0-1899.0 |  | 081002 | STRAUB FLEX | 5449.6 | UN
F2101850W1N | FLEX 2 PN10 NBR- GALVA W1 1850.0-1899.0 |  | 081002 | STRAUB FLEX | 3134.77 | UN
F2101900W1E | FLEX 2 PN10 EPDM-GALVA W1 1900.0-1949.0 |  | 081002 | STRAUB FLEX | 3198.06 | UN
F2101900W1F | FLEX 2 PN10 FKM- GALVA W1 1900.0-1949.0 |  | 081002 | STRAUB FLEX | 5576.21 | UN
F2101900W1N | FLEX 2 PN10 NBR- GALVA W1 1900.0-1949.0 |  | 081002 | STRAUB FLEX | 3198.06 | UN
F2101950W1E | FLEX 2 PN10 EPDM-GALVA W1 1950.0-1999.0 |  | 081002 | STRAUB FLEX | 3263.98 | UN
F2101950W1F | FLEX 2 PN10 FKM- GALVA W1 1950.0-1999.0 |  | 081002 | STRAUB FLEX | 5700.11 | UN
F2101950W1N | FLEX 2 PN10 NBR- GALVA W1 1950.0-1999.0 |  | 081002 | STRAUB FLEX | 3263.98 | UN
F2102000W1E | FLEX 2 PN10 EPDM-GALVA W1 2000.0-2032.0 |  | 081002 | STRAUB FLEX | 3329.92 | UN
F2102000W1F | FLEX 2 PN10 FKM- GALVA W1 2000.0-2032.0 |  | 081002 | STRAUB FLEX | 5823.99 | UN
F2102000W1N | FLEX 2 PN10 NBR- GALVA W1 2000.0-2032.0 |  | 081002 | STRAUB FLEX | 3329.92 | UN
F2160180W2E | FLEX 2 PN16 EPDM-SS W2 180.0-199.0 |  | 081002 | STRAUB FLEX | 485.11 | UN
F2160180W2F | FLEX 2 PN16 FKM-SS W2 180.0-199.0 |  | 081002 | STRAUB FLEX | 709.19 | UN
F2160180W2N | FLEX 2 PN16 NBR-SS W2 180.0-199.0 |  | 081002 | STRAUB FLEX | 485.11 | UN
F2160180W5E | FLEX 2 PN16 EPDM-SS W5 180.0-199.0 |  | 081002 | STRAUB FLEX | 569.48 | UN
F2160180W5F | FLEX 2 PN16 FKM-SS W5 180.0-199.0 |  | 081002 | STRAUB FLEX | 793.55 | UN
F2160180W5N | FLEX 2 PN16 NBR-SS W5 180.0-199.0 |  | 081002 | STRAUB FLEX | 569.48 | UN
F2160200W2E | FLEX 2 PN16 EPDM-SS W2 200.0-224.0 |  | 081002 | STRAUB FLEX | 503.56 | UN
F2160200W2F | FLEX 2 PN16 FKM-SS W2 200.0-224.0 |  | 081002 | STRAUB FLEX | 756.66 | UN
F2160200W2N | FLEX 2 PN16 NBR-SS W2 200.0-224.0 |  | 081002 | STRAUB FLEX | 503.56 | UN
F2160200W5E | FLEX 2 PN16 EPDM-SS W5 200.0-224.0 |  | 081002 | STRAUB FLEX | 587.92 | UN
F2160200W5F | FLEX 2 PN16 FKM-SS W5 200.0-224.0 |  | 081002 | STRAUB FLEX | 841.06 | UN
F2160200W5N | FLEX 2 PN16 NBR-SS W5 200.0-224.0 |  | 081002 | STRAUB FLEX | 587.92 | UN
F2160225W2E | FLEX 2 PN16 EPDM-SS W2 225.0-249.0 |  | 081002 | STRAUB FLEX | 659.13 | UN
F2160225W2F | FLEX 2 PN16 FKM-SS W2 225.0-249.0 |  | 081002 | STRAUB FLEX | 901.66 | UN
F2160225W2N | FLEX 2 PN16 NBR-SS W2 225.0-249.0 |  | 081002 | STRAUB FLEX | 659.13 | UN
F2160225W5E | FLEX 2 PN16 EPDM-SS W5 225.0-249.0 |  | 081002 | STRAUB FLEX | 748.77 | UN
F2160225W5F | FLEX 2 PN16 FKM-SS W5 225.0-249.0 |  | 081002 | STRAUB FLEX | 991.31 | UN
F2160225W5N | FLEX 2 PN16 NBR-SS W5 225.0-249.0 |  | 081002 | STRAUB FLEX | 748.77 | UN
F2160250W2E | FLEX 2 PN16 EPDM-SS W2 250.0-274.0 |  | 081002 | STRAUB FLEX | 680.25 | UN
F2160250W2F | FLEX 2 PN16 FKM-SS W2 250.0-274.0 |  | 081002 | STRAUB FLEX | 964.95 | UN
F2160250W2N | FLEX 2 PN16 NBR-SS W2 250.0-274.0 |  | 081002 | STRAUB FLEX | 680.25 | UN
F2160250W5E | FLEX 2 PN16 EPDM-SS W5 250.0-274.0 |  | 081002 | STRAUB FLEX | 769.86 | UN
F2160250W5F | FLEX 2 PN16 FKM-SS W5 250.0-274.0 |  | 081002 | STRAUB FLEX | 1054.61 | UN
F2160250W5N | FLEX 2 PN16 NBR-SS W5 250.0-274.0 |  | 081002 | STRAUB FLEX | 769.86 | UN
F2160275W1E | FLEX 2 PN16 EPDM-GALVA W1 275.0-299.0 |  | 081002 | STRAUB FLEX | 801.5 | UN
F2160275W1F | FLEX 2 PN16 FKM- GALVA W1 275.0-299.0 |  | 081002 | STRAUB FLEX | 1133.69 | UN
F2160275W1N | FLEX 2 PN16 NBR-GALVA W1 275.0-299.0 |  | 081002 | STRAUB FLEX | 801.5 | UN
F2160275W2E | FLEX 2 PN16 EPDM-SS W2 275.0-299.0 |  | 081002 | STRAUB FLEX | 696.03 | UN
F2160275W2F | FLEX 2 PN16 FKM-SS W2 275.0-299.0 |  | 081002 | STRAUB FLEX | 1025.58 | UN
F2160275W2N | FLEX 2 PN16 NBR-SS W2 275.0-299.0 |  | 081002 | STRAUB FLEX | 696.03 | UN
F2160275W5E | FLEX 2 PN16 EPDM-SS W5 275.0-299.0 |  | 081002 | STRAUB FLEX | 785.68 | UN
F2160275W5F | FLEX 2 PN16 FKM-SS W5 275.0-299.0 |  | 081002 | STRAUB FLEX | 1115.24 | UN
F2160275W5N | FLEX 2 PN16 NBR-SS W5 275.0-299.0 |  | 081002 | STRAUB FLEX | 785.68 | UN
F2160300W1E | FLEX 2 PN16 EPDM-GALVA W1 300.0-324.0 |  | 081002 | STRAUB FLEX | 814.69 | UN
F2160300W1F | FLEX 2 PN16 FKM- GALVA W1 300.0-324.0 |  | 081002 | STRAUB FLEX | 1191.69 | UN
F2160300W1N | FLEX 2 PN16 NBR-GALVA W1 300.0-324.0 |  | 081002 | STRAUB FLEX | 814.69 | UN
F2160300W2E | FLEX 2 PN16 EPDM-SS W2 300.0-324.0 |  | 081002 | STRAUB FLEX | 714.45 | UN
F2160300W2F | FLEX 2 PN16 FKM-SS W2 300.0-324.0 |  | 081002 | STRAUB FLEX | 1091.5 | UN
F2160300W2N | FLEX 2 PN16 NBR-SS W2 300.0-324.0 |  | 081002 | STRAUB FLEX | 714.45 | UN
F2160300W5E | FLEX 2 PN16 EPDM-SS W5 300.0-324.0 |  | 081002 | STRAUB FLEX | 804.11 | UN
F2160300W5F | FLEX 2 PN16 FKM-SS W5 300.0-324.0 |  | 081002 | STRAUB FLEX | 1181.16 | UN
F2160300W5N | FLEX 2 PN16 NBR-SS W5 300.0-324.0 |  | 081002 | STRAUB FLEX | 804.11 | UN
F2160325W1E | FLEX 2 PN16 EPDM-GALVA W1 325.0-349.0 |  | 081002 | STRAUB FLEX | 827.84 | UN
F2160325W1F | FLEX 2 PN16 FKM- GALVA W1 325.0-349.0 |  | 081002 | STRAUB FLEX | 1254.95 | UN
F2160325W1N | FLEX 2 PN16 NBR-GALVA W1 325.0-349.0 |  | 081002 | STRAUB FLEX | 827.84 | UN
F2160325W2E | FLEX 2 PN16 EPDM-SS W2 325.0-349.0 |  | 081002 | STRAUB FLEX | 727.63 | UN
F2160325W2F | FLEX 2 PN16 FKM-SS W2 325.0-349.0 |  | 081002 | STRAUB FLEX | 1154.79 | UN
F2160325W2N | FLEX 2 PN16 NBR-SS W2 325.0-349.0 |  | 081002 | STRAUB FLEX | 727.63 | UN
F2160325W5E | FLEX 2 PN16 EPDM-SS W5 325.0-349.0 |  | 081002 | STRAUB FLEX | 817.29 | UN
F2160325W5F | FLEX 2 PN16 FKM-SS W5 325.0-349.0 |  | 081002 | STRAUB FLEX | 1244.45 | UN
F2160325W5N | FLEX 2 PN16 NBR-SS W5 325.0-349.0 |  | 081002 | STRAUB FLEX | 817.29 | UN
F2160350W1E | FLEX 2 PN16 EPDM-GALVA W1 350.0-374.0 |  | 081002 | STRAUB FLEX | 841.06 | UN
F2160350W1F | FLEX 2 PN16 FKM- GALVA W1 350.0-374.0 |  | 081002 | STRAUB FLEX | 1307.71 | UN
F2160350W1N | FLEX 2 PN16 NBR-GALVA W1 350.0-374.0 |  | 081002 | STRAUB FLEX | 841.06 | UN
F2160350W2E | FLEX 2 PN16 EPDM-SS W2 350.0-374.0 |  | 081002 | STRAUB FLEX | 748.77 | UN
F2160350W2F | FLEX 2 PN16 FKM-SS W2 350.0-374.0 |  | 081002 | STRAUB FLEX | 1215.42 | UN
F2160350W2N | FLEX 2 PN16 NBR-SS W2 350.0-374.0 |  | 081002 | STRAUB FLEX | 748.77 | UN
F2160350W5E | FLEX 2 PN16 EPDM-SS W5 350.0-374.0 |  | 081002 | STRAUB FLEX | 838.4 | UN
F2160350W5F | FLEX 2 PN16 FKM-SS W5 350.0-374.0 |  | 081002 | STRAUB FLEX | 1305.05 | UN
F2160350W5N | FLEX 2 PN16 NBR-SS W5 350.0-374.0 |  | 081002 | STRAUB FLEX | 838.4 | UN
F2160375W1E | FLEX 2 PN16 EPDM-GALVA W1 375.0-399.0 |  | 081002 | STRAUB FLEX | 854.24 | UN
F2160375W1F | FLEX 2 PN16 FKM- GALVA W1 375.0-399.0 |  | 081002 | STRAUB FLEX | 1370.97 | UN
F2160375W1N | FLEX 2 PN16 NBR-GALVA W1 375.0-399.0 |  | 081002 | STRAUB FLEX | 854.24 | UN
F2160375W2E | FLEX 2 PN16 EPDM-SS W2 375.0-399.0 |  | 081002 | STRAUB FLEX | 761.95 | UN
F2160375W2F | FLEX 2 PN16 FKM-SS W2 375.0-399.0 |  | 081002 | STRAUB FLEX | 1278.71 | UN
F2160375W2N | FLEX 2 PN16 NBR-SS W2 375.0-399.0 |  | 081002 | STRAUB FLEX | 761.95 | UN
F2160375W5E | FLEX 2 PN16 EPDM-SS W5 375.0-399.0 |  | 081002 | STRAUB FLEX | 851.6 | UN
F2160375W5F | FLEX 2 PN16 FKM-SS W5 375.0-399.0 |  | 081002 | STRAUB FLEX | 1368.34 | UN
F2160375W5N | FLEX 2 PN16 NBR-SS W5 375.0-399.0 |  | 081002 | STRAUB FLEX | 851.6 | UN
F2160400W1E | FLEX 2 PN16 EPDM-GALVA W1 400.0-424.0 |  | 081002 | STRAUB FLEX | 872.66 | UN
F2160400W1F | FLEX 2 PN16 FKM- GALVA W1 400.0-424.0 |  | 081002 | STRAUB FLEX | 1434.24 | UN
F2160400W1N | FLEX 2 PN16 NBR-GALVA W1 400.0-424.0 |  | 081002 | STRAUB FLEX | 872.66 | UN
F2160400W2E | FLEX 2 PN16 EPDM-SS W2 400.0-424.0 |  | 081002 | STRAUB FLEX | 780.4 | UN
F2160400W2F | FLEX 2 PN16 FKM-SS W2 400.0-424.0 |  | 081002 | STRAUB FLEX | 1341.96 | UN
F2160400W2N | FLEX 2 PN16 NBR-SS W2 400.0-424.0 |  | 081002 | STRAUB FLEX | 780.4 | UN
F2160400W5E | FLEX 2 PN16 EPDM-SS W5 400.0-424.0 |  | 081002 | STRAUB FLEX | 870.05 | UN
F2160400W5F | FLEX 2 PN16 FKM-SS W5 400.0-424.0 |  | 081002 | STRAUB FLEX | 1431.61 | UN
F2160400W5N | FLEX 2 PN16 NBR-SS W5 400.0-424.0 |  | 081002 | STRAUB FLEX | 870.05 | UN
F2160425W1E | FLEX 2 PN16 EPDM-GALVA W1 425.0-449.0 |  | 081002 | STRAUB FLEX | 885.87 | UN
F2160425W1F | FLEX 2 PN16 FKM- GALVA W1 425.0-449.0 |  | 081002 | STRAUB FLEX | 1484.36 | UN
F2160425W1N | FLEX 2 PN16 NBR-GALVA W1 425.0-449.0 |  | 081002 | STRAUB FLEX | 885.87 | UN
F2160425W5E | FLEX 2 PN16 EPDM-SS W5 425.0-449.0 |  | 081002 | STRAUB FLEX | 2082.66 | UN
F2160425W5F | FLEX 2 PN16 FKM-SS W5 425.0-449.0 |  | 081002 | STRAUB FLEX | 3394.4 | UN
F2160425W5N | FLEX 2 PN16 NBR-SS W5 425.0-449.0 |  | 081002 | STRAUB FLEX | 2082.66 | UN
F2160450W1E | FLEX 2 PN16 EPDM-GALVA W1 450.0-474.0 |  | 081002 | STRAUB FLEX | 899.06 | UN
F2160450W1F | FLEX 2 PN16 FKM- GALVA W1 450.0-474.0 |  | 081002 | STRAUB FLEX | 1539.72 | UN
F2160450W1N | FLEX 2 PN16 NBR-GALVA W1 450.0-474.0 |  | 081002 | STRAUB FLEX | 899.06 | UN
F2160450W5E | FLEX 2 PN16 EPDM-SS W5 450.0-474.0 |  | 081002 | STRAUB FLEX | 2106.56 | UN
F2160450W5F | FLEX 2 PN16 FKM-SS W5 450.0-474.0 |  | 081002 | STRAUB FLEX | 3466.11 | UN
F2160450W5N | FLEX 2 PN16 NBR-SS W5 450.0-474.0 |  | 081002 | STRAUB FLEX | 2106.56 | UN
F2160475W1E | FLEX 2 PN16 EPDM-GALVA W1 475.0-499.0 |  | 081002 | STRAUB FLEX | 914.87 | UN
F2160475W1F | FLEX 2 PN16 FKM- GALVA W1 475.0-499.0 |  | 081002 | STRAUB FLEX | 1595.06 | UN
F2160475W1N | FLEX 2 PN16 NBR-GALVA W1 475.0-499.0 |  | 081002 | STRAUB FLEX | 914.87 | UN
F2160475W5E | FLEX 2 PN16 EPDM-SS W5 475.0-499.0 |  | 081002 | STRAUB FLEX | 2124.5 | UN
F2160475W5F | FLEX 2 PN16 FKM-SS W5 475.0-499.0 |  | 081002 | STRAUB FLEX | 3531.83 | UN
F2160475W5N | FLEX 2 PN16 NBR-SS W5 475.0-499.0 |  | 081002 | STRAUB FLEX | 2124.5 | UN
F2160500W1E | FLEX 2 PN16 EPDM-GALVA W1 500.0-524.0 |  | 081002 | STRAUB FLEX | 925.42 | UN
F2160500W1F | FLEX 2 PN16 FKM- GALVA W1 500.0-524.0 |  | 081002 | STRAUB FLEX | 1647.81 | UN
F2160500W1N | FLEX 2 PN16 NBR-GALVA W1 500.0-524.0 |  | 081002 | STRAUB FLEX | 925.42 | UN
F2160500W5E | FLEX 2 PN16 EPDM-SS W5 500.0-524.0 |  | 081002 | STRAUB FLEX | 2142.42 | UN
F2160500W5F | FLEX 2 PN16 FKM-SS W5 500.0-524.0 |  | 081002 | STRAUB FLEX | 3603.56 | UN
F2160500W5N | FLEX 2 PN16 NBR-SS W5 500.0-524.0 |  | 081002 | STRAUB FLEX | 2142.42 | UN
F2160525W1E | FLEX 2 PN16 EPDM-GALVA W1 525.0-549.0 |  | 081002 | STRAUB FLEX | 946.5 | UN
F2160525W1F | FLEX 2 PN16 FKM- GALVA W1 525.0-549.0 |  | 081002 | STRAUB FLEX | 1708.45 | UN
F2160525W1N | FLEX 2 PN16 NBR-GALVA W1 525.0-549.0 |  | 081002 | STRAUB FLEX | 946.5 | UN
F2160525W5E | FLEX 2 PN16 EPDM-SS W5 525.0-549.0 |  | 081002 | STRAUB FLEX | 2160.34 | UN
F2160525W5F | FLEX 2 PN16 FKM-SS W5 525.0-549.0 |  | 081002 | STRAUB FLEX | 3672.29 | UN
F2160525W5N | FLEX 2 PN16 NBR-SS W5 525.0-549.0 |  | 081002 | STRAUB FLEX | 2160.34 | UN
F2160550W1E | FLEX 2 PN16 EPDM-GALVA W1 550.0-574.0 |  | 081002 | STRAUB FLEX | 972.85 | UN
F2160550W1F | FLEX 2 PN16 FKM- GALVA W1 550.0-574.0 |  | 081002 | STRAUB FLEX | 1777 | UN
F2160550W1N | FLEX 2 PN16 NBR-GALVA W1 550.0-574.0 |  | 081002 | STRAUB FLEX | 972.85 | UN
F2160550W5E | FLEX 2 PN16 EPDM-SS W5 550.0-574.0 |  | 081002 | STRAUB FLEX | 2178.26 | UN
F2160550W5F | FLEX 2 PN16 FKM-SS W5 550.0-574.0 |  | 081002 | STRAUB FLEX | 3738 | UN
F2160550W5N | FLEX 2 PN16 NBR-SS W5 550.0-574.0 |  | 081002 | STRAUB FLEX | 2178.26 | UN
F2160575W1E | FLEX 2 PN16 EPDM-GALVA W1 575.0-599.0 |  | 081002 | STRAUB FLEX | 993.97 | UN
F2160575W1F | FLEX 2 PN16 FKM- GALVA W1 575.0-599.0 |  | 081002 | STRAUB FLEX | 1834.98 | UN
F2160575W1N | FLEX 2 PN16 NBR-GALVA W1 575.0-599.0 |  | 081002 | STRAUB FLEX | 993.97 | UN
F2160575W5E | FLEX 2 PN16 EPDM-SS W5 575.0-599.0 |  | 081002 | STRAUB FLEX | 2196.21 | UN
F2160575W5F | FLEX 2 PN16 FKM-SS W5 575.0-599.0 |  | 081002 | STRAUB FLEX | 3809.74 | UN
F2160575W5N | FLEX 2 PN16 NBR-SS W5 575.0-599.0 |  | 081002 | STRAUB FLEX | 2196.21 | UN
F2160600W1E | FLEX 2 PN16 EPDM-GALVA W1 600.0-624.0 |  | 081002 | STRAUB FLEX | 1051.97 | UN
F2160600W1F | FLEX 2 PN16 FKM- GALVA W1 600.0-624.0 |  | 081002 | STRAUB FLEX | 1893.01 | UN
F2160600W1N | FLEX 2 PN16 NBR-GALVA W1 600.0-624.0 |  | 081002 | STRAUB FLEX | 1051.97 | UN
F2160600W5E | FLEX 2 PN16 EPDM-SS W5 600.0-624.0 |  | 081002 | STRAUB FLEX | 2261.92 | UN
F2160600W5F | FLEX 2 PN16 FKM-SS W5 600.0-624.0 |  | 081002 | STRAUB FLEX | 3923.29 | UN
F2160600W5N | FLEX 2 PN16 NBR-SS W5 600.0-624.0 |  | 081002 | STRAUB FLEX | 2261.92 | UN
F2160625W1E | FLEX 2 PN16 EPDM-GALVA W1 625.0-649.0 |  | 081002 | STRAUB FLEX | 1555.51 | UN
F2160625W1F | FLEX 2 PN16 FKM- GALVA W1 625.0-649.0 |  | 081002 | STRAUB FLEX | 2446.66 | UN
F2160625W1N | FLEX 2 PN16 NBR-GALVA W1 625.0-649.0 |  | 081002 | STRAUB FLEX | 1555.51 | UN
F2160625W5E | FLEX 2 PN16 EPDM-SS W5 625.0-649.0 |  | 081002 | STRAUB FLEX | 2279.84 | UN
F2160625W5F | FLEX 2 PN16 FKM-SS W5 625.0-649.0 |  | 081002 | STRAUB FLEX | 3995.03 | UN
F2160625W5N | FLEX 2 PN16 NBR-SS W5 625.0-649.0 |  | 081002 | STRAUB FLEX | 2279.84 | UN
F2160650W1E | FLEX 2 PN16 EPDM-GALVA W1 650.0-674.0 |  | 081002 | STRAUB FLEX | 1589.79 | UN
F2160650W1F | FLEX 2 PN16 FKM- GALVA W1 650.0-674.0 |  | 081002 | STRAUB FLEX | 2517.87 | UN
F2160650W1N | FLEX 2 PN16 NBR-GALVA W1 650.0-674.0 |  | 081002 | STRAUB FLEX | 1589.79 | UN
F2160650W5E | FLEX 2 PN16 EPDM-SS W5 650.0-674.0 |  | 081002 | STRAUB FLEX | 2300.79 | UN
F2160650W5F | FLEX 2 PN16 FKM-SS W5 650.0-674.0 |  | 081002 | STRAUB FLEX | 4066.72 | UN
F2160650W5N | FLEX 2 PN16 NBR-SS W5 650.0-674.0 |  | 081002 | STRAUB FLEX | 2300.79 | UN
F2160675W1E | FLEX 2 PN16 EPDM-GALVA W1 675.0-699.0 |  | 081002 | STRAUB FLEX | 1618.82 | UN
F2160675W1F | FLEX 2 PN16 FKM- GALVA W1 675.0-699.0 |  | 081002 | STRAUB FLEX | 2583.77 | UN
F2160675W1N | FLEX 2 PN16 NBR-GALVA W1 675.0-699.0 |  | 081002 | STRAUB FLEX | 1618.82 | UN
F2160675W5E | FLEX 2 PN16 EPDM-SS W5 675.0-699.0 |  | 081002 | STRAUB FLEX | 2324.67 | UN
F2160675W5F | FLEX 2 PN16 FKM-SS W5 675.0-699.0 |  | 081002 | STRAUB FLEX | 4135.43 | UN
F2160675W5N | FLEX 2 PN16 NBR-SS W5 675.0-699.0 |  | 081002 | STRAUB FLEX | 2324.67 | UN
F2160700W1E | FLEX 2 PN16 EPDM-GALVA W1 700.0-724.0 |  | 081002 | STRAUB FLEX | 1650.43 | UN
F2160700W1F | FLEX 2 PN16 FKM- GALVA W1 700.0-724.0 |  | 081002 | STRAUB FLEX | 2652.34 | UN
F2160700W1N | FLEX 2 PN16 NBR-GALVA W1 700.0-724.0 |  | 081002 | STRAUB FLEX | 1650.43 | UN
F2160700W5E | FLEX 2 PN16 EPDM-SS W5 700.0-724.0 |  | 081002 | STRAUB FLEX | 2387.43 | UN
F2160700W5F | FLEX 2 PN16 FKM-SS W5 700.0-724.0 |  | 081002 | STRAUB FLEX | 4248.98 | UN
F2160700W5N | FLEX 2 PN16 NBR-SS W5 700.0-724.0 |  | 081002 | STRAUB FLEX | 2387.43 | UN
F2160725W1E | FLEX 2 PN16 EPDM-GALVA W1 725.0-749.0 |  | 081002 | STRAUB FLEX | 1684.69 | UN
F2160725W1F | FLEX 2 PN16 FKM- GALVA W1 725.0-749.0 |  | 081002 | STRAUB FLEX | 2720.87 | UN
F2160725W1N | FLEX 2 PN16 NBR-GALVA W1 725.0-749.0 |  | 081002 | STRAUB FLEX | 1684.69 | UN
F2160725W5E | FLEX 2 PN16 EPDM-SS W5 725.0-749.0 |  | 081002 | STRAUB FLEX | 2408.37 | UN
F2160725W5F | FLEX 2 PN16 FKM-SS W5 725.0-749.0 |  | 081002 | STRAUB FLEX | 4320.66 | UN
F2160725W5N | FLEX 2 PN16 NBR-SS W5 725.0-749.0 |  | 081002 | STRAUB FLEX | 2408.37 | UN
F2160750W1E | FLEX 2 PN16 EPDM-GALVA W1 750.0-799.0 |  | 081002 | STRAUB FLEX | 1711.11 | UN
F2160750W1F | FLEX 2 PN16 FKM- GALVA W1 750.0-799.0 |  | 081002 | STRAUB FLEX | 2786.79 | UN
F2160750W1N | FLEX 2 PN16 NBR-GALVA W1 750.0-799.0 |  | 081002 | STRAUB FLEX | 1711.11 | UN
F2160750W5E | FLEX 2 PN16 EPDM-SS W5 750.0-799.0 |  | 081002 | STRAUB FLEX | 2444.21 | UN
F2160750W5F | FLEX 2 PN16 FKM-SS W5 750.0-799.0 |  | 081002 | STRAUB FLEX | 4458.14 | UN
F2160750W5N | FLEX 2 PN16 NBR-SS W5 750.0-799.0 |  | 081002 | STRAUB FLEX | 2444.21 | UN
F2160800W1E | FLEX 2 PN16 EPDM-GALVA W1 800.0-849.0 |  | 081002 | STRAUB FLEX | 1782.27 | UN
F2160800W1F | FLEX 2 PN16 FKM- GALVA W1 800.0-849.0 |  | 081002 | STRAUB FLEX | 2852.69 | UN
F2160800W1N | FLEX 2 PN16 NBR-GALVA W1 800.0-849.0 |  | 081002 | STRAUB FLEX | 1782.27 | UN
F2160800W5E | FLEX 2 PN16 EPDM-SS W5 800.0-849.0 |  | 081002 | STRAUB FLEX | 2486.01 | UN
F2160800W5F | FLEX 2 PN16 FKM-SS W5 800.0-849.0 |  | 081002 | STRAUB FLEX | 4601.56 | UN
F2160800W5N | FLEX 2 PN16 NBR-SS W5 800.0-849.0 |  | 081002 | STRAUB FLEX | 2486.01 | UN
F2160850W1E | FLEX 2 PN16 EPDM-GALVA W1 850.0-899.0 |  | 081002 | STRAUB FLEX | 1840.29 | UN
F2160850W1F | FLEX 2 PN16 FKM- GALVA W1 850.0-899.0 |  | 081002 | STRAUB FLEX | 2918.59 | UN
F2160850W1N | FLEX 2 PN16 NBR-GALVA W1 850.0-899.0 |  | 081002 | STRAUB FLEX | 1840.29 | UN
F2160900W1E | FLEX 2 PN16 EPDM-GALVA W1 900.0-949.0 |  | 081002 | STRAUB FLEX | 1906.19 | UN
F2160900W1F | FLEX 2 PN16 FKM- GALVA W1 900.0-949.0 |  | 081002 | STRAUB FLEX | 3058.32 | UN
F2160900W1N | FLEX 2 PN16 NBR-GALVA W1 900.0-949.0 |  | 081002 | STRAUB FLEX | 1906.19 | UN
F2160950W1E | FLEX 2 PN16 EPDM-GALVA W1 950.0-999.0 |  | 081002 | STRAUB FLEX | 1969.45 | UN
F2160950W1F | FLEX 2 PN16 FKM- GALVA W1 950.0-999.0 |  | 081002 | STRAUB FLEX | 3198.06 | UN
F2160950W1N | FLEX 2 PN16 NBR-GALVA W1 950.0-999.0 |  | 081002 | STRAUB FLEX | 1969.45 | UN
F2161000W1E | FLEX 2 PN16 EPDM-GALVA W1 1000.0-1049.0 |  | 081002 | STRAUB FLEX | 2027.45 | UN
F2161000W1F | FLEX 2 PN16 FKM- GALVA W1 1000.0-1049.0 |  | 081002 | STRAUB FLEX | 3332.53 | UN
F2161000W1N | FLEX 2 PN16 NBR-GALVA W1 1000.0-1049.0 |  | 081002 | STRAUB FLEX | 2027.45 | UN
F2161050W1E | FLEX 2 PN16 EPDM-GALVA W1 1050.0-1099.0 |  | 081002 | STRAUB FLEX | 2098.61 | UN
F2161050W1F | FLEX 2 PN16 FKM- GALVA W1 1050.0-1099.0 |  | 081002 | STRAUB FLEX | 3461.72 | UN
F2161050W1N | FLEX 2 PN16 NBR-GALVA W1 1050.0-1099.0 |  | 081002 | STRAUB FLEX | 2098.61 | UN
F2161100W1E | FLEX 2 PN16 EPDM-GALVA W1 1100.0-1149.0 |  | 081002 | STRAUB FLEX | 2159.29 | UN
F2161100W1F | FLEX 2 PN16 FKM- GALVA W1 1100.0-1149.0 |  | 081002 | STRAUB FLEX | 3577.72 | UN
F2161100W1N | FLEX 2 PN16 NBR-GALVA W1 1100.0-1149.0 |  | 081002 | STRAUB FLEX | 2159.29 | UN
F2161150W1E | FLEX 2 PN16 EPDM-GALVA W1 1150.0-1199.0 |  | 081002 | STRAUB FLEX | 2222.55 | UN
F2161150W1F | FLEX 2 PN16 FKM- GALVA W1 1150.0-1199.0 |  | 081002 | STRAUB FLEX | 3699.01 | UN
F2161150W1N | FLEX 2 PN16 NBR-GALVA W1 1150.0-1199.0 |  | 081002 | STRAUB FLEX | 2222.55 | UN
F2161200W1E | FLEX 2 PN16 EPDM-GALVA W1 1200.0-1249.0 |  | 081002 | STRAUB FLEX | 2285.85 | UN
F2161200W1F | FLEX 2 PN16 FKM- GALVA W1 1200.0-1249.0 |  | 081002 | STRAUB FLEX | 3822.93 | UN
F2161200W1N | FLEX 2 PN16 NBR-GALVA W1 1200.0-1249.0 |  | 081002 | STRAUB FLEX | 2285.85 | UN
F2161250W1E | FLEX 2 PN16 EPDM-GALVA W1 1250.0-1299.0 |  | 081002 | STRAUB FLEX | 2351.74 | UN
F2161250W1F | FLEX 2 PN16 FKM- GALVA W1 1250.0-1299.0 |  | 081002 | STRAUB FLEX | 3949.47 | UN
F2161250W1N | FLEX 2 PN16 NBR-GALVA W1 1250.0-1299.0 |  | 081002 | STRAUB FLEX | 2351.74 | UN
F2161300W1E | FLEX 2 PN16 EPDM-GALVA W1 1300.0-1349.0 |  | 081002 | STRAUB FLEX | 2417.66 | UN
F2161300W1F | FLEX 2 PN16 FKM- GALVA W1 1300.0-1349.0 |  | 081002 | STRAUB FLEX | 4073.4 | UN
F2161300W1N | FLEX 2 PN16 NBR-GALVA W1 1300.0-1349.0 |  | 081002 | STRAUB FLEX | 2417.66 | UN
F2161350W1E | FLEX 2 PN16 EPDM-GALVA W1 1350.0-1399.0 |  | 081002 | STRAUB FLEX | 2480.93 | UN
F2161350W1F | FLEX 2 PN16 FKM- GALVA W1 1350.0-1399.0 |  | 081002 | STRAUB FLEX | 4197.29 | UN
F2161350W1N | FLEX 2 PN16 NBR-GALVA W1 1350.0-1399.0 |  | 081002 | STRAUB FLEX | 2480.93 | UN
F2161400W1E | FLEX 2 PN16 EPDM-GALVA W1 1400.0-1449.0 |  | 081002 | STRAUB FLEX | 2546.85 | UN
F2161400W1F | FLEX 2 PN16 FKM- GALVA W1 1400.0-1449.0 |  | 081002 | STRAUB FLEX | 4326.5 | UN
F2161400W1N | FLEX 2 PN16 NBR-GALVA W1 1400.0-1449.0 |  | 081002 | STRAUB FLEX | 2546.85 | UN
F2161450W1E | FLEX 2 PN16 EPDM-GALVA W1 1450.0-1499.0 |  | 081002 | STRAUB FLEX | 2612.77 | UN
F2161450W1F | FLEX 2 PN16 FKM- GALVA W1 1450.0-1499.0 |  | 081002 | STRAUB FLEX | 4450.4 | UN
F2161450W1N | FLEX 2 PN16 NBR-GALVA W1 1450.0-1499.0 |  | 081002 | STRAUB FLEX | 2612.77 | UN
F2200180W2E | FLEX 2 PN20 EPDM-SS W2 180.0-199.0 |  | 081002 | STRAUB FLEX | 624.84 | UN
F2200180W2F | FLEX 2 PN20 FKM-SS W2 180.0-199.0 |  | 081002 | STRAUB FLEX | 785.68 | UN
F2200180W2N | FLEX 2 PN20 NBR-SS W2 180.0-199.0 |  | 081002 | STRAUB FLEX | 624.84 | UN
F2200180W5E | FLEX 2 PN20 EPDM-SS W5 180.0-199.0 |  | 081002 | STRAUB FLEX | 714.45 | UN
F2200180W5F | FLEX 2 PN20 FKM-SS W5 180.0-199.0 |  | 081002 | STRAUB FLEX | 875.31 | UN
F2200180W5N | FLEX 2 PN20 NBR-SS W5 180.0-199.0 |  | 081002 | STRAUB FLEX | 714.45 | UN
F2200200W2E | FLEX 2 PN20 EPDM-SS W2 200.0-224.0 |  | 081002 | STRAUB FLEX | 643.3 | UN
F2200200W2F | FLEX 2 PN20 FKM-SS W2 200.0-224.0 |  | 081002 | STRAUB FLEX | 838.4 | UN
F2200200W2N | FLEX 2 PN20 NBR-SS W2 200.0-224.0 |  | 081002 | STRAUB FLEX | 643.3 | UN
F2200200W5E | FLEX 2 PN20 EPDM-SS W5 200.0-224.0 |  | 081002 | STRAUB FLEX | 732.95 | UN
F2200200W5F | FLEX 2 PN20 FKM-SS W5 200.0-224.0 |  | 081002 | STRAUB FLEX | 928.05 | UN
F2200200W5N | FLEX 2 PN20 NBR-SS W5 200.0-224.0 |  | 081002 | STRAUB FLEX | 732.95 | UN
F2200225W2E | FLEX 2 PN20 EPDM-SS W2 225.0-249.0 |  | 081002 | STRAUB FLEX | 659.13 | UN
F2200225W2F | FLEX 2 PN20 FKM-SS W2 225.0-249.0 |  | 081002 | STRAUB FLEX | 901.66 | UN
F2200225W2N | FLEX 2 PN20 NBR-SS W2 225.0-249.0 |  | 081002 | STRAUB FLEX | 659.13 | UN
F2200225W5E | FLEX 2 PN20 EPDM-SS W5 225.0-249.0 |  | 081002 | STRAUB FLEX | 748.77 | UN
F2200225W5F | FLEX 2 PN20 FKM-SS W5 225.0-249.0 |  | 081002 | STRAUB FLEX | 991.31 | UN
F2200225W5N | FLEX 2 PN20 NBR-SS W5 225.0-249.0 |  | 081002 | STRAUB FLEX | 748.77 | UN
F2200250W2E | FLEX 2 PN20 EPDM-SS W2 250.0-274.0 |  | 081002 | STRAUB FLEX | 680.25 | UN
F2200250W2F | FLEX 2 PN20 FKM-SS W2 250.0-274.0 |  | 081002 | STRAUB FLEX | 964.95 | UN
F2200250W2N | FLEX 2 PN20 NBR-SS W2 250.0-274.0 |  | 081002 | STRAUB FLEX | 680.25 | UN
F2200250W5E | FLEX 2 PN20 EPDM-SS W5 250.0-274.0 |  | 081002 | STRAUB FLEX | 769.86 | UN
F2200250W5F | FLEX 2 PN20 FKM-SS W5 250.0-274.0 |  | 081002 | STRAUB FLEX | 1054.61 | UN
F2200250W5N | FLEX 2 PN20 NBR-SS W5 250.0-274.0 |  | 081002 | STRAUB FLEX | 769.86 | UN
F2200275W1E | FLEX 2 PN20 EPDM-GALVA W1 275.0-299.0 |  | 081002 | STRAUB FLEX | 801.5 | UN
F2200275W1F | FLEX 2 PN20 FKM- GALVA W1 275.0-299.0 |  | 081002 | STRAUB FLEX | 1133.69 | UN
F2200275W1N | FLEX 2 PN20 NBR-GALVA W1 275.0-299.0 |  | 081002 | STRAUB FLEX | 801.5 | UN
F2200275W2E | FLEX 2 PN20 EPDM-SS W2 275.0-299.0 |  | 081002 | STRAUB FLEX | 696.03 | UN
F2200275W2F | FLEX 2 PN20 FKM-SS W2 275.0-299.0 |  | 081002 | STRAUB FLEX | 1025.58 | UN
F2200275W2N | FLEX 2 PN20 NBR-SS W2 275.0-299.0 |  | 081002 | STRAUB FLEX | 696.03 | UN
F2200275W5E | FLEX 2 PN20 EPDM-SS W5 275.0-299.0 |  | 081002 | STRAUB FLEX | 785.68 | UN
F2200275W5F | FLEX 2 PN20 FKM-SS W5 275.0-299.0 |  | 081002 | STRAUB FLEX | 1115.24 | UN
F2200275W5N | FLEX 2 PN20 NBR-SS W5 275.0-299.0 |  | 081002 | STRAUB FLEX | 785.68 | UN
F2200300W1E | FLEX 2 PN20 EPDM-GALVA W1 300.0-324.0 |  | 081002 | STRAUB FLEX | 814.69 | UN
F2200300W1F | FLEX 2 PN20 FKM- GALVA W1 300.0-324.0 |  | 081002 | STRAUB FLEX | 1191.69 | UN
F2200300W1N | FLEX 2 PN20 NBR-GALVA W1 300.0-324.0 |  | 081002 | STRAUB FLEX | 814.69 | UN
F2200300W2E | FLEX 2 PN20 EPDM-SS W2 300.0-324.0 |  | 081002 | STRAUB FLEX | 714.45 | UN
F2200300W2F | FLEX 2 PN20 FKM-SS W2 300.0-324.0 |  | 081002 | STRAUB FLEX | 1091.5 | UN
F2200300W2N | FLEX 2 PN20 NBR-SS W2 300.0-324.0 |  | 081002 | STRAUB FLEX | 714.45 | UN
F2200300W5E | FLEX 2 PN20 EPDM-SS W5 300.0-324.0 |  | 081002 | STRAUB FLEX | 804.11 | UN
F2200300W5F | FLEX 2 PN20 FKM-SS W5 300.0-324.0 |  | 081002 | STRAUB FLEX | 1181.16 | UN
F2200300W5N | FLEX 2 PN20 NBR-SS W5 300.0-324.0 |  | 081002 | STRAUB FLEX | 804.11 | UN
F2200325W1E | FLEX 2 PN20 EPDM-GALVA W1 325.0-349.0 |  | 081002 | STRAUB FLEX | 827.84 | UN
F2200325W1F | FLEX 2 PN20 FKM- GALVA W1 325.0-349.0 |  | 081002 | STRAUB FLEX | 1254.95 | UN
F2200325W1N | FLEX 2 PN20 NBR-GALVA W1 325.0-349.0 |  | 081002 | STRAUB FLEX | 827.84 | UN
F2200325W5E | FLEX 2 PN20 EPDM-SS W5 325.0-349.0 |  | 081002 | STRAUB FLEX | 2010.93 | UN
F2200325W5F | FLEX 2 PN20 FKM-SS W5 325.0-349.0 |  | 081002 | STRAUB FLEX | 3116.53 | UN
F2200325W5N | FLEX 2 PN20 NBR-SS W5 325.0-349.0 |  | 081002 | STRAUB FLEX | 2010.93 | UN
F2200350W1E | FLEX 2 PN20 EPDM-GALVA W1 350.0-374.0 |  | 081002 | STRAUB FLEX | 841.06 | UN
F2200350W1F | FLEX 2 PN20 FKM- GALVA W1 350.0-374.0 |  | 081002 | STRAUB FLEX | 1307.71 | UN
F2200350W1N | FLEX 2 PN20 NBR-GALVA W1 350.0-374.0 |  | 081002 | STRAUB FLEX | 841.06 | UN
F2200350W5E | FLEX 2 PN20 EPDM-SS W5 350.0-374.0 |  | 081002 | STRAUB FLEX | 2025.88 | UN
F2200350W5F | FLEX 2 PN20 FKM-SS W5 350.0-374.0 |  | 081002 | STRAUB FLEX | 3185.24 | UN
F2200350W5N | FLEX 2 PN20 NBR-SS W5 350.0-374.0 |  | 081002 | STRAUB FLEX | 2025.88 | UN
F2200375W1E | FLEX 2 PN20 EPDM-GALVA W1 375.0-399.0 |  | 081002 | STRAUB FLEX | 854.24 | UN
F2200375W1F | FLEX 2 PN20 FKM- GALVA W1 375.0-399.0 |  | 081002 | STRAUB FLEX | 1370.97 | UN
F2200375W1N | FLEX 2 PN20 NBR-GALVA W1 375.0-399.0 |  | 081002 | STRAUB FLEX | 854.24 | UN
F2200375W5E | FLEX 2 PN20 EPDM-SS W5 375.0-399.0 |  | 081002 | STRAUB FLEX | 2049.79 | UN
F2200375W5F | FLEX 2 PN20 FKM-SS W5 375.0-399.0 |  | 081002 | STRAUB FLEX | 3259.93 | UN
F2200375W5N | FLEX 2 PN20 NBR-SS W5 375.0-399.0 |  | 081002 | STRAUB FLEX | 2049.79 | UN
F2200400W1E | FLEX 2 PN20 EPDM-GALVA W1 400.0-424.0 |  | 081002 | STRAUB FLEX | 872.66 | UN
F2200400W1F | FLEX 2 PN20 FKM- GALVA W1 400.0-424.0 |  | 081002 | STRAUB FLEX | 1434.24 | UN
F2200400W1N | FLEX 2 PN20 NBR-GALVA W1 400.0-424.0 |  | 081002 | STRAUB FLEX | 872.66 | UN
F2200400W5E | FLEX 2 PN20 EPDM-SS W5 400.0-424.0 |  | 081002 | STRAUB FLEX | 2064.72 | UN
F2200400W5F | FLEX 2 PN20 FKM-SS W5 400.0-424.0 |  | 081002 | STRAUB FLEX | 3325.68 | UN
F2200400W5N | FLEX 2 PN20 NBR-SS W5 400.0-424.0 |  | 081002 | STRAUB FLEX | 2064.72 | UN
F2200425W1E | FLEX 2 PN20 EPDM-GALVA W1 425.0-449.0 |  | 081002 | STRAUB FLEX | 885.87 | UN
F2200425W1F | FLEX 2 PN20 FKM- GALVA W1 425.0-449.0 |  | 081002 | STRAUB FLEX | 1484.36 | UN
F2200425W1N | FLEX 2 PN20 NBR-GALVA W1 425.0-449.0 |  | 081002 | STRAUB FLEX | 885.87 | UN
F2200425W5E | FLEX 2 PN20 EPDM-SS W5 425.0-449.0 |  | 081002 | STRAUB FLEX | 2082.66 | UN
F2200425W5F | FLEX 2 PN20 FKM-SS W5 425.0-449.0 |  | 081002 | STRAUB FLEX | 3394.4 | UN
F2200425W5N | FLEX 2 PN20 NBR-SS W5 425.0-449.0 |  | 081002 | STRAUB FLEX | 2082.66 | UN
F2200450W1E | FLEX 2 PN20 EPDM-GALVA W1 450.0-474.0 |  | 081002 | STRAUB FLEX | 899.06 | UN
F2200450W1F | FLEX 2 PN20 FKM- GALVA W1 450.0-474.0 |  | 081002 | STRAUB FLEX | 1539.72 | UN
F2200450W1N | FLEX 2 PN20 NBR-GALVA W1 450.0-474.0 |  | 081002 | STRAUB FLEX | 899.06 | UN
F2200450W5E | FLEX 2 PN20 EPDM-SS W5 450.0-474.0 |  | 081002 | STRAUB FLEX | 2106.56 | UN
F2200450W5F | FLEX 2 PN20 FKM-SS W5 450.0-474.0 |  | 081002 | STRAUB FLEX | 3466.11 | UN
F2200450W5N | FLEX 2 PN20 NBR-SS W5 450.0-474.0 |  | 081002 | STRAUB FLEX | 2106.56 | UN
F2200475W1E | FLEX 2 PN20 EPDM-GALVA W1 475.0-499.0 |  | 081002 | STRAUB FLEX | 1326.14 | UN
F2200475W1F | FLEX 2 PN20 FKM- GALVA W1 475.0-499.0 |  | 081002 | STRAUB FLEX | 2003.72 | UN
F2200475W1N | FLEX 2 PN20 NBR-GALVA W1 475.0-499.0 |  | 081002 | STRAUB FLEX | 1326.14 | UN
F2200475W5E | FLEX 2 PN20 EPDM-SS W5 475.0-499.0 |  | 081002 | STRAUB FLEX | 2124.5 | UN
F2200475W5F | FLEX 2 PN20 FKM-SS W5 475.0-499.0 |  | 081002 | STRAUB FLEX | 3531.83 | UN
F2200475W5N | FLEX 2 PN20 NBR-SS W5 475.0-499.0 |  | 081002 | STRAUB FLEX | 2124.5 | UN
F2200500W1E | FLEX 2 PN20 EPDM-GALVA W1 500.0-524.0 |  | 081002 | STRAUB FLEX | 1341.96 | UN
F2200500W1F | FLEX 2 PN20 FKM- GALVA W1 500.0-524.0 |  | 081002 | STRAUB FLEX | 2064.4 | UN
F2200500W1N | FLEX 2 PN20 NBR-GALVA W1 500.0-524.0 |  | 081002 | STRAUB FLEX | 1341.96 | UN
F2200500W5E | FLEX 2 PN20 EPDM-SS W5 500.0-524.0 |  | 081002 | STRAUB FLEX | 2142.42 | UN
F2200500W5F | FLEX 2 PN20 FKM-SS W5 500.0-524.0 |  | 081002 | STRAUB FLEX | 3603.56 | UN
F2200500W5N | FLEX 2 PN20 NBR-SS W5 500.0-524.0 |  | 081002 | STRAUB FLEX | 2142.42 | UN
F2200525W1E | FLEX 2 PN20 EPDM-GALVA W1 525.0-549.0 |  | 081002 | STRAUB FLEX | 1370.97 | UN
F2200525W1F | FLEX 2 PN20 FKM- GALVA W1 525.0-549.0 |  | 081002 | STRAUB FLEX | 2132.9 | UN
F2200525W1N | FLEX 2 PN20 NBR-GALVA W1 525.0-549.0 |  | 081002 | STRAUB FLEX | 1370.97 | UN
F2200525W5E | FLEX 2 PN20 EPDM-SS W5 525.0-549.0 |  | 081002 | STRAUB FLEX | 2160.34 | UN
F2200525W5F | FLEX 2 PN20 FKM-SS W5 525.0-549.0 |  | 081002 | STRAUB FLEX | 3672.29 | UN
F2200525W5N | FLEX 2 PN20 NBR-SS W5 525.0-549.0 |  | 081002 | STRAUB FLEX | 2160.34 | UN
F2200550W1E | FLEX 2 PN20 EPDM-GALVA W1 550.0-574.0 |  | 081002 | STRAUB FLEX | 1410.52 | UN
F2200550W1F | FLEX 2 PN20 FKM- GALVA W1 550.0-574.0 |  | 081002 | STRAUB FLEX | 2212.01 | UN
F2200550W1N | FLEX 2 PN20 NBR-GALVA W1 550.0-574.0 |  | 081002 | STRAUB FLEX | 1410.52 | UN
F2200550W5E | FLEX 2 PN20 EPDM-SS W5 550.0-574.0 |  | 081002 | STRAUB FLEX | 2178.26 | UN
F2200550W5F | FLEX 2 PN20 FKM-SS W5 550.0-574.0 |  | 081002 | STRAUB FLEX | 3738 | UN
F2200550W5N | FLEX 2 PN20 NBR-SS W5 550.0-574.0 |  | 081002 | STRAUB FLEX | 2178.26 | UN
F2200575W1E | FLEX 2 PN20 EPDM-GALVA W1 575.0-599.0 |  | 081002 | STRAUB FLEX | 1439.51 | UN
F2200575W1F | FLEX 2 PN20 FKM- GALVA W1 575.0-599.0 |  | 081002 | STRAUB FLEX | 2280.58 | UN
F2200575W1N | FLEX 2 PN20 NBR-GALVA W1 575.0-599.0 |  | 081002 | STRAUB FLEX | 1439.51 | UN
F2200575W5E | FLEX 2 PN20 EPDM-SS W5 575.0-599.0 |  | 081002 | STRAUB FLEX | 2196.21 | UN
F2200575W5F | FLEX 2 PN20 FKM-SS W5 575.0-599.0 |  | 081002 | STRAUB FLEX | 3809.74 | UN
F2200575W5N | FLEX 2 PN20 NBR-SS W5 575.0-599.0 |  | 081002 | STRAUB FLEX | 2196.21 | UN
F2200600W1E | FLEX 2 PN20 EPDM-GALVA W1 600.0-624.0 |  | 081002 | STRAUB FLEX | 1523.87 | UN
F2200600W1F | FLEX 2 PN20 FKM- GALVA W1 600.0-624.0 |  | 081002 | STRAUB FLEX | 2364.95 | UN
F2200600W1N | FLEX 2 PN20 NBR-GALVA W1 600.0-624.0 |  | 081002 | STRAUB FLEX | 1523.87 | UN
F2200600W5E | FLEX 2 PN20 EPDM-SS W5 600.0-624.0 |  | 081002 | STRAUB FLEX | 2261.92 | UN
F2200600W5F | FLEX 2 PN20 FKM-SS W5 600.0-624.0 |  | 081002 | STRAUB FLEX | 3923.29 | UN
F2200600W5N | FLEX 2 PN20 NBR-SS W5 600.0-624.0 |  | 081002 | STRAUB FLEX | 2261.92 | UN
F2200625W1E | FLEX 2 PN20 EPDM-GALVA W1 625.0-649.0 |  | 081002 | STRAUB FLEX | 1555.51 | UN
F2200625W1F | FLEX 2 PN20 FKM- GALVA W1 625.0-649.0 |  | 081002 | STRAUB FLEX | 2446.66 | UN
F2200625W1N | FLEX 2 PN20 NBR-GALVA W1 625.0-649.0 |  | 081002 | STRAUB FLEX | 1555.51 | UN
F2200625W5E | FLEX 2 PN20 EPDM-SS W5 625.0-649.0 |  | 081002 | STRAUB FLEX | 2279.84 | UN
F2200625W5F | FLEX 2 PN20 FKM-SS W5 625.0-649.0 |  | 081002 | STRAUB FLEX | 3995.03 | UN
F2200625W5N | FLEX 2 PN20 NBR-SS W5 625.0-649.0 |  | 081002 | STRAUB FLEX | 2279.84 | UN
F2200650W1E | FLEX 2 PN20 EPDM-GALVA W1 650.0-674.0 |  | 081002 | STRAUB FLEX | 1589.79 | UN
F2200650W1F | FLEX 2 PN20 FKM- GALVA W1 650.0-674.0 |  | 081002 | STRAUB FLEX | 2517.87 | UN
F2200650W1N | FLEX 2 PN20 NBR-GALVA W1 650.0-674.0 |  | 081002 | STRAUB FLEX | 1589.79 | UN
F2200675W1E | FLEX 2 PN20 EPDM-GALVA W1 675.0-699.0 |  | 081002 | STRAUB FLEX | 1618.82 | UN
F2200675W1F | FLEX 2 PN20 FKM- GALVA W1 675.0-699.0 |  | 081002 | STRAUB FLEX | 2583.77 | UN
F2200675W1N | FLEX 2 PN20 NBR-GALVA W1 675.0-699.0 |  | 081002 | STRAUB FLEX | 1618.82 | UN
F2200700W1E | FLEX 2 PN20 EPDM-GALVA W1 700.0-724.0 |  | 081002 | STRAUB FLEX | 1650.43 | UN
F2200700W1F | FLEX 2 PN20 FKM- GALVA W1 700.0-724.0 |  | 081002 | STRAUB FLEX | 2652.34 | UN
F2200700W1N | FLEX 2 PN20 NBR-GALVA W1 700.0-724.0 |  | 081002 | STRAUB FLEX | 1650.43 | UN
F2200725W1E | FLEX 2 PN20 EPDM-GALVA W1 725.0-749.0 |  | 081002 | STRAUB FLEX | 1684.69 | UN
F2200725W1F | FLEX 2 PN20 FKM- GALVA W1 725.0-749.0 |  | 081002 | STRAUB FLEX | 2720.87 | UN
F2200725W1N | FLEX 2 PN20 NBR-GALVA W1 725.0-749.0 |  | 081002 | STRAUB FLEX | 1684.69 | UN
F2200750W1E | FLEX 2 PN20 EPDM-GALVA W1 750.0-799.0 |  | 081002 | STRAUB FLEX | 1711.11 | UN
F2200750W1F | FLEX 2 PN20 FKM- GALVA W1 750.0-799.0 |  | 081002 | STRAUB FLEX | 2786.79 | UN
F2200750W1N | FLEX 2 PN20 NBR-GALVA W1 750.0-799.0 |  | 081002 | STRAUB FLEX | 1711.11 | UN
F2200800W1E | FLEX 2 PN20 EPDM-GALVA W1 800.0-849.0 |  | 081002 | STRAUB FLEX | 1782.27 | UN
F2200800W1F | FLEX 2 PN20 FKM- GALVA W1 800.0-849.0 |  | 081002 | STRAUB FLEX | 2852.69 | UN
F2200800W1N | FLEX 2 PN20 NBR-GALVA W1 800.0-849.0 |  | 081002 | STRAUB FLEX | 1782.27 | UN
F2200850W1E | FLEX 2 PN20 EPDM-GALVA W1 850.0-899.0 |  | 081002 | STRAUB FLEX | 1840.29 | UN
F2200850W1F | FLEX 2 PN20 FKM- GALVA W1 850.0-899.0 |  | 081002 | STRAUB FLEX | 2918.59 | UN
F2200850W1N | FLEX 2 PN20 NBR-GALVA W1 850.0-899.0 |  | 081002 | STRAUB FLEX | 1840.29 | UN
F2200900W1E | FLEX 2 PN20 EPDM-GALVA W1 900.0-949.0 |  | 081002 | STRAUB FLEX | 1906.19 | UN
F2200900W1F | FLEX 2 PN20 FKM- GALVA W1 900.0-949.0 |  | 081002 | STRAUB FLEX | 3058.32 | UN
F2200900W1N | FLEX 2 PN20 NBR-GALVA W1 900.0-949.0 |  | 081002 | STRAUB FLEX | 1906.19 | UN
F2200950W1E | FLEX 2 PN20 EPDM-GALVA W1 950.0-999.0 |  | 081002 | STRAUB FLEX | 1969.45 | UN
F2200950W1F | FLEX 2 PN20 FKM- GALVA W1 950.0-999.0 |  | 081002 | STRAUB FLEX | 3198.06 | UN
F2200950W1N | FLEX 2 PN20 NBR-GALVA W1 950.0-999.0 |  | 081002 | STRAUB FLEX | 1969.45 | UN
F2250180W2E | FLEX 2 PN25 EPDM-SS W2 180.0-199.0 |  | 081002 | STRAUB FLEX | 624.84 | UN
F2250180W2F | FLEX 2 PN25 FKM-SS W2 180.0-199.0 |  | 081002 | STRAUB FLEX | 785.68 | UN
F2250180W2N | FLEX 2 PN25 NBR-SS W2 180.0-199.0 |  | 081002 | STRAUB FLEX | 624.84 | UN
F2250180W5E | FLEX 2 PN25 EPDM-SS W5 180.0-199.0 |  | 081002 | STRAUB FLEX | 714.45 | UN
F2250180W5F | FLEX 2 PN25 FKM-SS W5 180.0-199.0 |  | 081002 | STRAUB FLEX | 875.31 | UN
F2250180W5N | FLEX 2 PN25 NBR-SS W5 180.0-199.0 |  | 081002 | STRAUB FLEX | 714.45 | UN
F2250200W2E | FLEX 2 PN25 EPDM-SS W2 200.0-224.0 |  | 081002 | STRAUB FLEX | 643.3 | UN
F2250200W2F | FLEX 2 PN25 FKM-SS W2 200.0-224.0 |  | 081002 | STRAUB FLEX | 838.4 | UN
F2250200W2N | FLEX 2 PN25 NBR-SS W2 200.0-224.0 |  | 081002 | STRAUB FLEX | 643.3 | UN
F2250200W5E | FLEX 2 PN25 EPDM-SS W5 200.0-224.0 |  | 081002 | STRAUB FLEX | 732.95 | UN
F2250200W5F | FLEX 2 PN25 FKM-SS W5 200.0-224.0 |  | 081002 | STRAUB FLEX | 928.05 | UN
F2250200W5N | FLEX 2 PN25 NBR-SS W5 200.0-224.0 |  | 081002 | STRAUB FLEX | 732.95 | UN
F2250225W2E | FLEX 2 PN25 EPDM-SS W2 225.0-249.0 |  | 081002 | STRAUB FLEX | 659.13 | UN
F2250225W2F | FLEX 2 PN25 FKM-SS W2 225.0-249.0 |  | 081002 | STRAUB FLEX | 901.66 | UN
F2250225W2N | FLEX 2 PN25 NBR-SS W2 225.0-249.0 |  | 081002 | STRAUB FLEX | 659.13 | UN
F2250225W5E | FLEX 2 PN25 EPDM-SS W5 225.0-249.0 |  | 081002 | STRAUB FLEX | 748.77 | UN
F2250225W5F | FLEX 2 PN25 FKM-SS W5 225.0-249.0 |  | 081002 | STRAUB FLEX | 991.31 | UN
F2250225W5N | FLEX 2 PN25 NBR-SS W5 225.0-249.0 |  | 081002 | STRAUB FLEX | 748.77 | UN
F2250250W2E | FLEX 2 PN25 EPDM-SS W2 250.0-274.0 |  | 081002 | STRAUB FLEX | 680.25 | UN
F2250250W2F | FLEX 2 PN25 FKM-SS W2 250.0-274.0 |  | 081002 | STRAUB FLEX | 964.95 | UN
F2250250W2N | FLEX 2 PN25 NBR-SS W2 250.0-274.0 |  | 081002 | STRAUB FLEX | 680.25 | UN
F2250250W5E | FLEX 2 PN25 EPDM-SS W5 250.0-274.0 |  | 081002 | STRAUB FLEX | 769.86 | UN
F2250250W5F | FLEX 2 PN25 FKM-SS W5 250.0-274.0 |  | 081002 | STRAUB FLEX | 1054.61 | UN
F2250250W5N | FLEX 2 PN25 NBR-SS W5 250.0-274.0 |  | 081002 | STRAUB FLEX | 769.86 | UN
F2250275W1E | FLEX 2 PN25 EPDM-GALVA W1 275.0-299.0 |  | 081002 | STRAUB FLEX | 801.5 | UN
F2250275W1F | FLEX 2 PN25 FKM- GALVA W1 275.0-299.0 |  | 081002 | STRAUB FLEX | 1133.69 | UN
F2250275W1N | FLEX 2 PN25 EPDM-GALVA W1 275.0-299.0 |  | 081002 | STRAUB FLEX | 801.5 | UN
F2250275W5E | FLEX 2 PN25 EPDM-SS W5 275.0-299.0 |  | 081002 | STRAUB FLEX | 1975.06 | UN
F2250275W5F | FLEX 2 PN25 FKM-SS W5 275.0-299.0 |  | 081002 | STRAUB FLEX | 2985.03 | UN
F2250275W5N | FLEX 2 PN25 NBR-SS W5 275.0-299.0 |  | 081002 | STRAUB FLEX | 1975.06 | UN
F2250300W1E | FLEX 2 PN25 EPDM-GALVA W1 300.0-324.0 |  | 081002 | STRAUB FLEX | 814.69 | UN
F2250300W1F | FLEX 2 PN25 FKM- GALVA W1 300.0-324.0 |  | 081002 | STRAUB FLEX | 1191.69 | UN
F2250300W1N | FLEX 2 PN25 NBR-GALVA W1 300.0-324.0 |  | 081002 | STRAUB FLEX | 814.69 | UN
F2250300W5E | FLEX 2 PN25 EPDM-SS W5 300.0-324.0 |  | 081002 | STRAUB FLEX | 1990.03 | UN
F2250300W5F | FLEX 2 PN25 FKM-SS W5 300.0-324.0 |  | 081002 | STRAUB FLEX | 3053.76 | UN
F2250300W5N | FLEX 2 PN25 NBR-SS W5 300.0-324.0 |  | 081002 | STRAUB FLEX | 1990.03 | UN
F2250325W1E | FLEX 2 PN25 EPDM-GALVA W1 325.0-349.0 |  | 081002 | STRAUB FLEX | 827.84 | UN
F2250325W1F | FLEX 2 PN25 FKM- GALVA W1 325.0-349.0 |  | 081002 | STRAUB FLEX | 1254.95 | UN
F2250325W1N | FLEX 2 PN25 NBR-GALVA W1 325.0-349.0 |  | 081002 | STRAUB FLEX | 827.84 | UN
F2250325W5E | FLEX 2 PN25 EPDM-SS W5 325.0-349.0 |  | 081002 | STRAUB FLEX | 2010.93 | UN
F2250325W5F | FLEX 2 PN25 FKM-SS W5 325.0-349.0 |  | 081002 | STRAUB FLEX | 3116.53 | UN
F2250325W5N | FLEX 2 PN25 NBR-SS W5 325.0-349.0 |  | 081002 | STRAUB FLEX | 2010.93 | UN
F2250350W1E | FLEX 2 PN25 EPDM-GALVA W1 350.0-374.0 |  | 081002 | STRAUB FLEX | 1218.06 | UN
F2250350W1F | FLEX 2 PN25 FKM- GALVA W1 350.0-374.0 |  | 081002 | STRAUB FLEX | 1687.37 | UN
F2250350W1N | FLEX 2 PN25 NBR-GALVA W1 350.0-374.0 |  | 081002 | STRAUB FLEX | 1218.06 | UN
F2250350W5E | FLEX 2 PN25 EPDM-SS W5 350.0-374.0 |  | 081002 | STRAUB FLEX | 2025.88 | UN
F2250350W5F | FLEX 2 PN25 FKM-SS W5 350.0-374.0 |  | 081002 | STRAUB FLEX | 3185.24 | UN
F2250350W5N | FLEX 2 PN25 NBR-SS W5 350.0-374.0 |  | 081002 | STRAUB FLEX | 2025.88 | UN
F2250375W1E | FLEX 2 PN25 EPDM-GALVA W1 375.0-399.0 |  | 081002 | STRAUB FLEX | 1241.79 | UN
F2250375W1F | FLEX 2 PN25 FKM- GALVA W1 375.0-399.0 |  | 081002 | STRAUB FLEX | 1755.92 | UN
F2250375W1N | FLEX 2 PN25 NBR-GALVA W1 375.0-399.0 |  | 081002 | STRAUB FLEX | 1241.79 | UN
F2250375W5E | FLEX 2 PN25 EPDM-SS W5 375.0-399.0 |  | 081002 | STRAUB FLEX | 2049.79 | UN
F2250375W5F | FLEX 2 PN25 FKM-SS W5 375.0-399.0 |  | 081002 | STRAUB FLEX | 3259.93 | UN
F2250375W5N | FLEX 2 PN25 NBR-SS W5 375.0-399.0 |  | 081002 | STRAUB FLEX | 2049.79 | UN
F2250400W1E | FLEX 2 PN25 EPDM-GALVA W1 400.0-424.0 |  | 081002 | STRAUB FLEX | 1262.89 | UN
F2250400W1F | FLEX 2 PN25 FKM- GALVA W1 400.0-424.0 |  | 081002 | STRAUB FLEX | 1824.43 | UN
F2250400W1N | FLEX 2 PN25 NBR-GALVA W1 400.0-424.0 |  | 081002 | STRAUB FLEX | 1262.89 | UN
F2250400W5E | FLEX 2 PN25 EPDM-SS W5 400.0-424.0 |  | 081002 | STRAUB FLEX | 2064.72 | UN
F2250400W5F | FLEX 2 PN25 FKM-SS W5 400.0-424.0 |  | 081002 | STRAUB FLEX | 3325.68 | UN
F2250400W5N | FLEX 2 PN25 NBR-SS W5 400.0-424.0 |  | 081002 | STRAUB FLEX | 2064.72 | UN
F2250425W1E | FLEX 2 PN25 EPDM-GALVA W1 425.0-449.0 |  | 081002 | STRAUB FLEX | 1283.98 | UN
F2250425W1F | FLEX 2 PN25 FKM- GALVA W1 425.0-449.0 |  | 081002 | STRAUB FLEX | 1885.11 | UN
F2250425W1N | FLEX 2 PN25 NBR-GALVA W1 425.0-449.0 |  | 081002 | STRAUB FLEX | 1283.98 | UN
F2250425W5E | FLEX 2 PN25 EPDM-SS W5 425.0-449.0 |  | 081002 | STRAUB FLEX | 2082.66 | UN
F2250425W5F | FLEX 2 PN25 FKM-SS W5 425.0-449.0 |  | 081002 | STRAUB FLEX | 3394.4 | UN
F2250425W5N | FLEX 2 PN25 NBR-SS W5 425.0-449.0 |  | 081002 | STRAUB FLEX | 2082.66 | UN
F2250450W1E | FLEX 2 PN25 EPDM-GALVA W1 450.0-474.0 |  | 081002 | STRAUB FLEX | 1302.45 | UN
F2250450W1F | FLEX 2 PN25 FKM- GALVA W1 450.0-474.0 |  | 081002 | STRAUB FLEX | 1943.08 | UN
F2250450W1N | FLEX 2 PN25 NBR-GALVA W1 450.0-474.0 |  | 081002 | STRAUB FLEX | 1302.45 | UN
F2250450W5E | FLEX 2 PN25 EPDM-SS W5 450.0-474.0 |  | 081002 | STRAUB FLEX | 2106.56 | UN
F2250450W5F | FLEX 2 PN25 FKM-SS W5 450.0-474.0 |  | 081002 | STRAUB FLEX | 3466.11 | UN
F2250450W5N | FLEX 2 PN25 NBR-SS W5 450.0-474.0 |  | 081002 | STRAUB FLEX | 2106.56 | UN
F2250475W1E | FLEX 2 PN25 EPDM-GALVA W1 475.0-499.0 |  | 081002 | STRAUB FLEX | 1326.14 | UN
F2250475W1F | FLEX 2 PN25 FKM- GALVA W1 475.0-499.0 |  | 081002 | STRAUB FLEX | 2003.72 | UN
F2250475W1N | FLEX 2 PN25 NBR-GALVA W1 475.0-499.0 |  | 081002 | STRAUB FLEX | 1326.14 | UN
F2250475W5E | FLEX 2 PN25 EPDM-SS W5 475.0-499.0 |  | 081002 | STRAUB FLEX | 2124.5 | UN
F2250475W5F | FLEX 2 PN25 FKM-SS W5 475.0-499.0 |  | 081002 | STRAUB FLEX | 3531.83 | UN
F2250475W5N | FLEX 2 PN25 NBR-SS W5 475.0-499.0 |  | 081002 | STRAUB FLEX | 2124.5 | UN
F2250500W1E | FLEX 2 PN25 EPDM-GALVA W1 500.0-524.0 |  | 081002 | STRAUB FLEX | 1341.96 | UN
F2250500W1F | FLEX 2 PN25 FKM- GALVA W1 500.0-524.0 |  | 081002 | STRAUB FLEX | 2064.4 | UN
F2250500W1N | FLEX 2 PN25 NBR-GALVA W1 500.0-524.0 |  | 081002 | STRAUB FLEX | 1341.96 | UN
F2250500W5E | FLEX 2 PN25 EPDM-SS W5 500.0-524.0 |  | 081002 | STRAUB FLEX | 2142.42 | UN
F2250500W5F | FLEX 2 PN25 FKM-SS W5 500.0-524.0 |  | 081002 | STRAUB FLEX | 3603.56 | UN
F2250500W5N | FLEX 2 PN25 NBR-SS W5 500.0-524.0 |  | 081002 | STRAUB FLEX | 2142.42 | UN
F2250525W1E | FLEX 2 PN25 EPDM-GALVA W1 525.0-549.0 |  | 081002 | STRAUB FLEX | 1370.97 | UN
F2250525W1F | FLEX 2 PN25 FKM- GALVA W1 525.0-549.0 |  | 081002 | STRAUB FLEX | 2132.9 | UN
F2250525W1N | FLEX 2 PN25 NBR-GALVA W1 525.0-549.0 |  | 081002 | STRAUB FLEX | 1370.97 | UN
F2250550W1E | FLEX 2 PN25 EPDM-GALVA W1 550.0-574.0 |  | 081002 | STRAUB FLEX | 1410.52 | UN
F2250550W1F | FLEX 2 PN25 FKM- GALVA W1 550.0-574.0 |  | 081002 | STRAUB FLEX | 2212.01 | UN
F2250550W1N | FLEX 2 PN25 NBR-GALVA W1 550.0-574.0 |  | 081002 | STRAUB FLEX | 1410.52 | UN
F2250575W1E | FLEX 2 PN25 EPDM-GALVA W1 575.0-599.0 |  | 081002 | STRAUB FLEX | 1439.51 | UN
F2250575W1F | FLEX 2 PN25 FKM- GALVA W1 575.0-599.0 |  | 081002 | STRAUB FLEX | 2280.58 | UN
F2250575W1N | FLEX 2 PN25 NBR-GALVA W1 575.0-599.0 |  | 081002 | STRAUB FLEX | 1439.51 | UN
F2250600W1E | FLEX 2 PN25 EPDM-GALVA W1 600.0-624.0 |  | 081002 | STRAUB FLEX | 1523.87 | UN
F2250600W1F | FLEX 2 PN25 FKM- GALVA W1 600.0-624.0 |  | 081002 | STRAUB FLEX | 2364.95 | UN
F2250600W1N | FLEX 2 PN25 NBR-GALVA W1 600.0-624.0 |  | 081002 | STRAUB FLEX | 1523.87 | UN
F2250625W1E | FLEX 2 PN25 EPDM-GALVA W1 625.0-649.0 |  | 081002 | STRAUB FLEX | 1555.51 | UN
F2250625W1F | FLEX 2 PN25 FKM- GALVA W1 625.0-649.0 |  | 081002 | STRAUB FLEX | 2446.66 | UN
F2250625W1N | FLEX 2 PN25 NBR-GALVA W1 625.0-649.0 |  | 081002 | STRAUB FLEX | 1555.51 | UN
F2250650W1E | FLEX 2 PN25 EPDM-GALVA W1 650.0-674.0 |  | 081002 | STRAUB FLEX | 1589.79 | UN
F2250650W1F | FLEX 2 PN25 FKM- GALVA W1 650.0-674.0 |  | 081002 | STRAUB FLEX | 2517.87 | UN
F2250650W1N | FLEX 2 PN25 NBR-GALVA W1 650.0-674.0 |  | 081002 | STRAUB FLEX | 1589.79 | UN
F2250675W1E | FLEX 2 PN25 EPDM-GALVA W1 675.0-699.0 |  | 081002 | STRAUB FLEX | 1618.82 | UN
F2250675W1F | FLEX 2 PN25 FKM- GALVA W1 675.0-699.0 |  | 081002 | STRAUB FLEX | 2583.77 | UN
F2250675W1N | FLEX 2 PN25 NBR-GALVA W1 675.0-699.0 |  | 081002 | STRAUB FLEX | 1618.82 | UN
F2250700W1E | FLEX 2 PN25 EPDM-GALVA W1 700.0-724.0 |  | 081002 | STRAUB FLEX | 1650.43 | UN
F2250700W1F | FLEX 2 PN25 FKM- GALVA W1 700.0-724.0 |  | 081002 | STRAUB FLEX | 2652.34 | UN
F2250700W1N | FLEX 2 PN25 NBR-GALVA W1 700.0-724.0 |  | 081002 | STRAUB FLEX | 1650.43 | UN
F2250725W1E | FLEX 2 PN25 EPDM-GALVA W1 725.0-749.0 |  | 081002 | STRAUB FLEX | 1684.69 | UN
F2250725W1F | FLEX 2 PN25 FKM- GALVA W1 725.0-749.0 |  | 081002 | STRAUB FLEX | 2720.87 | UN
F2250725W1N | FLEX 2 PN25 NBR-GALVA W1 725.0-749.0 |  | 081002 | STRAUB FLEX | 1684.69 | UN
F3020219W2E | FLEX 3 PN 2,5 EPDM-SS W2 219.1-249.0 |  | 081002 | STRAUB FLEX | 1257.63 | UN
F3020219W2N | FLEX 3 PN 2,5 NBR-SS W2 219.1-249.0 |  | 081002 | STRAUB FLEX | 1734.8 | UN
F3020219W5E | FLEX 3 PN 2,5 EPDM-SS W5 219.1-249.0 |  | 081002 | STRAUB FLEX | 1457.98 | UN
F3020219W5N | FLEX 3 PN 2,5 NBR-SS W5 219.1-249.0 |  | 081002 | STRAUB FLEX | 1935.21 | UN
F3020250W2E | FLEX 3 PN 2,5 EPDM-SS W2 250.0-299.0 |  | 081002 | STRAUB FLEX | 1305.05 | UN
F3020250W2N | FLEX 3 PN 2,5 NBR-SS W2 250.0-299.0 |  | 081002 | STRAUB FLEX | 1803.37 | UN
F3020250W5E | FLEX 3 PN 2,5 EPDM-SS W5 250.0-299.0 |  | 081002 | STRAUB FLEX | 1505.43 | UN
F3020250W5N | FLEX 3 PN 2,5 NBR-SS W5 250.0-299.0 |  | 081002 | STRAUB FLEX | 2003.72 | UN
F3020300W1E | FLEX 3 PN 2,5 EPDM-GALVA W1 300.0-349.0 |  | 081002 | STRAUB FLEX | 1476.4 | UN
F3020300W1N | FLEX 3 PN 2,5 NBR-GALVA W1 300.0-349.0 |  | 081002 | STRAUB FLEX | 1993.18 | UN
F3020300W2E | FLEX 3 PN 2,5 EPDM-SS W2 300.0-349.0 |  | 081002 | STRAUB FLEX | 1386.77 | UN
F3020300W2N | FLEX 3 PN 2,5 NBR-SS W2 300.0-349.0 |  | 081002 | STRAUB FLEX | 1914.08 | UN
F3020300W5E | FLEX 3 PN 2,5 EPDM-SS W5 300.0-349.0 |  | 081002 | STRAUB FLEX | 1587.19 | UN
F3020300W5N | FLEX 3 PN 2,5 NBR-SS W5 300.0-349.0 |  | 081002 | STRAUB FLEX | 2114.5 | UN
F3020350W1E | FLEX 3 PN 2,5 EPDM-GALVA W1 350.0-399.0 |  | 081002 | STRAUB FLEX | 1531.82 | UN
F3020350W1N | FLEX 3 PN 2,5 NBR-GALVA W1 350.0-399.0 |  | 081002 | STRAUB FLEX | 2067 | UN
F3020350W2E | FLEX 3 PN 2,5 EPDM-SS W2 350.0-399.0 |  | 081002 | STRAUB FLEX | 1468.53 | UN
F3020350W2N | FLEX 3 PN 2,5 NBR-SS W2 350.0-399.0 |  | 081002 | STRAUB FLEX | 2027.45 | UN
F3020350W5E | FLEX 3 PN 2,5 EPDM-SS W5 350.0-399.0 |  | 081002 | STRAUB FLEX | 1668.9 | UN
F3020350W5N | FLEX 3 PN 2,5 NBR-SS W5 350.0-399.0 |  | 081002 | STRAUB FLEX | 2227.82 | UN
F3020400W1E | FLEX 3 PN 2,5 EPDM-GALVA W1 400.0-449.0 |  | 081002 | STRAUB FLEX | 1587.19 | UN
F3020400W1N | FLEX 3 PN 2,5 NBR-GALVA W1 400.0-449.0 |  | 081002 | STRAUB FLEX | 2140.82 | UN
F3020400W2E | FLEX 3 PN 2,5 EPDM-SS W2 400.0-449.0 |  | 081002 | STRAUB FLEX | 1550.26 | UN
F3020400W2N | FLEX 3 PN 2,5 NBR-SS W2 400.0-449.0 |  | 081002 | STRAUB FLEX | 2140.82 | UN
F3020400W5E | FLEX 3 PN 2,5 EPDM-SS W5 400.0-449.0 |  | 081002 | STRAUB FLEX | 1750.66 | UN
F3020400W5N | FLEX 3 PN 2,5 NBR-SS W5 400.0-449.0 |  | 081002 | STRAUB FLEX | 2341.21 | UN
F3020450W1E | FLEX 3 PN 2,5 EPDM-GALVA W1 450.0-499.0 |  | 081002 | STRAUB FLEX | 1639.89 | UN
F3020450W1N | FLEX 3 PN 2,5 NBR-GALVA W1 450.0-499.0 |  | 081002 | STRAUB FLEX | 2212.01 | UN
F3020450W2E | FLEX 3 PN 2,5 EPDM-SS W2 450.0-499.0 |  | 081002 | STRAUB FLEX | 1632 | UN
F3020450W2N | FLEX 3 PN 2,5 NBR-SS W2 450.0-499.0 |  | 081002 | STRAUB FLEX | 2251.56 | UN
F3020450W5E | FLEX 3 PN 2,5 EPDM-SS W5 450.0-499.0 |  | 081002 | STRAUB FLEX | 1832.37 | UN
F3020450W5N | FLEX 3 PN 2,5 NBR-SS W5 450.0-499.0 |  | 081002 | STRAUB FLEX | 2451.93 | UN
F3020500W1E | FLEX 3 PN 2,5 EPDM-GALVA W1 500.0-549.0 |  | 081002 | STRAUB FLEX | 1695.25 | UN
F3020500W1N | FLEX 3 PN 2,5 NBR-GALVA W1 500.0-549.0 |  | 081002 | STRAUB FLEX | 2285.85 | UN
F3020500W2E | FLEX 3 PN 2,5 EPDM-SS W2 500.0-549.0 |  | 081002 | STRAUB FLEX | 1713.71 | UN
F3020500W2N | FLEX 3 PN 2,5 NBR-SS W2 500.0-549.0 |  | 081002 | STRAUB FLEX | 2364.95 | UN
F3020500W5E | FLEX 3 PN 2,5 EPDM-SS W5 500.0-549.0 |  | 081002 | STRAUB FLEX | 1914.08 | UN
F3020500W5N | FLEX 3 PN 2,5 NBR-SS W5 500.0-549.0 |  | 081002 | STRAUB FLEX | 2565.3 | UN
F3020550W1E | FLEX 3 PN 2,5 EPDM-GALVA W1 550.0-599.0 |  | 081002 | STRAUB FLEX | 1747.98 | UN
F3020550W1N | FLEX 3 PN 2,5 NBR-GALVA W1 550.0-599.0 |  | 081002 | STRAUB FLEX | 2359.69 | UN
F3020550W2E | FLEX 3 PN 2,5 EPDM-SS W2 550.0-599.0 |  | 081002 | STRAUB FLEX | 1795.48 | UN
F3020550W2N | FLEX 3 PN 2,5 NBR-SS W2 550.0-599.0 |  | 081002 | STRAUB FLEX | 2475.67 | UN
F3020550W5E | FLEX 3 PN 2,5 EPDM-SS W5 550.0-599.0 |  | 081002 | STRAUB FLEX | 1995.84 | UN
F3020550W5N | FLEX 3 PN 2,5 NBR-SS W5 550.0-599.0 |  | 081002 | STRAUB FLEX | 2676.03 | UN
F3020600W1E | FLEX 3 PN 2,5 EPDM-GALVA W1 600.0-649.0 |  | 081002 | STRAUB FLEX | 1803.37 | UN
F3020600W1N | FLEX 3 PN 2,5 NBR-GALVA W1 600.0-649.0 |  | 081002 | STRAUB FLEX | 2433.5 | UN
F3020600W2E | FLEX 3 PN 2,5 EPDM-SS W2 600.0-649.0 |  | 081002 | STRAUB FLEX | 1877.16 | UN
F3020600W2N | FLEX 3 PN 2,5 NBR-SS W2 600.0-649.0 |  | 081002 | STRAUB FLEX | 2591.67 | UN
F3020600W5E | FLEX 3 PN 2,5 EPDM-SS W5 600.0-649.0 |  | 081002 | STRAUB FLEX | 2077.55 | UN
F3020600W5N | FLEX 3 PN 2,5 NBR-SS W5 600.0-649.0 |  | 081002 | STRAUB FLEX | 2792.05 | UN
F3020650W1E | FLEX 3 PN 2,5 EPDM-GALVA W1 650.0-699.0 |  | 081002 | STRAUB FLEX | 1861.4 | UN
F3020650W1N | FLEX 3 PN 2,5 NBR-GALVA W1 650.0-699.0 |  | 081002 | STRAUB FLEX | 2512.6 | UN
F3020650W2E | FLEX 3 PN 2,5 EPDM-SS W2 650.0-699.0 |  | 081002 | STRAUB FLEX | 1961.53 | UN
F3020650W2N | FLEX 3 PN 2,5 NBR-SS W2 650.0-699.0 |  | 081002 | STRAUB FLEX | 2705.03 | UN
F3020650W5E | FLEX 3 PN 2,5 EPDM-SS W5 650.0-699.0 |  | 081002 | STRAUB FLEX | 2161.95 | UN
F3020650W5N | FLEX 3 PN 2,5 NBR-SS W5 650.0-699.0 |  | 081002 | STRAUB FLEX | 2905.4 | UN
F3020700W1E | FLEX 3 PN 2,5 EPDM-GALVA W1 700.0-749.0 |  | 081002 | STRAUB FLEX | 1908.82 | UN
F3020700W1N | FLEX 3 PN 2,5 NBR-GALVA W1 700.0-749.0 |  | 081002 | STRAUB FLEX | 2575.84 | UN
F3020700W2E | FLEX 3 PN 2,5 EPDM-SS W2 700.0-749.0 |  | 081002 | STRAUB FLEX | 2043.27 | UN
F3020700W2N | FLEX 3 PN 2,5 NBR-SS W2 700.0-749.0 |  | 081002 | STRAUB FLEX | 2818.4 | UN
F3020700W5E | FLEX 3 PN 2,5 EPDM-SS W5 700.0-749.0 |  | 081002 | STRAUB FLEX | 2243.66 | UN
F3020700W5N | FLEX 3 PN 2,5 NBR-SS W5 700.0-749.0 |  | 081002 | STRAUB FLEX | 3018.8 | UN
F3020750W1E | FLEX 3 PN 2,5 EPDM-GALVA W1 750.0-799.0 |  | 081002 | STRAUB FLEX | 1966.82 | UN
F3020750W1N | FLEX 3 PN 2,5 NBR-GALVA W1 750.0-799.0 |  | 081002 | STRAUB FLEX | 2652.34 | UN
F3020750W2E | FLEX 3 PN 2,5 EPDM-SS W2 750.0-799.0 |  | 081002 | STRAUB FLEX | 2122.35 | UN
F3020750W2N | FLEX 3 PN 2,5 NBR-SS W2 750.0-799.0 |  | 081002 | STRAUB FLEX | 2929.13 | UN
F3020750W5E | FLEX 3 PN 2,5 EPDM-SS W5 750.0-799.0 |  | 081002 | STRAUB FLEX | 2322.76 | UN
F3020750W5N | FLEX 3 PN 2,5 NBR-SS W5 750.0-799.0 |  | 081002 | STRAUB FLEX | 3129.48 | UN
F3020800W1E | FLEX 3 PN 2,5 EPDM-GALVA W1 800.0-849.0 |  | 081002 | STRAUB FLEX | 2022.21 | UN
F3020800W1N | FLEX 3 PN 2,5 NBR-GALVA W1 800.0-849.0 |  | 081002 | STRAUB FLEX | 2731.4 | UN
F3020800W2E | FLEX 3 PN 2,5 EPDM-SS W2 800.0-849.0 |  | 081002 | STRAUB FLEX | 2204.13 | UN
F3020800W2N | FLEX 3 PN 2,5 NBR-SS W2 800.0-849.0 |  | 081002 | STRAUB FLEX | 3045.11 | UN
F3020800W5E | FLEX 3 PN 2,5 EPDM-SS W5 800.0-849.0 |  | 081002 | STRAUB FLEX | 2404.47 | UN
F3020800W5N | FLEX 3 PN 2,5 NBR-SS W5 800.0-849.0 |  | 081002 | STRAUB FLEX | 3245.55 | UN
F3020850W1E | FLEX 3 PN 2,5 EPDM-GALVA W1 850.0-899.0 |  | 081002 | STRAUB FLEX | 2085.47 | UN
F3020850W1N | FLEX 3 PN 2,5 NBR-GALVA W1 850.0-899.0 |  | 081002 | STRAUB FLEX | 2815.79 | UN
F3020850W2E | FLEX 3 PN 2,5 EPDM-SS W2 850.0-899.0 |  | 081002 | STRAUB FLEX | 2285.85 | UN
F3020850W2N | FLEX 3 PN 2,5 NBR-SS W2 850.0-899.0 |  | 081002 | STRAUB FLEX | 3155.9 | UN
F3020850W5E | FLEX 3 PN 2,5 EPDM-SS W5 850.0-899.0 |  | 081002 | STRAUB FLEX | 2486.19 | UN
F3020850W5N | FLEX 3 PN 2,5 NBR-SS W5 850.0-899.0 |  | 081002 | STRAUB FLEX | 3356.24 | UN
F3020900W1E | FLEX 3 PN 2,5 EPDM-GALVA W1 900.0-949.0 |  | 081002 | STRAUB FLEX | 2151.37 | UN
F3020900W1N | FLEX 3 PN 2,5 NBR-GALVA W1 900.0-949.0 |  | 081002 | STRAUB FLEX | 2902.79 | UN
F3020900W2E | FLEX 3 PN 2,5 EPDM-SS W2 900.0-949.0 |  | 081002 | STRAUB FLEX | 2364.95 | UN
F3020900W2N | FLEX 3 PN 2,5 NBR-SS W2 900.0-949.0 |  | 081002 | STRAUB FLEX | 3263.98 | UN
F3020900W5E | FLEX 3 PN 2,5 EPDM-SS W5 900.0-949.0 |  | 081002 | STRAUB FLEX | 2565.3 | UN
F3020900W5N | FLEX 3 PN 2,5 NBR-SS W5 900.0-949.0 |  | 081002 | STRAUB FLEX | 3464.34 | UN
F3020950W1E | FLEX 3 PN 2,5 EPDM-GALVA W1 950.0-999.0 |  | 081002 | STRAUB FLEX | 2214.69 | UN
F3020950W1N | FLEX 3 PN 2,5 NBR-GALVA W1 950.0-999.0 |  | 081002 | STRAUB FLEX | 2992.43 | UN
F3020950W2E | FLEX 3 PN 2,5 EPDM-SS W2 950.0-999.0 |  | 081002 | STRAUB FLEX | 2449.32 | UN
F3020950W2N | FLEX 3 PN 2,5 NBR-SS W2 950.0-999.0 |  | 081002 | STRAUB FLEX | 3380.01 | UN
F3020950W5E | FLEX 3 PN 2,5 EPDM-SS W5 950.0-999.0 |  | 081002 | STRAUB FLEX | 2649.66 | UN
F3020950W5N | FLEX 3 PN 2,5 NBR-SS W5 950.0-999.0 |  | 081002 | STRAUB FLEX | 3580.32 | UN
F3021000W1E | FLEX 3 PN 2,5 EPDM-GALV W1 1000.0-1049.0 |  | 081002 | STRAUB FLEX | 2280.58 | UN
F3021000W1N | FLEX 3 PN 2,5 NBR-GALVA W1 1000.0-1049.0 |  | 081002 | STRAUB FLEX | 3079.42 | UN
F3021000W2E | FLEX 3 PN 2,5 EPDM-SS W2 1000.0-1049.0 |  | 081002 | STRAUB FLEX | 2525.75 | UN
F3021000W2N | FLEX 3 PN 2,5 NBR-SS W2 1000.0-1049.0 |  | 081002 | STRAUB FLEX | 3482.8 | UN
F3021000W5E | FLEX 3 PN 2,5 EPDM-SS W5 1000.0-1049.0 |  | 081002 | STRAUB FLEX | 2726.11 | UN
F3021000W5N | FLEX 3 PN 2,5 NBR-SS W5 1000.0-1049.0 |  | 081002 | STRAUB FLEX | 3683.21 | UN
F3021050W1E | FLEX 3 PN 2,5 EPDM-GALV W1 1050.0-1099.0 |  | 081002 | STRAUB FLEX | 2349.11 | UN
F3021050W1N | FLEX 3 PN 2,5 NBR-GALVA W1 1050.0-1099.0 |  | 081002 | STRAUB FLEX | 3171.71 | UN
F3021050W2E | FLEX 3 PN 2,5 EPDM-SS W2 1050.0-1099.0 |  | 081002 | STRAUB FLEX | 2610.13 | UN
F3021050W2N | FLEX 3 PN 2,5 NBR-SS W2 1050.0-1099.0 |  | 081002 | STRAUB FLEX | 3601.46 | UN
F3021050W5E | FLEX 3 PN 2,5 EPDM-SS W5 1050.0-1099.0 |  | 081002 | STRAUB FLEX | 2810.48 | UN
F3021050W5N | FLEX 3 PN 2,5 NBR-SS W5 1050.0-1099.0 |  | 081002 | STRAUB FLEX | 3801.8 | UN
F3021100W1E | FLEX 3 PN 2,5 EPDM-GALV W1 1100.0-1149.0 |  | 081002 | STRAUB FLEX | 2412.37 | UN
F3021100W1N | FLEX 3 PN 2,5 NBR-GALVA W1 1100.0-1149.0 |  | 081002 | STRAUB FLEX | 3256.08 | UN
F3021100W2E | FLEX 3 PN 2,5 EPDM-SS W2 1100.0-1149.0 |  | 081002 | STRAUB FLEX | 2691.87 | UN
F3021100W2N | FLEX 3 PN 2,5 NBR-SS W2 1100.0-1149.0 |  | 081002 | STRAUB FLEX | 3714.82 | UN
F3021100W5E | FLEX 3 PN 2,5 EPDM-SS W5 1100.0-1149.0 |  | 081002 | STRAUB FLEX | 2892.26 | UN
F3021100W5N | FLEX 3 PN 2,5 NBR-SS W5 1100.0-1149.0 |  | 081002 | STRAUB FLEX | 3915.16 | UN
F3021150W1E | FLEX 3 PN 2,5 EPDM-GALV W1 1150.0-1199.0 |  | 081002 | STRAUB FLEX | 2465.11 | UN
F3021150W1N | FLEX 3 PN 2,5 NBR-GALVA W1 1150.0-1199.0 |  | 081002 | STRAUB FLEX | 3329.92 | UN
F3021150W2E | FLEX 3 PN 2,5 EPDM-SS W2 1150.0-1199.0 |  | 081002 | STRAUB FLEX | 2773.6 | UN
F3021150W2N | FLEX 3 PN 2,5 NBR-SS W2 1150.0-1199.0 |  | 081002 | STRAUB FLEX | 3825.55 | UN
F3021150W5E | FLEX 3 PN 2,5 EPDM-SS W5 1150.0-1199.0 |  | 081002 | STRAUB FLEX | 2973.95 | UN
F3021150W5N | FLEX 3 PN 2,5 NBR-SS W5 1150.0-1199.0 |  | 081002 | STRAUB FLEX | 4025.9 | UN
F3021200W1E | FLEX 3 PN 2,5 EPDM-GALV W1 1200.0-1249.0 |  | 081002 | STRAUB FLEX | 2541.56 | UN
F3021200W1N | FLEX 3 PN 2,5 NBR-GALVA W1 1200.0-1249.0 |  | 081002 | STRAUB FLEX | 3432.71 | UN
F3021200W2E | FLEX 3 PN 2,5 EPDM-SS W2 1200.0-1249.0 |  | 081002 | STRAUB FLEX | 2823.68 | UN
F3021200W2N | FLEX 3 PN 2,5 NBR-SS W2 1200.0-1249.0 |  | 081002 | STRAUB FLEX | 3896.72 | UN
F3021200W5E | FLEX 3 PN 2,5 EPDM-SS W5 1200.0-1249.0 |  | 081002 | STRAUB FLEX | 3024.06 | UN
F3021200W5N | FLEX 3 PN 2,5 NBR-SS W5 1200.0-1249.0 |  | 081002 | STRAUB FLEX | 4097.13 | UN
F3021250W1E | FLEX 3 PN 2,5 EPDM-GALV W1 1250.0-1299.0 |  | 081002 | STRAUB FLEX | 2620.66 | UN
F3021250W1N | FLEX 3 PN 2,5 NBR-GALVA W1 1250.0-1299.0 |  | 081002 | STRAUB FLEX | 3538.14 | UN
F3021250W2E | FLEX 3 PN 2,5 EPDM-SS W2 1250.0-1299.0 |  | 081002 | STRAUB FLEX | 2879.06 | UN
F3021250W2N | FLEX 3 PN 2,5 NBR-SS W2 1250.0-1299.0 |  | 081002 | STRAUB FLEX | 3973.19 | UN
F3021250W5E | FLEX 3 PN 2,5 EPDM-SS W5 1250.0-1299.0 |  | 081002 | STRAUB FLEX | 3079.42 | UN
F3021250W5N | FLEX 3 PN 2,5 NBR-SS W5 1250.0-1299.0 |  | 081002 | STRAUB FLEX | 4173.58 | UN
F3021300W1E | FLEX 3 PN 2,5 EPDM-GALV W1 1300.0-1349.0 |  | 081002 | STRAUB FLEX | 2697.16 | UN
F3021300W1N | FLEX 3 PN 2,5 NBR-GALVA W1 1300.0-1349.0 |  | 081002 | STRAUB FLEX | 3641.01 | UN
F3021300W2E | FLEX 3 PN 2,5 EPDM-SS W2 1300.0-1349.0 |  | 081002 | STRAUB FLEX | 2929.13 | UN
F3021300W2N | FLEX 3 PN 2,5 NBR-SS W2 1300.0-1349.0 |  | 081002 | STRAUB FLEX | 4044.38 | UN
F3021300W5E | FLEX 3 PN 2,5 EPDM-SS W5 1300.0-1349.0 |  | 081002 | STRAUB FLEX | 3129.48 | UN
F3021300W5N | FLEX 3 PN 2,5 NBR-SS W5 1300.0-1349.0 |  | 081002 | STRAUB FLEX | 4244.74 | UN
F3021350W1E | FLEX 3 PN 2,5 EPDM-GALV W1 1350.0-1399.0 |  | 081002 | STRAUB FLEX | 2776.22 | UN
F3021350W1N | FLEX 3 PN 2,5 NBR-GALVA W1 1350.0-1399.0 |  | 081002 | STRAUB FLEX | 3746.43 | UN
F3021350W2E | FLEX 3 PN 2,5 EPDM-SS W2 1350.0-1399.0 |  | 081002 | STRAUB FLEX | 2984.53 | UN
F3021350W2N | FLEX 3 PN 2,5 NBR-SS W2 1350.0-1399.0 |  | 081002 | STRAUB FLEX | 4120.82 | UN
F3021350W5E | FLEX 3 PN 2,5 EPDM-SS W5 1350.0-1399.0 |  | 081002 | STRAUB FLEX | 3184.89 | UN
F3021350W5N | FLEX 3 PN 2,5 NBR-SS W5 1350.0-1399.0 |  | 081002 | STRAUB FLEX | 4321.22 | UN
F3021400W1E | FLEX 3 PN 2,5 EPDM-GALV W1 1400.0-1449.0 |  | 081002 | STRAUB FLEX | 2852.69 | UN
F3021400W1N | FLEX 3 PN 2,5 NBR-GALVA W1 1400.0-1449.0 |  | 081002 | STRAUB FLEX | 3851.9 | UN
F3021400W2E | FLEX 3 PN 2,5 EPDM-SS W2 1400.0-1449.0 |  | 081002 | STRAUB FLEX | 3042.55 | UN
F3021400W2N | FLEX 3 PN 2,5 NBR-SS W2 1400.0-1449.0 |  | 081002 | STRAUB FLEX | 4197.29 | UN
F3021400W5E | FLEX 3 PN 2,5 EPDM-SS W5 1400.0-1449.0 |  | 081002 | STRAUB FLEX | 3242.87 | UN
F3021400W5N | FLEX 3 PN 2,5 NBR-SS W5 1400.0-1449.0 |  | 081002 | STRAUB FLEX | 4397.67 | UN
F3021450W1E | FLEX 3 PN 2,5 EPDM-GALV W1 1450.0-1499.0 |  | 081002 | STRAUB FLEX | 2926.53 | UN
F3021450W1N | FLEX 3 PN 2,5 NBR-GALVA W1 1450.0-1499.0 |  | 081002 | STRAUB FLEX | 3952.13 | UN
F3021450W2E | FLEX 3 PN 2,5 EPDM-SS W2 1450.0-1499.0 |  | 081002 | STRAUB FLEX | 3111.05 | UN
F3021450W2N | FLEX 3 PN 2,5 NBR-SS W2 1450.0-1499.0 |  | 081002 | STRAUB FLEX | 4292.22 | UN
F3021450W5E | FLEX 3 PN 2,5 EPDM-SS W5 1450.0-1499.0 |  | 081002 | STRAUB FLEX | 3311.45 | UN
F3021450W5N | FLEX 3 PN 2,5 NBR-SS W5 1450.0-1499.0 |  | 081002 | STRAUB FLEX | 4492.58 | UN
F3021500W1E | FLEX 3 PN 2,5 EPDM-GALV W1 1500.0-1549.0 |  | 081002 | STRAUB FLEX | 3005.63 | UN
F3021500W1N | FLEX 3 PN 2,5 NBR-GALVA W1 1500.0-1549.0 |  | 081002 | STRAUB FLEX | 4057.56 | UN
F3021500W2E | FLEX 3 PN 2,5 EPDM-SS W2 1500.0-1549.0 |  | 081002 | STRAUB FLEX | 3182.27 | UN
F3021500W2N | FLEX 3 PN 2,5 NBR-SS W2 1500.0-1549.0 |  | 081002 | STRAUB FLEX | 4392.4 | UN
F3021500W5E | FLEX 3 PN 2,5 EPDM-SS W5 1500.0-1549.0 |  | 081002 | STRAUB FLEX | 3382.61 | UN
F3021500W5N | FLEX 3 PN 2,5 NBR-SS W5 1500.0-1549.0 |  | 081002 | STRAUB FLEX | 4592.75 | UN
F3021550W1E | FLEX 3 PN 2,5 EPDM-GALV W1 1550.0-1599.0 |  | 081002 | STRAUB FLEX | 3079.42 | UN
F3021550W1N | FLEX 3 PN 2,5 NBR-GALVA W1 1550.0-1599.0 |  | 081002 | STRAUB FLEX | 4157.77 | UN
F3021550W2E | FLEX 3 PN 2,5 EPDM-SS W2 1550.0-1599.0 |  | 081002 | STRAUB FLEX | 3443.25 | UN
F3021550W2N | FLEX 3 PN 2,5 NBR-SS W2 1550.0-1599.0 |  | 081002 | STRAUB FLEX | 4753.61 | UN
F3021550W5E | FLEX 3 PN 2,5 EPDM-SS W5 1550.0-1599.0 |  | 081002 | STRAUB FLEX | 3643.66 | UN
F3021550W5N | FLEX 3 PN 2,5 NBR-SS W5 1550.0-1599.0 |  | 081002 | STRAUB FLEX | 4953.98 | UN
F3021600W1E | FLEX 3 PN 2,5 EPDM-GALV W1 1600.0-1649.0 |  | 081002 | STRAUB FLEX | 3147.98 | UN
F3021600W1N | FLEX 3 PN 2,5 NBR-GALVA W1 1600.0-1649.0 |  | 081002 | STRAUB FLEX | 4250.03 | UN
F3021600W2E | FLEX 3 PN 2,5 EPDM-SS W2 1600.0-1649.0 |  | 081002 | STRAUB FLEX | 3519.72 | UN
F3021600W2N | FLEX 3 PN 2,5 NBR-SS W2 1600.0-1649.0 |  | 081002 | STRAUB FLEX | 4856.43 | UN
F3021600W5E | FLEX 3 PN 2,5 EPDM-SS W5 1600.0-1649.0 |  | 081002 | STRAUB FLEX | 3720.11 | UN
F3021600W5N | FLEX 3 PN 2,5 NBR-SS W5 1600.0-1649.0 |  | 081002 | STRAUB FLEX | 5056.77 | UN
F3021650W1E | FLEX 3 PN 2,5 EPDM-GALV W1 1650.0-1699.0 |  | 081002 | STRAUB FLEX | 3219.14 | UN
F3021650W1N | FLEX 3 PN 2,5 NBR-GALVA W1 1650.0-1699.0 |  | 081002 | STRAUB FLEX | 4344.93 | UN
F3021650W2E | FLEX 3 PN 2,5 EPDM-SS W2 1650.0-1699.0 |  | 081002 | STRAUB FLEX | 3593.56 | UN
F3021650W2N | FLEX 3 PN 2,5 NBR-SS W2 1650.0-1699.0 |  | 081002 | STRAUB FLEX | 4959.24 | UN
F3021650W5E | FLEX 3 PN 2,5 EPDM-SS W5 1650.0-1699.0 |  | 081002 | STRAUB FLEX | 3793.92 | UN
F3021650W5N | FLEX 3 PN 2,5 NBR-SS W5 1650.0-1699.0 |  | 081002 | STRAUB FLEX | 5159.61 | UN
F3021700W1E | FLEX 3 PN 2,5 EPDM-GALV W1 1700.0-1749.0 |  | 081002 | STRAUB FLEX | 3282.42 | UN
F3021700W1N | FLEX 3 PN 2,5 NBR-GALVA W1 1700.0-1749.0 |  | 081002 | STRAUB FLEX | 4431.96 | UN
F3021700W2E | FLEX 3 PN 2,5 EPDM-SS W2 1700.0-1749.0 |  | 081002 | STRAUB FLEX | 3667.35 | UN
F3021700W2N | FLEX 3 PN 2,5 NBR-SS W2 1700.0-1749.0 |  | 081002 | STRAUB FLEX | 5059.43 | UN
F3021700W5E | FLEX 3 PN 2,5 EPDM-SS W5 1700.0-1749.0 |  | 081002 | STRAUB FLEX | 3867.74 | UN
F3021700W5N | FLEX 3 PN 2,5 NBR-SS W5 1700.0-1749.0 |  | 081002 | STRAUB FLEX | 5259.8 | UN
F3021750W1E | FLEX 3 PN 2,5 EPDM-GALV W1 1750.0-1799.0 |  | 081002 | STRAUB FLEX | 3364.19 | UN
F3021750W1N | FLEX 3 PN 2,5 NBR-GALVA W1 1750.0-1799.0 |  | 081002 | STRAUB FLEX | 4542.67 | UN
F3021750W2E | FLEX 3 PN 2,5 EPDM-SS W2 1750.0-1799.0 |  | 081002 | STRAUB FLEX | 3851.9 | UN
F3021750W2N | FLEX 3 PN 2,5 NBR-SS W2 1750.0-1799.0 |  | 081002 | STRAUB FLEX | 5315.17 | UN
F3021750W5E | FLEX 3 PN 2,5 EPDM-SS W5 1750.0-1799.0 |  | 081002 | STRAUB FLEX | 4052.32 | UN
F3021750W5N | FLEX 3 PN 2,5 NBR-SS W5 1750.0-1799.0 |  | 081002 | STRAUB FLEX | 5515.56 | UN
F3021800W1E | FLEX 3 PN 2,5 EPDM-GALV W1 1800.0-1849.0 |  | 081002 | STRAUB FLEX | 3451.16 | UN
F3021800W1N | FLEX 3 PN 2,5 NBR-GALVA W1 1800.0-1849.0 |  | 081002 | STRAUB FLEX | 4658.67 | UN
F3021800W2E | FLEX 3 PN 2,5 EPDM-SS W2 1800.0-1849.0 |  | 081002 | STRAUB FLEX | 3938.93 | UN
F3021800W2N | FLEX 3 PN 2,5 NBR-SS W2 1800.0-1849.0 |  | 081002 | STRAUB FLEX | 5433.83 | UN
F3021800W5E | FLEX 3 PN 2,5 EPDM-SS W5 1800.0-1849.0 |  | 081002 | STRAUB FLEX | 4139.27 | UN
F3021800W5N | FLEX 3 PN 2,5 NBR-SS W5 1800.0-1849.0 |  | 081002 | STRAUB FLEX | 5634.17 | UN
F3021850W1E | FLEX 3 PN 2,5 EPDM-GALV W1 1850.0-1899.0 |  | 081002 | STRAUB FLEX | 3535.54 | UN
F3021850W1N | FLEX 3 PN 2,5 NBR-GALVA W1 1850.0-1899.0 |  | 081002 | STRAUB FLEX | 4774.71 | UN
F3021850W2E | FLEX 3 PN 2,5 EPDM-SS W2 1850.0-1899.0 |  | 081002 | STRAUB FLEX | 4015.37 | UN
F3021850W2N | FLEX 3 PN 2,5 NBR-SS W2 1850.0-1899.0 |  | 081002 | STRAUB FLEX | 5541.93 | UN
F3021850W5E | FLEX 3 PN 2,5 EPDM-SS W5 1850.0-1899.0 |  | 081002 | STRAUB FLEX | 4215.79 | UN
F3021850W5N | FLEX 3 PN 2,5 NBR-SS W5 1850.0-1899.0 |  | 081002 | STRAUB FLEX | 5742.27 | UN
F3021900W1E | FLEX 3 PN 2,5 EPDM-GALV W1 1900.0-1949.0 |  | 081002 | STRAUB FLEX | 3622.53 | UN
F3021900W1N | FLEX 3 PN 2,5 NBR-GALVA W1 1900.0-1949.0 |  | 081002 | STRAUB FLEX | 4890.69 | UN
F3021900W2E | FLEX 3 PN 2,5 EPDM-SS W2 1900.0-1949.0 |  | 081002 | STRAUB FLEX | 4097.13 | UN
F3021900W2N | FLEX 3 PN 2,5 NBR-SS W2 1900.0-1949.0 |  | 081002 | STRAUB FLEX | 5652.62 | UN
F3021900W5E | FLEX 3 PN 2,5 EPDM-SS W5 1900.0-1949.0 |  | 081002 | STRAUB FLEX | 4297.5 | UN
F3021900W5N | FLEX 3 PN 2,5 NBR-SS W5 1900.0-1949.0 |  | 081002 | STRAUB FLEX | 5853.01 | UN
F3021950W1E | FLEX 3 PN 2,5 EPDM-GALV W1 1950.0-1999.0 |  | 081002 | STRAUB FLEX | 3712.16 | UN
F3021950W1N | FLEX 3 PN 2,5 NBR-GALVA W1 1950.0-1999.0 |  | 081002 | STRAUB FLEX | 5009.34 | UN
F3021950W2E | FLEX 3 PN 2,5 EPDM-SS W2 1950.0-1999.0 |  | 081002 | STRAUB FLEX | 4178.84 | UN
F3021950W2N | FLEX 3 PN 2,5 NBR-SS W2 1950.0-1999.0 |  | 081002 | STRAUB FLEX | 5768.64 | UN
F3021950W5E | FLEX 3 PN 2,5 EPDM-SS W5 1950.0-1999.0 |  | 081002 | STRAUB FLEX | 4379.22 | UN
F3021950W5N | FLEX 3 PN 2,5 NBR-SS W5 1950.0-1999.0 |  | 081002 | STRAUB FLEX | 5969.04 | UN
F3022000W1E | FLEX 3 PN 2,5 EPDM-GALV W1 2000.0-2032.0 |  | 081002 | STRAUB FLEX | 3801.8 | UN
F3022000W1N | FLEX 3 PN 2,5 NBR-GALVA W1 2000.0-2032.0 |  | 081002 | STRAUB FLEX | 5133.29 | UN
F3022000W2E | FLEX 3 PN 2,5 EPDM-SS W2 2000.0-2032.0 |  | 081002 | STRAUB FLEX | 4281.67 | UN
F3022000W2N | FLEX 3 PN 2,5 NBR-SS W2 2000.0-2032.0 |  | 081002 | STRAUB FLEX | 5908.38 | UN
F3022000W5E | FLEX 3 PN 2,5 EPDM-SS W5 2000.0-2032.0 |  | 081002 | STRAUB FLEX | 4482.03 | UN
F3022000W5N | FLEX 3 PN 2,5 NBR-SS W5 2000.0-2032.0 |  | 081002 | STRAUB FLEX | 6108.77 | UN
F3060219W2E | FLEX 3 PN6 EPDM-SS W2 219.1-249.0 |  | 081002 | STRAUB FLEX | 1257.63 | UN
F3060219W2N | FLEX 3 PN6 NBR-SS W2 219.1-249.0 |  | 081002 | STRAUB FLEX | 1734.8 | UN
F3060219W5E | FLEX 3 PN6 EPDM-SS W5 219.1-249.0 |  | 081002 | STRAUB FLEX | 1457.98 | UN
F3060219W5N | FLEX 3 PN6 NBR-SS W5 219.1-249.0 |  | 081002 | STRAUB FLEX | 1935.21 | UN
F3060250W2E | FLEX 3 PN6 EPDM-SS W2 250.0-299.0 |  | 081002 | STRAUB FLEX | 1305.05 | UN
F3060250W2N | FLEX 3 PN6 NBR-SS W2 250.0-299.0 |  | 081002 | STRAUB FLEX | 1803.37 | UN
F3060250W5E | FLEX 3 PN6 EPDM-SS W5 250.0-299.0 |  | 081002 | STRAUB FLEX | 1505.43 | UN
F3060250W5N | FLEX 3 PN6 NBR-SS W5 250.0-299.0 |  | 081002 | STRAUB FLEX | 2003.72 | UN
F3060300W1E | FLEX 3 PN6 EPDM-GALVA W1 300.0-349.0 |  | 081002 | STRAUB FLEX | 1476.4 | UN
F3060300W1N | FLEX 3 PN6 NBR-GALVA W1 300.0-349.0 |  | 081002 | STRAUB FLEX | 1993.18 | UN
F3060300W2E | FLEX 3 PN6 EPDM-SS W2 300.0-349.0 |  | 081002 | STRAUB FLEX | 1386.77 | UN
F3060300W2N | FLEX 3 PN6 NBR-SS W2 300.0-349.0 |  | 081002 | STRAUB FLEX | 1914.08 | UN
F3060300W5E | FLEX 3 PN6 EPDM-SS W5 300.0-349.0 |  | 081002 | STRAUB FLEX | 1587.19 | UN
F3060300W5N | FLEX 3 PN6 NBR-SS W5 300.0-349.0 |  | 081002 | STRAUB FLEX | 2114.5 | UN
F3060350W1E | FLEX 3 PN6 EPDM-GALVA W1 350.0-399.0 |  | 081002 | STRAUB FLEX | 1531.82 | UN
F3060350W1N | FLEX 3 PN6 NBR-GALVA W1 350.0-399.0 |  | 081002 | STRAUB FLEX | 2067 | UN
F3060350W2E | FLEX 3 PN6 EPDM-SS W2 350.0-399.0 |  | 081002 | STRAUB FLEX | 1468.53 | UN
F3060350W2N | FLEX 3 PN6 NBR-SS W2 350.0-399.0 |  | 081002 | STRAUB FLEX | 2027.45 | UN
F3060350W5E | FLEX 3 PN6 EPDM-SS W5 350.0-399.0 |  | 081002 | STRAUB FLEX | 1668.9 | UN
F3060350W5N | FLEX 3 PN6 NBR-SS W5 350.0-399.0 |  | 081002 | STRAUB FLEX | 2227.82 | UN
F3060400W1E | FLEX 3 PN6 EPDM-GALVA W1 400.0-449.0 |  | 081002 | STRAUB FLEX | 1587.19 | UN
F3060400W1N | FLEX 3 PN6 NBR-GALVA W1 400.0-449.0 |  | 081002 | STRAUB FLEX | 2140.82 | UN
F3060400W2E | FLEX 3 PN6 EPDM-SS W2 400.0-449.0 |  | 081002 | STRAUB FLEX | 1550.26 | UN
F3060400W2N | FLEX 3 PN6 NBR-SS W2 400.0-449.0 |  | 081002 | STRAUB FLEX | 2140.82 | UN
F3060400W5E | FLEX 3 PN6 EPDM-SS W5 400.0-449.0 |  | 081002 | STRAUB FLEX | 1750.66 | UN
F3060400W5N | FLEX 3 PN6 NBR-SS W5 400.0-449.0 |  | 081002 | STRAUB FLEX | 2341.21 | UN
F3060450W1E | FLEX 3 PN6 EPDM-GALVA W1 450.0-499.0 |  | 081002 | STRAUB FLEX | 1639.89 | UN
F3060450W1N | FLEX 3 PN6 NBR-GALVA W1 450.0-499.0 |  | 081002 | STRAUB FLEX | 2212.01 | UN
F3060450W2E | FLEX 3 PN6 EPDM-SS W2 450.0-499.0 |  | 081002 | STRAUB FLEX | 1632 | UN
F3060450W2N | FLEX 3 PN6 NBR-SS W2 450.0-499.0 |  | 081002 | STRAUB FLEX | 2251.56 | UN
F3060450W5E | FLEX 3 PN6 EPDM-SS W5 450.0-499.0 |  | 081002 | STRAUB FLEX | 1832.37 | UN
F3060450W5N | FLEX 3 PN6 NBR-SS W5 450.0-499.0 |  | 081002 | STRAUB FLEX | 2451.93 | UN
F3060500W1E | FLEX 3 PN6 EPDM-GALVA W1 500.0-549.0 |  | 081002 | STRAUB FLEX | 1695.25 | UN
F3060500W1N | FLEX 3 PN6 NBR-GALVA W1 500.0-549.0 |  | 081002 | STRAUB FLEX | 2285.85 | UN
F3060500W2E | FLEX 3 PN6 EPDM-SS W2 500.0-549.0 |  | 081002 | STRAUB FLEX | 1713.71 | UN
F3060500W2N | FLEX 3 PN6 NBR-SS W2 500.0-549.0 |  | 081002 | STRAUB FLEX | 2364.95 | UN
F3060500W5E | FLEX 3 PN6 EPDM-SS W5 500.0-549.0 |  | 081002 | STRAUB FLEX | 1914.08 | UN
F3060500W5N | FLEX 3 PN6 NBR-SS W5 500.0-549.0 |  | 081002 | STRAUB FLEX | 2565.3 | UN
F3060550W1E | FLEX 3 PN6 EPDM-GALVA W1 550.0-599.0 |  | 081002 | STRAUB FLEX | 1747.98 | UN
F3060550W1N | FLEX 3 PN6 NBR-GALVA W1 550.0-599.0 |  | 081002 | STRAUB FLEX | 2359.69 | UN
F3060550W2E | FLEX 3 PN6 EPDM-SS W2 550.0-599.0 |  | 081002 | STRAUB FLEX | 1795.48 | UN
F3060550W2N | FLEX 3 PN6 NBR-SS W2 550.0-599.0 |  | 081002 | STRAUB FLEX | 2475.67 | UN
F3060550W5E | FLEX 3 PN6 EPDM-SS W5 550.0-599.0 |  | 081002 | STRAUB FLEX | 1995.84 | UN
F3060550W5N | FLEX 3 PN6 NBR-SS W5 550.0-599.0 |  | 081002 | STRAUB FLEX | 2676.03 | UN
F3060600W1E | FLEX 3 PN6 EPDM-GALVA W1 600.0-649.0 |  | 081002 | STRAUB FLEX | 1803.37 | UN
F3060600W1N | FLEX 3 PN6 NBR-GALVA W1 600.0-649.0 |  | 081002 | STRAUB FLEX | 2433.5 | UN
F3060600W2E | FLEX 3 PN6 EPDM-SS W2 600.0-649.0 |  | 081002 | STRAUB FLEX | 1877.16 | UN
F3060600W2N | FLEX 3 PN6 NBR-SS W2 600.0-649.0 |  | 081002 | STRAUB FLEX | 2591.67 | UN
F3060600W5E | FLEX 3 PN6 EPDM-SS W5 600.0-649.0 |  | 081002 | STRAUB FLEX | 2077.55 | UN
F3060600W5N | FLEX 3 PN6 NBR-SS W5 600.0-649.0 |  | 081002 | STRAUB FLEX | 2792.05 | UN
F3060650W1E | FLEX 3 PN6 EPDM-GALVA W1 650.0-699.0 |  | 081002 | STRAUB FLEX | 1861.4 | UN
F3060650W1N | FLEX 3 PN6 NBR-GALVA W1 650.0-699.0 |  | 081002 | STRAUB FLEX | 2512.6 | UN
F3060650W2E | FLEX 3 PN6 EPDM-SS W2 650.0-699.0 |  | 081002 | STRAUB FLEX | 1961.53 | UN
F3060650W2N | FLEX 3 PN6 NBR-SS W2 650.0-699.0 |  | 081002 | STRAUB FLEX | 2705.03 | UN
F3060650W5E | FLEX 3 PN6 EPDM-SS W5 650.0-699.0 |  | 081002 | STRAUB FLEX | 2161.95 | UN
F3060650W5N | FLEX 3 PN6 NBR-SS W5 650.0-699.0 |  | 081002 | STRAUB FLEX | 2905.4 | UN
F3060700W1E | FLEX 3 PN6 EPDM-GALVA W1 700.0-749.0 |  | 081002 | STRAUB FLEX | 1908.82 | UN
F3060700W1N | FLEX 3 PN6 NBR-GALVA W1 700.0-749.0 |  | 081002 | STRAUB FLEX | 2575.84 | UN
F3060700W2E | FLEX 3 PN6 EPDM-SS W2 700.0-749.0 |  | 081002 | STRAUB FLEX | 2043.27 | UN
F3060700W2N | FLEX 3 PN6 NBR-SS W2 700.0-749.0 |  | 081002 | STRAUB FLEX | 2818.4 | UN
F3060700W5E | FLEX 3 PN6 EPDM-SS W5 700.0-749.0 |  | 081002 | STRAUB FLEX | 2243.66 | UN
F3060700W5N | FLEX 3 PN6 NBR-SS W5 700.0-749.0 |  | 081002 | STRAUB FLEX | 3018.8 | UN
F3060750W1E | FLEX 3 PN6 EPDM-GALVA W1 750.0-799.0 |  | 081002 | STRAUB FLEX | 1966.82 | UN
F3060750W1N | FLEX 3 PN6 NBR-GALVA W1 750.0-799.0 |  | 081002 | STRAUB FLEX | 2652.34 | UN
F3060750W2E | FLEX 3 PN6 EPDM-SS W2 750.0-799.0 |  | 081002 | STRAUB FLEX | 2122.35 | UN
F3060750W2N | FLEX 3 PN6 NBR-SS W2 750.0-799.0 |  | 081002 | STRAUB FLEX | 2929.13 | UN
F3060750W5E | FLEX 3 PN6 EPDM-SS W5 750.0-799.0 |  | 081002 | STRAUB FLEX | 2322.76 | UN
F3060750W5N | FLEX 3 PN6 NBR-SS W5 750.0-799.0 |  | 081002 | STRAUB FLEX | 3129.48 | UN
F3060800W1E | FLEX 3 PN6 EPDM-GALVA W1 800.0-849.0 |  | 081002 | STRAUB FLEX | 2022.21 | UN
F3060800W1N | FLEX 3 PN6 NBR-GALVA W1 800.0-849.0 |  | 081002 | STRAUB FLEX | 2731.4 | UN
F3060800W2E | FLEX 3 PN6 EPDM-SS W2 800.0-849.0 |  | 081002 | STRAUB FLEX | 2204.13 | UN
F3060800W2N | FLEX 3 PN6 NBR-SS W2 800.0-849.0 |  | 081002 | STRAUB FLEX | 3045.11 | UN
F3060800W5E | FLEX 3 PN6 EPDM-SS W5 800.0-849.0 |  | 081002 | STRAUB FLEX | 2404.47 | UN
F3060800W5N | FLEX 3 PN6 NBR-SS W5 800.0-849.0 |  | 081002 | STRAUB FLEX | 3245.55 | UN
F3060850W1E | FLEX 3 PN6 EPDM-GALVA W1 850.0-899.0 |  | 081002 | STRAUB FLEX | 2085.47 | UN
F3060850W1N | FLEX 3 PN6 NBR-GALVA W1 850.0-899.0 |  | 081002 | STRAUB FLEX | 2815.79 | UN
F3060850W2E | FLEX 3 PN6 EPDM-SS W2 850.0-899.0 |  | 081002 | STRAUB FLEX | 2285.85 | UN
F3060850W2N | FLEX 3 PN6 NBR-SS W2 850.0-899.0 |  | 081002 | STRAUB FLEX | 3155.9 | UN
F3060850W5E | FLEX 3 PN6 EPDM-SS W5 850.0-899.0 |  | 081002 | STRAUB FLEX | 2486.19 | UN
F3060850W5N | FLEX 3 PN6 NBR-SS W5 850.0-899.0 |  | 081002 | STRAUB FLEX | 3356.24 | UN
F3060900W1E | FLEX 3 PN6 EPDM-GALVA W1 900.0-949.0 |  | 081002 | STRAUB FLEX | 2151.37 | UN
F3060900W1N | FLEX 3 PN6 NBR-GALVA W1 900.0-949.0 |  | 081002 | STRAUB FLEX | 2902.79 | UN
F3060900W2E | FLEX 3 PN6 EPDM-SS W2 900.0-949.0 |  | 081002 | STRAUB FLEX | 2364.95 | UN
F3060900W2N | FLEX 3 PN6 NBR-SS W2 900.0-949.0 |  | 081002 | STRAUB FLEX | 3263.98 | UN
F3060900W5E | FLEX 3 PN6 EPDM-SS W5 900.0-949.0 |  | 081002 | STRAUB FLEX | 2565.3 | UN
F3060900W5N | FLEX 3 PN6 NBR-SS W5 900.0-949.0 |  | 081002 | STRAUB FLEX | 3464.34 | UN
F3060950W1E | FLEX 3 PN6 EPDM-GALVA W1 950.0-999.0 |  | 081002 | STRAUB FLEX | 2214.69 | UN
F3060950W1N | FLEX 3 PN6 NBR-GALVA W1 950.0-999.0 |  | 081002 | STRAUB FLEX | 2992.43 | UN
F3060950W2E | FLEX 3 PN6 EPDM-SS W2 950.0-999.0 |  | 081002 | STRAUB FLEX | 2449.32 | UN
F3060950W2N | FLEX 3 PN6 NBR-SS W2 950.0-999.0 |  | 081002 | STRAUB FLEX | 3380.01 | UN
F3060950W5E | FLEX 3 PN6 EPDM-SS W5 950.0-999.0 |  | 081002 | STRAUB FLEX | 2649.66 | UN
F3060950W5N | FLEX 3 PN6 NBR-SS W5 950.0-999.0 |  | 081002 | STRAUB FLEX | 3580.32 | UN
F3061000W1E | FLEX 3 PN6 EPDM-GALVA W1 1000.0-1049.0 |  | 081002 | STRAUB FLEX | 2280.58 | UN
F3061000W1N | FLEX 3 PN6 NBR-GALVA W1 1000.0-1049.0 |  | 081002 | STRAUB FLEX | 3079.42 | UN
F3061000W5E | FLEX 3 PN6 EPDM-SS W5 1000.0-1049.0 |  | 081002 | STRAUB FLEX | 3908.35 | UN
F3061000W5N | FLEX 3 PN6 NBR-SS W5 1000.0-1049.0 |  | 081002 | STRAUB FLEX | 4150.37 | UN
F3061050W1E | FLEX 3 PN6 EPDM-GALVA W1 1050.0-1099.0 |  | 081002 | STRAUB FLEX | 2349.11 | UN
F3061050W1N | FLEX 3 PN6 NBR-GALVA W1 1050.0-1099.0 |  | 081002 | STRAUB FLEX | 3171.71 | UN
F3061050W5E | FLEX 3 PN6 EPDM-SS W5 1050.0-1099.0 |  | 081002 | STRAUB FLEX | 3983.01 | UN
F3061050W5N | FLEX 3 PN6 NBR-SS W5 1050.0-1099.0 |  | 081002 | STRAUB FLEX | 4234.03 | UN
F3061100W1E | FLEX 3 PN6 EPDM-GALVA W1 1100.0-1149.0 |  | 081002 | STRAUB FLEX | 2412.37 | UN
F3061100W1N | FLEX 3 PN6 NBR-GALVA W1 1100.0-1149.0 |  | 081002 | STRAUB FLEX | 3256.08 | UN
F3061100W5E | FLEX 3 PN6 EPDM-SS W5 1100.0-1149.0 |  | 081002 | STRAUB FLEX | 4054.72 | UN
F3061100W5N | FLEX 3 PN6 NBR-SS W5 1100.0-1149.0 |  | 081002 | STRAUB FLEX | 4314.71 | UN
F3061150W1E | FLEX 3 PN6 EPDM-GALVA W1 1150.0-1199.0 |  | 081002 | STRAUB FLEX | 2465.11 | UN
F3061150W1N | FLEX 3 PN6 NBR-GALVA W1 1150.0-1199.0 |  | 081002 | STRAUB FLEX | 3329.92 | UN
F3061150W5E | FLEX 3 PN6 EPDM-SS W5 1150.0-1199.0 |  | 081002 | STRAUB FLEX | 4135.43 | UN
F3061150W5N | FLEX 3 PN6 NBR-SS W5 1150.0-1199.0 |  | 081002 | STRAUB FLEX | 4413.3 | UN
F3061200W1E | FLEX 3 PN6 EPDM-GALVA W1 1200.0-1249.0 |  | 081002 | STRAUB FLEX | 2541.56 | UN
F3061200W1N | FLEX 3 PN6 NBR-GALVA W1 1200.0-1249.0 |  | 081002 | STRAUB FLEX | 3432.71 | UN
F3061200W5E | FLEX 3 PN6 EPDM-SS W5 1200.0-1249.0 |  | 081002 | STRAUB FLEX | 4222.08 | UN
F3061200W5N | FLEX 3 PN6 NBR-SS W5 1200.0-1249.0 |  | 081002 | STRAUB FLEX | 4508.93 | UN
F3061250W1E | FLEX 3 PN6 EPDM-GALVA W1 1250.0-1299.0 |  | 081002 | STRAUB FLEX | 2620.66 | UN
F3061250W1N | FLEX 3 PN6 NBR-GALVA W1 1250.0-1299.0 |  | 081002 | STRAUB FLEX | 3538.14 | UN
F3061250W5E | FLEX 3 PN6 EPDM-SS W5 1250.0-1299.0 |  | 081002 | STRAUB FLEX | 4308.74 | UN
F3061250W5N | FLEX 3 PN6 NBR-SS W5 1250.0-1299.0 |  | 081002 | STRAUB FLEX | 4604.55 | UN
F3061300W1E | FLEX 3 PN6 EPDM-GALVA W1 1300.0-1349.0 |  | 081002 | STRAUB FLEX | 2697.16 | UN
F3061300W1N | FLEX 3 PN6 NBR-GALVA W1 1300.0-1349.0 |  | 081002 | STRAUB FLEX | 3641.01 | UN
F3061300W5E | FLEX 3 PN6 EPDM-SS W5 1300.0-1349.0 |  | 081002 | STRAUB FLEX | 4392.4 | UN
F3061300W5N | FLEX 3 PN6 NBR-SS W5 1300.0-1349.0 |  | 081002 | STRAUB FLEX | 4700.17 | UN
F3061350W1E | FLEX 3 PN6 EPDM-GALVA W1 1350.0-1399.0 |  | 081002 | STRAUB FLEX | 2776.22 | UN
F3061350W1N | FLEX 3 PN6 NBR-GALVA W1 1350.0-1399.0 |  | 081002 | STRAUB FLEX | 3746.43 | UN
F3061350W5E | FLEX 3 PN6 EPDM-SS W5 1350.0-1399.0 |  | 081002 | STRAUB FLEX | 4479.06 | UN
F3061350W5N | FLEX 3 PN6 NBR-SS W5 1350.0-1399.0 |  | 081002 | STRAUB FLEX | 4795.77 | UN
F3061400W1E | FLEX 3 PN6 EPDM-GALVA W1 1400.0-1449.0 |  | 081002 | STRAUB FLEX | 2852.69 | UN
F3061400W1N | FLEX 3 PN6 NBR-GALVA W1 1400.0-1449.0 |  | 081002 | STRAUB FLEX | 3851.9 | UN
F3061400W5E | FLEX 3 PN6 EPDM-SS W5 1400.0-1449.0 |  | 081002 | STRAUB FLEX | 4553.74 | UN
F3061400W5N | FLEX 3 PN6 NBR-SS W5 1400.0-1449.0 |  | 081002 | STRAUB FLEX | 4885.42 | UN
F3061450W1E | FLEX 3 PN6 EPDM-GALVA W1 1450.0-1499.0 |  | 081002 | STRAUB FLEX | 2926.53 | UN
F3061450W1N | FLEX 3 PN6 NBR-GALVA W1 1450.0-1499.0 |  | 081002 | STRAUB FLEX | 3952.13 | UN
F3061450W5E | FLEX 3 PN6 EPDM-SS W5 1450.0-1499.0 |  | 081002 | STRAUB FLEX | 4661.33 | UN
F3061450W5N | FLEX 3 PN6 NBR-SS W5 1450.0-1499.0 |  | 081002 | STRAUB FLEX | 5004.93 | UN
F3061500W1E | FLEX 3 PN6 EPDM-GALVA W1 1500.0-1549.0 |  | 081002 | STRAUB FLEX | 3005.63 | UN
F3061500W1N | FLEX 3 PN6 NBR-GALVA W1 1500.0-1549.0 |  | 081002 | STRAUB FLEX | 4057.56 | UN
F3061500W5E | FLEX 3 PN6 EPDM-SS W5 1500.0-1549.0 |  | 081002 | STRAUB FLEX | 4762.88 | UN
F3061500W5N | FLEX 3 PN6 NBR-SS W5 1500.0-1549.0 |  | 081002 | STRAUB FLEX | 5115.51 | UN
F3061550W1E | FLEX 3 PN6 EPDM-GALVA W1 1550.0-1599.0 |  | 081002 | STRAUB FLEX | 3079.42 | UN
F3061550W1N | FLEX 3 PN6 NBR-GALVA W1 1550.0-1599.0 |  | 081002 | STRAUB FLEX | 4157.77 | UN
F3061550W5E | FLEX 3 PN6 EPDM-SS W5 1550.0-1599.0 |  | 081002 | STRAUB FLEX | 4843.59 | UN
F3061550W5N | FLEX 3 PN6 NBR-SS W5 1550.0-1599.0 |  | 081002 | STRAUB FLEX | 5208.13 | UN
F3061600W1E | FLEX 3 PN6 EPDM-GALVA W1 1600.0-1649.0 |  | 081002 | STRAUB FLEX | 3147.98 | UN
F3061600W1N | FLEX 3 PN6 NBR-GALVA W1 1600.0-1649.0 |  | 081002 | STRAUB FLEX | 4250.03 | UN
F3061600W5E | FLEX 3 PN6 EPDM-SS W5 1600.0-1649.0 |  | 081002 | STRAUB FLEX | 4933.25 | UN
F3061600W5N | FLEX 3 PN6 NBR-SS W5 1600.0-1649.0 |  | 081002 | STRAUB FLEX | 5306.72 | UN
F3061650W1E | FLEX 3 PN6 EPDM-GALVA W1 1650.0-1699.0 |  | 081002 | STRAUB FLEX | 3219.14 | UN
F3061650W1N | FLEX 3 PN6 NBR-GALVA W1 1650.0-1699.0 |  | 081002 | STRAUB FLEX | 4344.93 | UN
F3061650W5E | FLEX 3 PN6 EPDM-SS W5 1650.0-1699.0 |  | 081002 | STRAUB FLEX | 5034.83 | UN
F3061650W5N | FLEX 3 PN6 NBR-SS W5 1650.0-1699.0 |  | 081002 | STRAUB FLEX | 5420.29 | UN
F3061700W1E | FLEX 3 PN6 EPDM-GALVA W1 1700.0-1749.0 |  | 081002 | STRAUB FLEX | 3282.42 | UN
F3061700W1N | FLEX 3 PN6 NBR-GALVA W1 1700.0-1749.0 |  | 081002 | STRAUB FLEX | 4431.96 | UN
F3061700W5E | FLEX 3 PN6 EPDM-SS W5 1700.0-1749.0 |  | 081002 | STRAUB FLEX | 5136.42 | UN
F3061700W5N | FLEX 3 PN6 NBR-SS W5 1700.0-1749.0 |  | 081002 | STRAUB FLEX | 5533.8 | UN
F3061750W1E | FLEX 3 PN6 EPDM-GALVA W1 1750.0-1799.0 |  | 081002 | STRAUB FLEX | 3364.19 | UN
F3061750W1N | FLEX 3 PN6 NBR-GALVA W1 1750.0-1799.0 |  | 081002 | STRAUB FLEX | 4542.67 | UN
F3061750W5E | FLEX 3 PN6 EPDM-SS W5 1750.0-1799.0 |  | 081002 | STRAUB FLEX | 5237.98 | UN
F3061750W5N | FLEX 3 PN6 NBR-SS W5 1750.0-1799.0 |  | 081002 | STRAUB FLEX | 5644.4 | UN
F3061800W1E | FLEX 3 PN6 EPDM-GALVA W1 1800.0-1849.0 |  | 081002 | STRAUB FLEX | 3451.16 | UN
F3061800W1N | FLEX 3 PN6 NBR-GALVA W1 1800.0-1849.0 |  | 081002 | STRAUB FLEX | 4658.67 | UN
F3061800W5E | FLEX 3 PN6 EPDM-SS W5 1800.0-1849.0 |  | 081002 | STRAUB FLEX | 5617.51 | UN
F3061800W5N | FLEX 3 PN6 NBR-SS W5 1800.0-1849.0 |  | 081002 | STRAUB FLEX | 6035.78 | UN
F3061850W1E | FLEX 3 PN6 EPDM-GALVA W1 1850.0-1899.0 |  | 081002 | STRAUB FLEX | 3535.54 | UN
F3061850W1N | FLEX 3 PN6 NBR-GALVA W1 1850.0-1899.0 |  | 081002 | STRAUB FLEX | 4774.71 | UN
F3061850W5E | FLEX 3 PN6 EPDM-SS W5 1850.0-1899.0 |  | 081002 | STRAUB FLEX | 5695.17 | UN
F3061850W5N | FLEX 3 PN6 NBR-SS W5 1850.0-1899.0 |  | 081002 | STRAUB FLEX | 6125.43 | UN
F3061900W1E | FLEX 3 PN6 EPDM-GALVA W1 1900.0-1949.0 |  | 081002 | STRAUB FLEX | 3622.53 | UN
F3061900W1N | FLEX 3 PN6 NBR-GALVA W1 1900.0-1949.0 |  | 081002 | STRAUB FLEX | 4890.69 | UN
F3061900W5E | FLEX 3 PN6 EPDM-SS W5 1900.0-1949.0 |  | 081002 | STRAUB FLEX | 5766.86 | UN
F3061900W5N | FLEX 3 PN6 NBR-SS W5 1900.0-1949.0 |  | 081002 | STRAUB FLEX | 6209.14 | UN
F3061950W1E | FLEX 3 PN6 EPDM-GALVA W1 1950.0-1999.0 |  | 081002 | STRAUB FLEX | 3712.16 | UN
F3061950W1N | FLEX 3 PN6 NBR-GALVA W1 1950.0-1999.0 |  | 081002 | STRAUB FLEX | 5009.34 | UN
F3061950W5E | FLEX 3 PN6 EPDM-SS W5 1950.0-1999.0 |  | 081002 | STRAUB FLEX | 5862.51 | UN
F3061950W5N | FLEX 3 PN6 NBR-SS W5 1950.0-1999.0 |  | 081002 | STRAUB FLEX | 6313.67 | UN
F3062000W1E | FLEX 3 PN6 EPDM-GALVA W1 2000.0-2032.0 |  | 081002 | STRAUB FLEX | 3801.8 | UN
F3062000W1N | FLEX 3 PN6 NBR-GALVA W1 2000.0-2032.0 |  | 081002 | STRAUB FLEX | 5133.29 | UN
F3062000W5E | FLEX 3 PN6 EPDM-SS W5 2000.0-2032.0 |  | 081002 | STRAUB FLEX | 5964.11 | UN
F3062000W5N | FLEX 3 PN6 NBR-SS W5 2000.0-2032.0 |  | 081002 | STRAUB FLEX | 6427.24 | UN
F3100219W2E | FLEX 3 PN10 EPDM-SS W2 219.1-249.0 |  | 081002 | STRAUB FLEX | 1257.63 | UN
F3100219W2N | FLEX 3 PN10 NBR-SS W2 219.1-249.0 |  | 081002 | STRAUB FLEX | 1734.8 | UN
F3100219W5E | FLEX 3 PN10 EPDM-SS W5 219.1-249.0 |  | 081002 | STRAUB FLEX | 1457.98 | UN
F3100219W5N | FLEX 3 PN10 NBR-SS W5 219.1-249.0 |  | 081002 | STRAUB FLEX | 1935.21 | UN
F3100250W2E | FLEX 3 PN10 EPDM-SS W2 250.0-299.0 |  | 081002 | STRAUB FLEX | 1305.05 | UN
F3100250W2N | FLEX 3 PN10 NBR-SS W2 250.0-299.0 |  | 081002 | STRAUB FLEX | 1803.37 | UN
F3100250W5E | FLEX 3 PN10 EPDM-SS W5 250.0-299.0 |  | 081002 | STRAUB FLEX | 1505.43 | UN
F3100250W5N | FLEX 3 PN10 NBR-SS W5 250.0-299.0 |  | 081002 | STRAUB FLEX | 2003.72 | UN
F3100300W1E | FLEX 3 PN10 EPDM-GALVA W1 300.0-349.0 |  | 081002 | STRAUB FLEX | 1476.4 | UN
F3100300W1N | FLEX 3 PN10 NBR-GALVA W1 300.0-349.0 |  | 081002 | STRAUB FLEX | 1993.18 | UN
F3100300W2E | FLEX 3 PN10 EPDM-SS W2 300.0-349.0 |  | 081002 | STRAUB FLEX | 1386.77 | UN
F3100300W2N | FLEX 3 PN10 NBR-SS W2 300.0-349.0 |  | 081002 | STRAUB FLEX | 1914.08 | UN
F3100300W5E | FLEX 3 PN10 EPDM-SS W5 300.0-349.0 |  | 081002 | STRAUB FLEX | 1587.19 | UN
F3100300W5N | FLEX 3 PN10 NBR-SS W5 300.0-349.0 |  | 081002 | STRAUB FLEX | 2114.5 | UN
F3100350W1E | FLEX 3 PN10 EPDM-GALVA W1 350.0-399.0 |  | 081002 | STRAUB FLEX | 1531.82 | UN
F3100350W1N | FLEX 3 PN10 NBR-GALVA W1 350.0-399.0 |  | 081002 | STRAUB FLEX | 2067 | UN
F3100350W2E | FLEX 3 PN10 EPDM-SS W2 350.0-399.0 |  | 081002 | STRAUB FLEX | 1468.53 | UN
F3100350W2N | FLEX 3 PN10 NBR-SS W2 350.0-399.0 |  | 081002 | STRAUB FLEX | 2027.45 | UN
F3100350W5E | FLEX 3 PN10 EPDM-SS W5 350.0-399.0 |  | 081002 | STRAUB FLEX | 1668.9 | UN
F3100350W5N | FLEX 3 PN10 NBR-SS W5 350.0-399.0 |  | 081002 | STRAUB FLEX | 2227.82 | UN
F3100400W1E | FLEX 3 PN10 EPDM-GALVA W1 400.0-449.0 |  | 081002 | STRAUB FLEX | 1587.19 | UN
F3100400W1N | FLEX 3 PN10 NBR-GALVA W1 400.0-449.0 |  | 081002 | STRAUB FLEX | 2140.82 | UN
F3100400W2E | FLEX 3 PN10 EPDM-SS W2 400.0-449.0 |  | 081002 | STRAUB FLEX | 1550.26 | UN
F3100400W2N | FLEX 3 PN10 NBR-SS W2 400.0-449.0 |  | 081002 | STRAUB FLEX | 2140.82 | UN
F3100400W5E | FLEX 3 PN10 EPDM-SS W5 400.0-449.0 |  | 081002 | STRAUB FLEX | 1750.66 | UN
F3100400W5N | FLEX 3 PN10 NBR-SS W5 400.0-449.0 |  | 081002 | STRAUB FLEX | 2341.21 | UN
F3100450W1E | FLEX 3 PN10 EPDM-GALVA W1 450.0-499.0 |  | 081002 | STRAUB FLEX | 1639.89 | UN
F3100450W1N | FLEX 3 PN10 NBR-GALVA W1 450.0-499.0 |  | 081002 | STRAUB FLEX | 2212.01 | UN
F3100450W2E | FLEX 3 PN10 EPDM-SS W2 450.0-499.0 |  | 081002 | STRAUB FLEX | 1632 | UN
F3100450W2N | FLEX 3 PN10 NBR-SS W2 450.0-499.0 |  | 081002 | STRAUB FLEX | 2251.56 | UN
F3100450W5E | FLEX 3 PN10 EPDM-SS W5 450.0-499.0 |  | 081002 | STRAUB FLEX | 1832.37 | UN
F3100450W5N | FLEX 3 PN10 NBR-SS W5 450.0-499.0 |  | 081002 | STRAUB FLEX | 2451.93 | UN
F3100500W1E | FLEX 3 PN10 EPDM-GALVA W1 500.0-549.0 |  | 081002 | STRAUB FLEX | 1695.25 | UN
F3100500W1N | FLEX 3 PN10 NBR-GALVA W1 500.0-549.0 |  | 081002 | STRAUB FLEX | 2285.85 | UN
F3100500W5E | FLEX 3 PN10 EPDM-SS W5 500.0-524.0 |  | 081002 | STRAUB FLEX | 2877.45 | UN
F3100500W5N | FLEX 3 PN10 NBR-SS W5 500.0-524.0 |  | 081002 | STRAUB FLEX | 3002.95 | UN
F3100525W5E | FLEX 3 PN10 EPDM-SS W5 525.0-549.0 |  | 081002 | STRAUB FLEX | 2943.19 | UN
F3100525W5N | FLEX 3 PN10 NBR-SS W5 525.0-549.0 |  | 081002 | STRAUB FLEX | 3074.68 | UN
F3100550W1E | FLEX 3 PN10 EPDM-GALVA W1 550.0-599.0 |  | 081002 | STRAUB FLEX | 1747.98 | UN
F3100550W1N | FLEX 3 PN10 NBR-GALVA W1 550.0-599.0 |  | 081002 | STRAUB FLEX | 2359.69 | UN
F3100550W5E | FLEX 3 PN10 EPDM-SS W5 550.0-574.0 |  | 081002 | STRAUB FLEX | 3008.95 | UN
F3100550W5N | FLEX 3 PN10 NBR-SS W5 550.0-574.0 |  | 081002 | STRAUB FLEX | 3146.4 | UN
F3100575W5E | FLEX 3 PN10 EPDM-SS W5 575.0-599.0 |  | 081002 | STRAUB FLEX | 3077.66 | UN
F3100575W5N | FLEX 3 PN10 NBR-SS W5 575.0-599.0 |  | 081002 | STRAUB FLEX | 3218.11 | UN
F3100600W1E | FLEX 3 PN10 EPDM-GALVA W1 600.0-649.0 |  | 081002 | STRAUB FLEX | 1803.37 | UN
F3100600W1N | FLEX 3 PN10 NBR-GALVA W1 600.0-649.0 |  | 081002 | STRAUB FLEX | 2433.5 | UN
F3100600W5E | FLEX 3 PN10 EPDM-SS W5 600.0-649.0 |  | 081002 | STRAUB FLEX | 3161.35 | UN
F3100600W5N | FLEX 3 PN10 NBR-SS W5 600.0-649.0 |  | 081002 | STRAUB FLEX | 3313.74 | UN
F3100650W1E | FLEX 3 PN10 EPDM-GALVA W1 650.0-699.0 |  | 081002 | STRAUB FLEX | 1861.4 | UN
F3100650W1N | FLEX 3 PN10 NBR-GALVA W1 650.0-699.0 |  | 081002 | STRAUB FLEX | 2512.6 | UN
F3100650W5E | FLEX 3 PN10 EPDM-SS W5 650.0-699.0 |  | 081002 | STRAUB FLEX | 3233.06 | UN
F3100650W5N | FLEX 3 PN10 NBR-SS W5 650.0-699.0 |  | 081002 | STRAUB FLEX | 3397.37 | UN
F3100700W1E | FLEX 3 PN10 EPDM-GALVA W1 700.0-749.0 |  | 081002 | STRAUB FLEX | 1908.82 | UN
F3100700W1N | FLEX 3 PN10 NBR-GALVA W1 700.0-749.0 |  | 081002 | STRAUB FLEX | 2575.84 | UN
F3100700W5E | FLEX 3 PN10 EPDM-SS W5 700.0-749.0 |  | 081002 | STRAUB FLEX | 3304.77 | UN
F3100700W5N | FLEX 3 PN10 NBR-SS W5 700.0-749.0 |  | 081002 | STRAUB FLEX | 3481.03 | UN
F3100750W1E | FLEX 3 PN10 EPDM-GALVA W1 750.0-799.0 |  | 081002 | STRAUB FLEX | 1966.82 | UN
F3100750W1N | FLEX 3 PN10 NBR-GALVA W1 750.0-799.0 |  | 081002 | STRAUB FLEX | 2652.34 | UN
F3100750W5E | FLEX 3 PN10 EPDM-SS W5 750.0-799.0 |  | 081002 | STRAUB FLEX | 3382.43 | UN
F3100750W5N | FLEX 3 PN10 NBR-SS W5 750.0-799.0 |  | 081002 | STRAUB FLEX | 3570.69 | UN
F3100800W1E | FLEX 3 PN10 EPDM-GALVA W1 800.0-849.0 |  | 081002 | STRAUB FLEX | 2022.21 | UN
F3100800W1N | FLEX 3 PN10 NBR-GALVA W1 800.0-849.0 |  | 081002 | STRAUB FLEX | 2731.4 | UN
F3100800W5E | FLEX 3 PN10 EPDM-SS W5 800.0-849.0 |  | 081002 | STRAUB FLEX | 3466.11 | UN
F3100800W5N | FLEX 3 PN10 NBR-SS W5 800.0-849.0 |  | 081002 | STRAUB FLEX | 3663.32 | UN
F3100850W1E | FLEX 3 PN10 EPDM-GALVA W1 850.0-899.0 |  | 081002 | STRAUB FLEX | 2085.47 | UN
F3100850W1N | FLEX 3 PN10 NBR-GALVA W1 850.0-899.0 |  | 081002 | STRAUB FLEX | 2815.79 | UN
F3100850W5E | FLEX 3 PN10 EPDM-SS W5 850.0-899.0 |  | 081002 | STRAUB FLEX | 3633.43 | UN
F3100850W5N | FLEX 3 PN10 NBR-SS W5 850.0-899.0 |  | 081002 | STRAUB FLEX | 3842.61 | UN
F3100900W1E | FLEX 3 PN10 EPDM-GALVA W1 900.0-949.0 |  | 081002 | STRAUB FLEX | 2151.37 | UN
F3100900W1N | FLEX 3 PN10 NBR-GALVA W1 900.0-949.0 |  | 081002 | STRAUB FLEX | 2902.79 | UN
F3100900W5E | FLEX 3 PN10 EPDM-SS W5 900.0-949.0 |  | 081002 | STRAUB FLEX | 3738 | UN
F3100900W5N | FLEX 3 PN10 NBR-SS W5 900.0-949.0 |  | 081002 | STRAUB FLEX | 3959.16 | UN
F3100950W1E | FLEX 3 PN10 EPDM-GALVA W1 950.0-999.0 |  | 081002 | STRAUB FLEX | 2214.69 | UN
F3100950W1N | FLEX 3 PN10 NBR-GALVA W1 950.0-999.0 |  | 081002 | STRAUB FLEX | 2992.43 | UN
F3100950W5E | FLEX 3 PN10 EPDM-SS W5 950.0-999.0 |  | 081002 | STRAUB FLEX | 3824.67 | UN
F3100950W5N | FLEX 3 PN10 NBR-SS W5 950.0-999.0 |  | 081002 | STRAUB FLEX | 4054.72 | UN
F3101000W1E | FLEX 3 PN10 EPDM-GALVA W1 1000.0-1049.0 |  | 081002 | STRAUB FLEX | 2280.58 | UN
F3101000W1N | FLEX 3 PN10 NBR-GALVA W1 1000.0-1049.0 |  | 081002 | STRAUB FLEX | 3079.42 | UN
F3101000W5E | FLEX 3 PN10 EPDM-SS W5 1000.0-1049.0 |  | 081002 | STRAUB FLEX | 3908.35 | UN
F3101000W5N | FLEX 3 PN10 NBR-SS W5 1000.0-1049.0 |  | 081002 | STRAUB FLEX | 4150.37 | UN
F3101050W1E | FLEX 3 PN10 EPDM-GALVA W1 1050.0-1099.0 |  | 081002 | STRAUB FLEX | 2349.11 | UN
F3101050W1N | FLEX 3 PN10 NBR-GALVA W1 1050.0-1099.0 |  | 081002 | STRAUB FLEX | 3171.71 | UN
F3101050W5E | FLEX 3 PN10 EPDM-SS W5 1050.0-1099.0 |  | 081002 | STRAUB FLEX | 3983.01 | UN
F3101050W5N | FLEX 3 PN10 NBR-SS W5 1050.0-1099.0 |  | 081002 | STRAUB FLEX | 4234.03 | UN
F3101100W1E | FLEX 3 PN10 EPDM-GALVA W1 1100.0-1149.0 |  | 081002 | STRAUB FLEX | 2412.37 | UN
F3101100W1N | FLEX 3 PN10 NBR-GALVA W1 1100.0-1149.0 |  | 081002 | STRAUB FLEX | 3256.08 | UN
F3101100W5E | FLEX 3 PN10 EPDM-SS W5 1100.0-1149.0 |  | 081002 | STRAUB FLEX | 4054.72 | UN
F3101100W5N | FLEX 3 PN10 NBR-SS W5 1100.0-1149.0 |  | 081002 | STRAUB FLEX | 4314.71 | UN
F3101150W1E | FLEX 3 PN10 EPDM-GALVA W1 1150.0-1199.0 |  | 081002 | STRAUB FLEX | 2465.11 | UN
F3101150W1N | FLEX 3 PN10 NBR-GALVA W1 1150.0-1199.0 |  | 081002 | STRAUB FLEX | 3329.92 | UN
F3101150W5E | FLEX 3 PN10 EPDM-SS W5 1150.0-1199.0 |  | 081002 | STRAUB FLEX | 4135.43 | UN
F3101150W5N | FLEX 3 PN10 NBR-SS W5 1150.0-1199.0 |  | 081002 | STRAUB FLEX | 4413.3 | UN
F3101200W1E | FLEX 3 PN10 EPDM-GALVA W1 1200.0-1249.0 |  | 081002 | STRAUB FLEX | 2541.56 | UN
F3101200W1N | FLEX 3 PN10 NBR-GALVA W1 1200.0-1249.0 |  | 081002 | STRAUB FLEX | 3432.71 | UN
F3101200W5E | FLEX 3 PN10 EPDM-SS W5 1200.0-1249.0 |  | 081002 | STRAUB FLEX | 4222.08 | UN
F3101200W5N | FLEX 3 PN10 NBR-SS W5 1200.0-1249.0 |  | 081002 | STRAUB FLEX | 4508.93 | UN
F3101250W1E | FLEX 3 PN10 EPDM-GALVA W1 1250.0-1299.0 |  | 081002 | STRAUB FLEX | 5913.32 | UN
F3101250W1N | FLEX 3 PN10 NBR-GALVA W1 1250.0-1299.0 |  | 081002 | STRAUB FLEX | 6621.48 | UN
F3101250W5E | FLEX 3 PN10 EPDM-SS W5 1250.0-1299.0 |  | 081002 | STRAUB FLEX | 4308.74 | UN
F3101250W5N | FLEX 3 PN10 NBR-SS W5 1250.0-1299.0 |  | 081002 | STRAUB FLEX | 4604.55 | UN
F3101300W1E | FLEX 3 PN10 EPDM-GALVA W1 1300.0-1349.0 |  | 081002 | STRAUB FLEX | 6017.88 | UN
F3101300W1N | FLEX 3 PN10 NBR-GALVA W1 1300.0-1349.0 |  | 081002 | STRAUB FLEX | 6740.98 | UN
F3101300W5E | FLEX 3 PN10 EPDM-SS W5 1300.0-1349.0 |  | 081002 | STRAUB FLEX | 4392.4 | UN
F3101300W5N | FLEX 3 PN10 NBR-SS W5 1300.0-1349.0 |  | 081002 | STRAUB FLEX | 4700.17 | UN
F3101350W1E | FLEX 3 PN10 EPDM-GALVA W1 1350.0-1399.0 |  | 081002 | STRAUB FLEX | 6131.43 | UN
F3101350W1N | FLEX 3 PN10 NBR-GALVA W1 1350.0-1399.0 |  | 081002 | STRAUB FLEX | 6866.48 | UN
F3101350W5E | FLEX 3 PN10 EPDM-SS W5 1350.0-1399.0 |  | 081002 | STRAUB FLEX | 4479.06 | UN
F3101350W5N | FLEX 3 PN10 NBR-SS W5 1350.0-1399.0 |  | 081002 | STRAUB FLEX | 4795.77 | UN
F3101400W1E | FLEX 3 PN10 EPDM-GALVA W1 1400.0-1449.0 |  | 081002 | STRAUB FLEX | 6244.98 | UN
F3101400W1N | FLEX 3 PN10 NBR-GALVA W1 1400.0-1449.0 |  | 081002 | STRAUB FLEX | 6991.98 | UN
F3101400W5E | FLEX 3 PN10 EPDM-SS W5 1400.0-1449.0 |  | 081002 | STRAUB FLEX | 4553.74 | UN
F3101400W5N | FLEX 3 PN10 NBR-SS W5 1400.0-1449.0 |  | 081002 | STRAUB FLEX | 4885.42 | UN
F3101450W1E | FLEX 3 PN10 EPDM-GALVA W1 1450.0-1499.0 |  | 081002 | STRAUB FLEX | 6355.53 | UN
F3101450W1N | FLEX 3 PN10 NBR-GALVA W1 1450.0-1499.0 |  | 081002 | STRAUB FLEX | 7117.49 | UN
F3101500W1E | FLEX 3 PN10 EPDM-GALVA W1 1500.0-1549.0 |  | 081002 | STRAUB FLEX | 6469.11 | UN
F3101500W1N | FLEX 3 PN10 NBR-GALVA W1 1500.0-1549.0 |  | 081002 | STRAUB FLEX | 7245.96 | UN
F3101550W1E | FLEX 3 PN10 EPDM-GALVA W1 1550.0-1599.0 |  | 081002 | STRAUB FLEX | 6576.66 | UN
F3101550W1N | FLEX 3 PN10 NBR-GALVA W1 1550.0-1599.0 |  | 081002 | STRAUB FLEX | 7365.51 | UN
F3101600W1E | FLEX 3 PN10 EPDM-GALVA W1 1600.0-1649.0 |  | 081002 | STRAUB FLEX | 6690.17 | UN
F3101600W1N | FLEX 3 PN10 NBR-GALVA W1 1600.0-1649.0 |  | 081002 | STRAUB FLEX | 7491 | UN
F3101650W1E | FLEX 3 PN10 EPDM-GALVA W1 1650.0-1699.0 |  | 081002 | STRAUB FLEX | 6800.75 | UN
F3101650W1N | FLEX 3 PN10 NBR-GALVA W1 1650.0-1699.0 |  | 081002 | STRAUB FLEX | 7619.46 | UN
F3101700W1E | FLEX 3 PN10 EPDM-GALVA W1 1700.0-1749.0 |  | 081002 | STRAUB FLEX | 6914.26 | UN
F3101700W1N | FLEX 3 PN10 NBR-GALVA W1 1700.0-1749.0 |  | 081002 | STRAUB FLEX | 7747.94 | UN
F3101750W1E | FLEX 3 PN10 EPDM-GALVA W1 1750.0-1799.0 |  | 081002 | STRAUB FLEX | 7021.85 | UN
F3101750W1N | FLEX 3 PN10 NBR-GALVA W1 1750.0-1799.0 |  | 081002 | STRAUB FLEX | 7864.48 | UN
F3101800W1E | FLEX 3 PN10 EPDM-GALVA W1 1800.0-1849.0 |  | 081002 | STRAUB FLEX | 7135.41 | UN
F3101800W1N | FLEX 3 PN10 NBR-GALVA W1 1800.0-1849.0 |  | 081002 | STRAUB FLEX | 7992.99 | UN
F3101850W1E | FLEX 3 PN10 EPDM-GALVA W1 1850.0-1899.0 |  | 081002 | STRAUB FLEX | 7248.95 | UN
F3101850W1N | FLEX 3 PN10 NBR-GALVA W1 1850.0-1899.0 |  | 081002 | STRAUB FLEX | 8118.48 | UN
F3101900W1E | FLEX 3 PN10 EPDM-GALVA W1 1900.0-1949.0 |  | 081002 | STRAUB FLEX | 7362.48 | UN
F3101900W1N | FLEX 3 PN10 NBR-GALVA W1 1900.0-1949.0 |  | 081002 | STRAUB FLEX | 8243.99 | UN
F3101950W1E | FLEX 3 PN10 EPDM-GALVA W1 1950.0-1999.0 |  | 081002 | STRAUB FLEX | 7470.06 | UN
F3101950W1N | FLEX 3 PN10 NBR-GALVA W1 1950.0-1999.0 |  | 081002 | STRAUB FLEX | 8366.46 | UN
F3102000W1E | FLEX 3 PN10 EPDM-GALVA W1 2000.0-2032.0 |  | 081002 | STRAUB FLEX | 7574.64 | UN
F3102000W1N | FLEX 3 PN10 NBR-GALVA W1 2000.0-2032.0 |  | 081002 | STRAUB FLEX | 8482.99 | UN
F3160219W2E | FLEX 3 PN16 EPDM-SS W2 219.1-249.0 |  | 081002 | STRAUB FLEX | 1257.63 | UN
F3160219W2N | FLEX 3 PN16 NBR-SS W2 219.1-249.0 |  | 081002 | STRAUB FLEX | 1734.8 | UN
F3160219W5E | FLEX 3 PN16 EPDM-SS W5 219.1-249.0 |  | 081002 | STRAUB FLEX | 1457.98 | UN
F3160219W5N | FLEX 3 PN16 NBR-SS W5 219.1-249.0 |  | 081002 | STRAUB FLEX | 1935.21 | UN
F3160250W2E | FLEX 3 PN16 EPDM-SS W2 250.0-299.0 |  | 081002 | STRAUB FLEX | 1305.05 | UN
F3160250W2N | FLEX 3 PN16 NBR-SS W2 250.0-299.0 |  | 081002 | STRAUB FLEX | 1803.37 | UN
F3160250W5E | FLEX 3 PN16 EPDM-SS W5 250.0-299.0 |  | 081002 | STRAUB FLEX | 1505.43 | UN
F3160250W5N | FLEX 3 PN16 NBR-SS W5 250.0-299.0 |  | 081002 | STRAUB FLEX | 2003.72 | UN
F3160300W1E | FLEX 3 PN16 EPDM-GALVA W1 300.0-349.0 |  | 081002 | STRAUB FLEX | 1476.4 | UN
F3160300W1N | FLEX 3 PN16 NBR-GALVA W1 300.0-349.0 |  | 081002 | STRAUB FLEX | 1993.18 | UN
F3160300W2E | FLEX 3 PN16 EPDM-SS W2 300.0-349.0 |  | 081002 | STRAUB FLEX | 1386.77 | UN
F3160300W2N | FLEX 3 PN16 NBR-SS W2 300.0-349.0 |  | 081002 | STRAUB FLEX | 1914.08 | UN
F3160300W5E | FLEX 3 PN16 EPDM-SS W5 300.0-349.0 |  | 081002 | STRAUB FLEX | 1587.19 | UN
F3160300W5N | FLEX 3 PN16 NBR-SS W5 300.0-349.0 |  | 081002 | STRAUB FLEX | 2114.5 | UN
F3160350W1E | FLEX 3 PN16 EPDM-GALVA W1 350.0-399.0 |  | 081002 | STRAUB FLEX | 1531.82 | UN
F3160350W1N | FLEX 3 PN16 NBR-GALVA W1 350.0-399.0 |  | 081002 | STRAUB FLEX | 2067 | UN
F3160350W5E | FLEX 3 PN16 EPDM-SS W5 350.0-374.0 |  | 081002 | STRAUB FLEX | 2515.92 | UN
F3160350W5N | FLEX 3 PN16 NBR-SS W5 350.0-374.0 |  | 081002 | STRAUB FLEX | 2605.58 | UN
F3160375W5E | FLEX 3 PN16 EPDM-SS W5 375.0-399.0 |  | 081002 | STRAUB FLEX | 2572.69 | UN
F3160375W5N | FLEX 3 PN16 NBR-SS W5 375.0-399.0 |  | 081002 | STRAUB FLEX | 2671.32 | UN
F3160400W1E | FLEX 3 PN16 EPDM-GALVA W1 400.0-449.0 |  | 081002 | STRAUB FLEX | 1587.19 | UN
F3160400W1N | FLEX 3 PN16 NBR-GALVA W1 400.0-449.0 |  | 081002 | STRAUB FLEX | 2140.82 | UN
F3160400W5E | FLEX 3 PN16 EPDM-SS W5 400.0-424.0 |  | 081002 | STRAUB FLEX | 2632.47 | UN
F3160400W5N | FLEX 3 PN16 NBR-SS W5 400.0-424.0 |  | 081002 | STRAUB FLEX | 2737.01 | UN
F3160425W5E | FLEX 3 PN16 EPDM-SS W5 425.0-449.0 |  | 081002 | STRAUB FLEX | 2689.22 | UN
F3160425W5N | FLEX 3 PN16 NBR-SS W5 425.0-449.0 |  | 081002 | STRAUB FLEX | 2799.77 | UN
F3160450W1E | FLEX 3 PN16 EPDM-GALVA W1 450.0-499.0 |  | 081002 | STRAUB FLEX | 1639.89 | UN
F3160450W1N | FLEX 3 PN16 NBR-GALVA W1 450.0-499.0 |  | 081002 | STRAUB FLEX | 2212.01 | UN
F3160450W5E | FLEX 3 PN16 EPDM-SS W5 450.0-474.0 |  | 081002 | STRAUB FLEX | 2751.95 | UN
F3160450W5N | FLEX 3 PN16 NBR-SS W5 450.0-474.0 |  | 081002 | STRAUB FLEX | 2868.53 | UN
F3160475W5E | FLEX 3 PN16 EPDM-SS W5 475.0-499.0 |  | 081002 | STRAUB FLEX | 2814.74 | UN
F3160475W5N | FLEX 3 PN16 NBR-SS W5 475.0-499.0 |  | 081002 | STRAUB FLEX | 2937.24 | UN
F3160500W1E | FLEX 3 PN16 EPDM-GALVA W1 500.0-549.0 |  | 081002 | STRAUB FLEX | 1695.25 | UN
F3160500W1N | FLEX 3 PN16 NBR-GALVA W1 500.0-549.0 |  | 081002 | STRAUB FLEX | 2285.85 | UN
F3160500W5E | FLEX 3 PN16 EPDM-SS W5 500.0-524.0 |  | 081002 | STRAUB FLEX | 2877.45 | UN
F3160500W5N | FLEX 3 PN16 NBR-SS W5 500.0-524.0 |  | 081002 | STRAUB FLEX | 3002.95 | UN
F3160525W5E | FLEX 3 PN16 EPDM-SS W5 525.0-549.0 |  | 081002 | STRAUB FLEX | 2943.19 | UN
F3160525W5N | FLEX 3 PN16 NBR-SS W5 525.0-549.0 |  | 081002 | STRAUB FLEX | 3074.68 | UN
F3160550W1E | FLEX 3 PN16 EPDM-GALVA W1 550.0-599.0 |  | 081002 | STRAUB FLEX | 1747.98 | UN
F3160550W1N | FLEX 3 PN16 NBR-GALVA W1 550.0-599.0 |  | 081002 | STRAUB FLEX | 2359.69 | UN
F3160550W5E | FLEX 3 PN16 EPDM-SS W5 550.0-574.0 |  | 081002 | STRAUB FLEX | 3008.95 | UN
F3160550W5N | FLEX 3 PN16 NBR-SS W5 550.0-574.0 |  | 081002 | STRAUB FLEX | 3146.4 | UN
F3160575W5E | FLEX 3 PN16 EPDM-SS W5 575.0-599.0 |  | 081002 | STRAUB FLEX | 3077.66 | UN
F3160575W5N | FLEX 3 PN16 NBR-SS W5 575.0-599.0 |  | 081002 | STRAUB FLEX | 3218.11 | UN
F3160600W1E | FLEX 3 PN16 EPDM-GALVA W1 600.0-649.0 |  | 081002 | STRAUB FLEX | 1803.37 | UN
F3160600W1N | FLEX 3 PN16 NBR-GALVA W1 600.0-649.0 |  | 081002 | STRAUB FLEX | 2433.5 | UN
F3160600W5E | FLEX 3 PN16 EPDM-SS W5 600.0-649.0 |  | 081002 | STRAUB FLEX | 3161.35 | UN
F3160600W5N | FLEX 3 PN16 NBR-SS W5 600.0-649.0 |  | 081002 | STRAUB FLEX | 3313.74 | UN
F3160650W1E | FLEX 3 PN16 EPDM-GALVA W1 650.0-699.0 |  | 081002 | STRAUB FLEX | 1861.4 | UN
F3160650W1N | FLEX 3 PN16 NBR-GALVA W1 650.0-699.0 |  | 081002 | STRAUB FLEX | 2512.6 | UN
F3160650W5E | FLEX 3 PN16 EPDM-SS W5 650.0-699.0 |  | 081002 | STRAUB FLEX | 3233.06 | UN
F3160650W5N | FLEX 3 PN16 NBR-SS W5 650.0-699.0 |  | 081002 | STRAUB FLEX | 3397.37 | UN
F3160700W1E | FLEX 3 PN16 EPDM-GALVA W1 700.0-749.0 |  | 081002 | STRAUB FLEX | 1908.82 | UN
F3160700W1N | FLEX 3 PN16 NBR-GALVA W1 700.0-749.0 |  | 081002 | STRAUB FLEX | 2575.84 | UN
F3160700W5E | FLEX 3 PN16 EPDM-SS W5 700.0-749.0 |  | 081002 | STRAUB FLEX | 3304.77 | UN
F3160700W5N | FLEX 3 PN16 NBR-SS W5 700.0-749.0 |  | 081002 | STRAUB FLEX | 3481.03 | UN
F3160750W1E | FLEX 3 PN16 EPDM-GALVA W1 750.0-799.0 |  | 081002 | STRAUB FLEX | 4798.75 | UN
F3160750W1N | FLEX 3 PN16 NBR-GALVA W1 750.0-799.0 |  | 081002 | STRAUB FLEX | 5375.48 | UN
F3160750W5E | FLEX 3 PN16 EPDM-SS W5 750.0-799.0 |  | 081002 | STRAUB FLEX | 3382.43 | UN
F3160750W5N | FLEX 3 PN16 NBR-SS W5 750.0-799.0 |  | 081002 | STRAUB FLEX | 3570.69 | UN
F3160800W1E | FLEX 3 PN16 EPDM-GALVA W1 800.0-849.0 |  | 081002 | STRAUB FLEX | 4906.34 | UN
F3160800W1N | FLEX 3 PN16 NBR-GALVA W1 800.0-849.0 |  | 081002 | STRAUB FLEX | 5495.01 | UN
F3160800W5E | FLEX 3 PN16 EPDM-SS W5 800.0-849.0 |  | 081002 | STRAUB FLEX | 3466.11 | UN
F3160800W5N | FLEX 3 PN16 NBR-SS W5 800.0-849.0 |  | 081002 | STRAUB FLEX | 3663.32 | UN
F3160850W1E | FLEX 3 PN16 EPDM-GALVA W1 850.0-899.0 |  | 081002 | STRAUB FLEX | 5019.88 | UN
F3160850W1N | FLEX 3 PN16 NBR-GALVA W1 850.0-899.0 |  | 081002 | STRAUB FLEX | 5620.48 | UN
F3160900W1E | FLEX 3 PN16 EPDM-GALVA W1 900.0-949.0 |  | 081002 | STRAUB FLEX | 5124.46 | UN
F3160900W1N | FLEX 3 PN16 NBR-GALVA W1 900.0-949.0 |  | 081002 | STRAUB FLEX | 5739.98 | UN
F3160950W1E | FLEX 3 PN16 EPDM-GALVA W1 950.0-999.0 |  | 081002 | STRAUB FLEX | 5237.98 | UN
F3160950W1N | FLEX 3 PN16 NBR-GALVA W1 950.0-999.0 |  | 081002 | STRAUB FLEX | 5865.48 | UN
F3161000W1E | FLEX 3 PN16 EPDM-GALVA W1 1000.0-1049.0 |  | 081002 | STRAUB FLEX | 5351.56 | UN
F3161000W1N | FLEX 3 PN16 NBR-GALVA W1 1000.0-1049.0 |  | 081002 | STRAUB FLEX | 5990.98 | UN
F3161050W1E | FLEX 3 PN16 EPDM-GALVA W1 1050.0-1099.0 |  | 081002 | STRAUB FLEX | 5465.11 | UN
F3161050W1N | FLEX 3 PN16 NBR-GALVA W1 1050.0-1099.0 |  | 081002 | STRAUB FLEX | 6122.45 | UN
F3161100W1E | FLEX 3 PN16 EPDM-GALVA W1 1100.0-1149.0 |  | 081002 | STRAUB FLEX | 5569.66 | UN
F3161100W1N | FLEX 3 PN16 NBR-GALVA W1 1100.0-1149.0 |  | 081002 | STRAUB FLEX | 6239.01 | UN
F3161150W1E | FLEX 3 PN16 EPDM-GALVA W1 1150.0-1199.0 |  | 081002 | STRAUB FLEX | 5683.22 | UN
F3161150W1N | FLEX 3 PN16 NBR-GALVA W1 1150.0-1199.0 |  | 081002 | STRAUB FLEX | 6367.48 | UN
F3161200W1E | FLEX 3 PN16 EPDM-GALVA W1 1200.0-1249.0 |  | 081002 | STRAUB FLEX | 5799.77 | UN
F3161200W1N | FLEX 3 PN16 NBR-GALVA W1 1200.0-1249.0 |  | 081002 | STRAUB FLEX | 6492.99 | UN
F3161250W1E | FLEX 3 PN16 EPDM-GALVA W1 1250.0-1299.0 |  | 081002 | STRAUB FLEX | 5913.32 | UN
F3161250W1N | FLEX 3 PN16 NBR-GALVA W1 1250.0-1299.0 |  | 081002 | STRAUB FLEX | 6621.48 | UN
F3161300W1E | FLEX 3 PN16 EPDM-GALVA W1 1300.0-1349.0 |  | 081002 | STRAUB FLEX | 6017.88 | UN
F3161300W1N | FLEX 3 PN16 NBR-GALVA W1 1300.0-1349.0 |  | 081002 | STRAUB FLEX | 6740.98 | UN
F3161350W1E | FLEX 3 PN16 EPDM-GALVA W1 1350.0-1399.0 |  | 081002 | STRAUB FLEX | 6131.43 | UN
F3161350W1N | FLEX 3 PN16 NBR-GALVA W1 1350.0-1399.0 |  | 081002 | STRAUB FLEX | 6866.48 | UN
F3161400W1E | FLEX 3 PN16 EPDM-GALVA W1 1400.0-1449.0 |  | 081002 | STRAUB FLEX | 6244.98 | UN
F3161400W1N | FLEX 3 PN16 NBR-GALVA W1 1400.0-1449.0 |  | 081002 | STRAUB FLEX | 6991.98 | UN
F3161450W1E | FLEX 3 PN16 EPDM-GALVA W1 1450.0-1499.0 |  | 081002 | STRAUB FLEX | 6355.53 | UN
F3161450W1N | FLEX 3 PN16 NBR-GALVA W1 1450.0-1499.0 |  | 081002 | STRAUB FLEX | 7117.49 | UN
F3161500W1E | FLEX 3 PN16 EPDM-GALVA W1 1500.0-1549.0 |  | 081002 | STRAUB FLEX | 6469.11 | UN
F3161500W1N | FLEX 3 PN16 NBR-GALVA W1 1500.0-1549.0 |  | 081002 | STRAUB FLEX | 7245.96 | UN
F3200300W5E | FLEX 3 PN20 NBR-GALVA W1 350.0-399.0 |  | 081002 | STRAUB FLEX | 2097.38 | UN
F3200300W5N | FLEX 3 PN20 NBR-SS W5 300.0-324.0 |  | 081002 | STRAUB FLEX | 2486.01 | UN
F3200323W1E | FLEX 3 PN20 EPDM-GALVA W1 323.9-349.0 |  | 081002 | STRAUB FLEX | 1476.4 | UN
F3200323W1N | FLEX 3 PN20 NBR-GALVA W1 323.9-349.0 |  | 081002 | STRAUB FLEX | 1993.18 | UN
F3200325W5E | FLEX 3 PN20 EPDM-SS W5 325.0-349.0 |  | 081002 | STRAUB FLEX | 2456.16 | UN
F3200325W5N | FLEX 3 PN20 NBR-SS W5 325.0-349.0 |  | 081002 | STRAUB FLEX | 2545.79 | UN
F3200350W1E | FLEX 3 PN20 EPDM-GALVA W1 350.0-399.0 |  | 081002 | STRAUB FLEX | 1531.82 | UN
F3200350W1N | FLEX 3 PN20 NBR-GALVA W1 323.9-349.0 |  | 081002 | STRAUB FLEX | 2067 | UN
F3200350W5E | FLEX 3 PN20 EPDM-SS W5 350.0-374.0 |  | 081002 | STRAUB FLEX | 2515.92 | UN
F3200350W5N | FLEX 3 PN20 NBR-SS W5 350.0-374.0 |  | 081002 | STRAUB FLEX | 2605.58 | UN
F3200375W5E | FLEX 3 PN20 EPDM-SS W5 375.0-399.0 |  | 081002 | STRAUB FLEX | 2572.69 | UN
F3200375W5N | FLEX 3 PN20 NBR-SS W5 375.0-399.0 |  | 081002 | STRAUB FLEX | 2671.32 | UN
F3200400W1E | FLEX 3 PN20 EPDM-GALVA W1 400.0-449.0 |  | 081002 | STRAUB FLEX | 1587.19 | UN
F3200400W1N | FLEX 3 PN20 NBR-GALVA W1 400.0-449.0 |  | 081002 | STRAUB FLEX | 2140.82 | UN
F3200400W5E | FLEX 3 PN20 EPDM-SS W5 400.0-424.0 |  | 081002 | STRAUB FLEX | 2632.47 | UN
F3200400W5N | FLEX 3 PN20 NBR-SS W5 400.0-424.0 |  | 081002 | STRAUB FLEX | 2737.01 | UN
F3200425W5E | FLEX 3 PN20 EPDM-SS W5 425.0-449.0 |  | 081002 | STRAUB FLEX | 2689.22 | UN
F3200425W5N | FLEX 3 PN20 NBR-SS W5 425.0-449.0 |  | 081002 | STRAUB FLEX | 2799.77 | UN
F3200450W1E | FLEX 3 PN20 EPDM-GALVA W1 450.0-499.0 |  | 081002 | STRAUB FLEX | 1639.89 | UN
F3200450W1N | FLEX 3 PN20 NBR-GALVA W1 450.0-499.0 |  | 081002 | STRAUB FLEX | 2212.01 | UN
F3200450W5E | FLEX 3 PN20 EPDM-SS W5 450.0-474.0 |  | 081002 | STRAUB FLEX | 2751.95 | UN
F3200450W5N | FLEX 3 PN20 NBR-SS W5 450.0-474.0 |  | 081002 | STRAUB FLEX | 2868.53 | UN
F3200475W5E | FLEX 3 PN20 EPDM-SS W5 475.0-499.0 |  | 081002 | STRAUB FLEX | 2814.74 | UN
F3200475W5N | FLEX 3 PN20 NBR-SS W5 475.0-499.0 |  | 081002 | STRAUB FLEX | 2937.24 | UN
F3200500W1E | FLEX 3 PN20 EPDM-GALVA W1 500.0-549.0 |  | 081002 | STRAUB FLEX | 1695.25 | UN
F3200500W1N | FLEX 3 PN20 NBR-GALVA W1 500.0-549.0 |  | 081002 | STRAUB FLEX | 2285.85 | UN
F3200500W5E | FLEX 3 PN20 EPDM-SS W5 500.0-524.0 |  | 081002 | STRAUB FLEX | 2877.45 | UN
F3200500W5N | FLEX 3 PN20 NBR-SS W5 500.0-524.0 |  | 081002 | STRAUB FLEX | 3002.95 | UN
F3200525W5E | FLEX 3 PN20 EPDM-SS W5 525.0-549.0 |  | 081002 | STRAUB FLEX | 2943.19 | UN
F3200525W5N | FLEX 3 PN20 NBR-SS W5 525.0-549.0 |  | 081002 | STRAUB FLEX | 3074.68 | UN
F3200550W1E | FLEX 3 PN20 EPDM-GALVA W1 550.0-599.0 |  | 081002 | STRAUB FLEX | 4383.45 | UN
F3200550W1N | FLEX 3 PN20 NBR-GALVA W1 550.0-599.0 |  | 081002 | STRAUB FLEX | 4909.35 | UN
F3200550W5E | FLEX 3 PN20 EPDM-SS W5 550.0-574.0 |  | 081002 | STRAUB FLEX | 3008.95 | UN
F3200550W5N | FLEX 3 PN20 NBR-SS W5 550.0-574.0 |  | 081002 | STRAUB FLEX | 3146.4 | UN
F3200575W5E | FLEX 3 PN20 EPDM-SS W5 575.0-599.0 |  | 081002 | STRAUB FLEX | 3077.66 | UN
F3200575W5N | FLEX 3 PN20 NBR-SS W5 575.0-599.0 |  | 081002 | STRAUB FLEX | 3218.11 | UN
F3200600W1E | FLEX 3 PN20 EPDM-GALVA W1 600.0-649.0 |  | 081002 | STRAUB FLEX | 4467.09 | UN
F3200600W1N | FLEX 3 PN20 NBR-GALVA W1 600.0-649.0 |  | 081002 | STRAUB FLEX | 5001.96 | UN
F3200600W5E | FLEX 3 PN20 EPDM-SS W5 600.0-649.0 |  | 081002 | STRAUB FLEX | 3161.35 | UN
F3200600W5N | FLEX 3 PN20 NBR-SS W5 600.0-649.0 |  | 081002 | STRAUB FLEX | 3313.74 | UN
F3200650W1E | FLEX 3 PN20 EPDM-GALVA W1 650.0-699.0 |  | 081002 | STRAUB FLEX | 4580.64 | UN
F3200650W1N | FLEX 3 PN20 NBR-GALVA W1 650.0-699.0 |  | 081002 | STRAUB FLEX | 5130.43 | UN
F3200700W1E | FLEX 3 PN20 EPDM-GALVA W1 700.0-749.0 |  | 081002 | STRAUB FLEX | 4688.22 | UN
F3200700W1N | FLEX 3 PN20 NBR-GALVA W1 700.0-749.0 |  | 081002 | STRAUB FLEX | 5246.95 | UN
F3200750W1E | FLEX 3 PN20 EPDM-GALVA W1 750.0-799.0 |  | 081002 | STRAUB FLEX | 4798.75 | UN
F3200750W1N | FLEX 3 PN20 NBR-GALVA W1 750.0-799.0 |  | 081002 | STRAUB FLEX | 5375.48 | UN
F3200800W1E | FLEX 3 PN20 EPDM-GALVA W1 800.0-849.0 |  | 081002 | STRAUB FLEX | 4906.34 | UN
F3200800W1N | FLEX 3 PN20 NBR-GALVA W1 800.0-849.0 |  | 081002 | STRAUB FLEX | 5494.98 | UN
F3200850W1E | FLEX 3 PN20 EPDM-GALVA W1 850.0-899.0 |  | 081002 | STRAUB FLEX | 5019.88 | UN
F3200850W1N | FLEX 3 PN20 NBR-GALVA W1 850.0-899.0 |  | 081002 | STRAUB FLEX | 5620.48 | UN
F3200900W1E | FLEX 3 PN20 EPDM-GALVA W1 900.0-949.0 |  | 081002 | STRAUB FLEX | 5124.46 | UN
F3200900W1N | FLEX 3 PN20 NBR-GALVA W1 900.0-949.0 |  | 081002 | STRAUB FLEX | 5739.98 | UN
F3200950W1E | FLEX 3 PN20 EPDM-GALVA W1 950.0-999.0 |  | 081002 | STRAUB FLEX | 5237.98 | UN
F3200950W1N | FLEX 3 PN20 NBR-GALVA W1 950.0-999.0 |  | 081002 | STRAUB FLEX | 5865.48 | UN
F3201000W1E | FLEX 3 PN20 EPDM-GALVA W1 1000.0-1049.0 |  | 081002 | STRAUB FLEX | 5351.56 | UN
F3201000W1N | FLEX 3 PN20 NBR-GALVA W1 1000.0-1049.0 |  | 081002 | STRAUB FLEX | 5990.98 | UN
F3201050W1E | FLEX 3 PN20 EPDM-GALVA W1 1050.0-1099.0 |  | 081002 | STRAUB FLEX | 5465.11 | UN
F3201050W1N | FLEX 3 PN20 NBR-GALVA W1 1050.0-1099.0 |  | 081002 | STRAUB FLEX | 6122.45 | UN
F3201100W1E | FLEX 3 PN20 EPDM-GALVA W1 1100.0-1149.0 |  | 081002 | STRAUB FLEX | 5569.66 | UN
F3201100W1N | FLEX 3 PN20 NBR-GALVA W1 1100.0-1149.0 |  | 081002 | STRAUB FLEX | 6239.01 | UN
F3250300W5E | FLEX 3 PN25 EPDM-SS W5 300.0-324.0 |  | 081002 | STRAUB FLEX | 2396.42 | UN
F3250300W5N | FLEX 3 PN25 NBR-SS W5 300.0-324.0 |  | 081002 | STRAUB FLEX | 2486.01 | UN
F3250323W1E | FLEX 3 PN25 EPDM-GALVA W1 323.9 -349.0 |  | 081002 | STRAUB FLEX | 1476.4 | UN
F3250323W1N | FLEX 3 PN25 NBR-GALVA W1 323.9 -349.0 |  | 081002 | STRAUB FLEX | 1993.18 | UN
F3250323W5E | FLEX 3 PN25 EPDM-SS W5 323.9 -349.0 |  | 081002 | STRAUB FLEX | 2456.16 | UN
F3250323W5N | FLEX 3 PN25 NBR-SS W5 323.9 -349.0 |  | 081002 | STRAUB FLEX | 2545.79 | UN
F3250350W1E | FLEX 3 PN25 EPDM-GALVA W1 350.0-399.0 |  | 081002 | STRAUB FLEX | 1531.82 | UN
F3250350W1N | FLEX 3 PN25 NBR-GALVA W1 350.0-399.0 |  | 081002 | STRAUB FLEX | 2067 | UN
F3250350W5E | FLEX 3 PN25 EPDM-SS W5 350.0-374.0 |  | 081002 | STRAUB FLEX | 2515.92 | UN
F3250350W5N | FLEX 3 PN25 NBR-SS W5 350.0-374.0 |  | 081002 | STRAUB FLEX | 2605.58 | UN
F3250375W5E | FLEX 3 PN25 EPDM-SS W5 375.0-399.0 |  | 081002 | STRAUB FLEX | 2572.69 | UN
F3250375W5N | FLEX 3 PN25 NBR-SS W5 375.0-399.0 |  | 081002 | STRAUB FLEX | 2671.32 | UN
F3250400W1E | FLEX 3 PN25 EPDM-GALVA W1 400.0-449.0 |  | 081002 | STRAUB FLEX | 1587.19 | UN
F3250400W1N | FLEX 3 PN25 NBR-GALVA W1 400.0-449.0 |  | 081002 | STRAUB FLEX | 2140.82 | UN
F3250400W5E | FLEX 3 PN25 EPDM-SS W5 400.0-424.0 |  | 081002 | STRAUB FLEX | 2632.47 | UN
F3250400W5N | FLEX 3 PN25 NBR-SS W5 400.0-424.0 |  | 081002 | STRAUB FLEX | 2737.01 | UN
F3250425W5E | FLEX 3 PN25 EPDM-SS W5 425.0-449.0 |  | 081002 | STRAUB FLEX | 2689.22 | UN
F3250425W5N | FLEX 3 PN25 NBR-SS W5 425.0-449.0 |  | 081002 | STRAUB FLEX | 2799.77 | UN
F3250450W1E | FLEX 3 PN25 EPDM-GALVA W1 450.0-499.0 |  | 081002 | STRAUB FLEX | 1639.89 | UN
F3250450W1N | FLEX 3 PN25 NBR-GALVA W1 450.0-499.0 |  | 081002 | STRAUB FLEX | 2212.01 | UN
F3250450W5E | FLEX 3 PN25 EPDM-SS W5 450.0-474.0 |  | 081002 | STRAUB FLEX | 2751.95 | UN
F3250450W5N | FLEX 3 PN25 NBR-SS W5 450.0-474.0 |  | 081002 | STRAUB FLEX | 2868.53 | UN
F3250475W5E | FLEX 3 PN25 EPDM-SS W5 475.0-499.0 |  | 081002 | STRAUB FLEX | 2814.74 | UN
F3250475W5N | FLEX 3 PN25 NBR-SS W5 475.0-499.0 |  | 081002 | STRAUB FLEX | 2937.24 | UN
F3250500W1E | BJ_FLEX 3 PN25 EPDM-GALVA W1 550.0-599.0 |  | 081002 | STRAUB FLEX | 4383.45 | UN
F3250550W1E | FLEX 3 PN25 EPDM-GALVA W1 600.0-649.0 |  | 081002 | STRAUB FLEX | 4467.09 | UN
F3250550W1N | FLEX 3 PN25 NBR-GALVA W1 550.0-599.0 |  | 081002 | STRAUB FLEX | 4909.35 | UN
F3250600W1E | FLEX 3 PN25 EPDM-GALVA W1 650.0-699.0 |  | 081002 | STRAUB FLEX | 4580.64 | UN
F3250600W1N | FLEX 3 PN25 NBR-GALVA W1 600.0-649.0 |  | 081002 | STRAUB FLEX | 5001.96 | UN
F3250650W1E | FLEX 3 PN25 EPDM-GALVA W1 700.0-749.0 |  | 081002 | STRAUB FLEX | 4688.22 | UN
F3250650W1N | FLEX 3 PN25 NBR-GALVA W1 650.0-699.0 |  | 081002 | STRAUB FLEX | 5130.43 | UN
F3250700W1E | FLEX 3 PN25 EPDM-GALVA W1 750.0-799.0 |  | 081002 | STRAUB FLEX | 4798.75 | UN
F3250700W1N | FLEX 3 PN25 NBR-GALVA W1 700.0-749.0 |  | 081002 | STRAUB FLEX | 5246.95 | UN
F3250750W1E | FLEX 3 PN25 EPDM-GALVA W1 800.0-849.0 |  | 081002 | STRAUB FLEX | 4906.34 | UN
F3250750W1N | FLEX 3 PN25 NBR-GALVA W1 750.0-799.0 |  | 081002 | STRAUB FLEX | 5375.48 | UN
F3250800W1E | FLEX 3 PN25 EPDM-GALVA W1 850.0-899.0 |  | 081002 | STRAUB FLEX | 5019.88 | UN
F3250800W1N | FLEX 3 PN25 NBR-GALVA W1 800.0-849.0 |  | 081002 | STRAUB FLEX | 5495.01 | UN
F3250850W1N | FLEX 3 PN25 NBR-GALVA W1 850.0-899.0 |  | 081002 | STRAUB FLEX | 5620.48 | UN
F3250900W1E | FLEX 3 PN25 EPDM-GALVA W1 900.0-949.0 |  | 081002 | STRAUB FLEX | 5124.46 | UN
F3250900W1N | FLEX 3 PN25 NBR-GALVA W1 900.0-949.0 |  | 081002 | STRAUB FLEX | 5739.98 | UN
21409 | GRIP L FF EPDM-SS 219.1 |  | 081003 | STRAUB GRIP L FIRE FENCE | 971.18 | UN
21410 | GRIP L FF NBR-SS 219.1 |  | 081003 | STRAUB GRIP L FIRE FENCE | 971.18 | UN
21418 | GRIP L FF FKM-SS 219.1 |  | 081003 | STRAUB GRIP L FIRE FENCE | 1122.33 | UN
24956 | GRIP L FF EPDM-GALVA 180.0 |  | 081003 | STRAUB GRIP L FIRE FENCE | 1290.55 | UN
24957 | GRIP L FF EPDM-SS 180.0 |  | 081003 | STRAUB GRIP L FIRE FENCE | 1349.09 | UN
24958 | GRIP L FF NBR-SS 180.0 |  | 081003 | STRAUB GRIP L FIRE FENCE | 1349.09 | UN
24959 | GRIP L FF FKM- GALVA 180.0 |  | 081003 | STRAUB GRIP L FIRE FENCE | 1332.07 | UN
24960 | GRIP L FF FKM-SS 180.0 |  | 081003 | STRAUB GRIP L FIRE FENCE | 1388.76 | UN
24961 | GRIP L FF NBR-GALVA 180.0 |  | 081003 | STRAUB GRIP L FIRE FENCE | 1290.55 | UN
24995 | GRIP L FF EPDM-GALVA 193.7 |  | 081003 | STRAUB GRIP L FIRE FENCE | 1309.41 | UN
24996 | GRIP L FF NBR-GALVA 193.7 |  | 081003 | STRAUB GRIP L FIRE FENCE | 1309.41 | UN
24997 | GRIP L FF EPDM-SS 193.7 |  | 081003 | STRAUB GRIP L FIRE FENCE | 1367.97 | UN
24998 | GRIP L FF FKM- GALVA 193.7 |  | 081003 | STRAUB GRIP L FIRE FENCE | 1351.02 | UN
24999 | GRIP L FF FKM-SS 193.7 |  | 081003 | STRAUB GRIP L FIRE FENCE | 1409.57 | UN
25008 | GRIP L FF NBR-SS 193.7 |  | 081003 | STRAUB GRIP L FIRE FENCE | 1367.97 | UN
25016 | GRIP L FF EPDM-GALVA 200.0 |  | 081003 | STRAUB GRIP L FIRE FENCE | 1318.88 | UN
25017 | GRIP L FF NBR-GALVA 200.0 |  | 081003 | STRAUB GRIP L FIRE FENCE | 1318.88 | UN
25018 | GRIP L FF EPDM-SS 200.0 |  | 081003 | STRAUB GRIP L FIRE FENCE | 1377.45 | UN
25019 | GRIP L FF NBR-SS 200.0 |  | 081003 | STRAUB GRIP L FIRE FENCE | 1377.45 | UN
25020 | GRIP L FF FKM- GALVA 200.0 |  | 081003 | STRAUB GRIP L FIRE FENCE | 1360.4 | UN
25021 | GRIP L FF FKM-SS 200.0 |  | 081003 | STRAUB GRIP L FIRE FENCE | 1419 | UN
25042 | GRIP L FF EPDM-GALVA 204.0 |  | 081003 | STRAUB GRIP L FIRE FENCE | 1326.43 | UN
25043 | GRIP L FF NBR-GALVA 204.0 |  | 081003 | STRAUB GRIP L FIRE FENCE | 1326.43 | UN
25044 | GRIP L FF EPDM-SS 204.0 |  | 081003 | STRAUB GRIP L FIRE FENCE | 1385.01 | UN
25045 | GRIP L FF NBR-SS 204.0 |  | 081003 | STRAUB GRIP L FIRE FENCE | 1385.01 | UN
25046 | GRIP L FF FKM- GALVA 204.0 |  | 081003 | STRAUB GRIP L FIRE FENCE | 1371.75 | UN
25047 | GRIP L FF FKM-SS 204.0 |  | 081003 | STRAUB GRIP L FIRE FENCE | 1430.35 | UN
25073 | GRIP L FF EPDM-GALVA 206.0 |  | 081003 | STRAUB GRIP L FIRE FENCE | 1326.43 | UN
25074 | GRIP L FF NBR-GALVA 206.0 |  | 081003 | STRAUB GRIP L FIRE FENCE | 1326.43 | UN
25076 | GRIP L FF EPDM-SS 206.0 |  | 081003 | STRAUB GRIP L FIRE FENCE | 1385.01 | UN
25077 | GRIP L FF NBR-SS 206.0 |  | 081003 | STRAUB GRIP L FIRE FENCE | 1385.01 | UN
25078 | GRIP L FF FKM- GALVA 206.0 |  | 081003 | STRAUB GRIP L FIRE FENCE | 1371.75 | UN
25079 | GRIP L FF FKM-SS 206.0 |  | 081003 | STRAUB GRIP L FIRE FENCE | 1430.35 | UN
25094 | GRIP L FF EPDM-GALVA 244.5 |  | 081003 | STRAUB GRIP L FIRE FENCE | 1383.1 | UN
25095 | GRIP L FF NBR-GALVA 244.5 |  | 081003 | STRAUB GRIP L FIRE FENCE | 1383.1 | UN
25096 | GRIP L FF EPDM-SS 244.5 |  | 081003 | STRAUB GRIP L FIRE FENCE | 1441.68 | UN
25097 | GRIP L FF NBR-SS 244.5 |  | 081003 | STRAUB GRIP L FIRE FENCE | 1441.68 | UN
25098 | GRIP L FF FKM- GALVA 244.5 |  | 081003 | STRAUB GRIP L FIRE FENCE | 1432.23 | UN
25099 | GRIP L FF FKM-SS 244.5 |  | 081003 | STRAUB GRIP L FIRE FENCE | 1490.82 | UN
25108 | GRIP L FF EPDM-GALVA 250.0 |  | 081003 | STRAUB GRIP L FIRE FENCE | 1392.54 | UN
25109 | GRIP L FF NBR-GALVA 250.0 |  | 081003 | STRAUB GRIP L FIRE FENCE | 1392.54 | UN
25116 | GRIP L FF EPDM-SS 250.0 |  | 081003 | STRAUB GRIP L FIRE FENCE | 1451.14 | UN
25117 | GRIP L FF NBR-SS 250.0 |  | 081003 | STRAUB GRIP L FIRE FENCE | 1451.14 | UN
25118 | GRIP L FF FKM- GALVA 250.0 |  | 081003 | STRAUB GRIP L FIRE FENCE | 1449.23 | UN
25119 | GRIP L FF FKM-SS 250.0 |  | 081003 | STRAUB GRIP L FIRE FENCE | 1507.79 | UN
25123 | GRIP L FF EPDM-GALVA 254.0 |  | 081003 | STRAUB GRIP L FIRE FENCE | 1400.11 | UN
25124 | GRIP L FF NBR-GALVA 254.0 |  | 081003 | STRAUB GRIP L FIRE FENCE | 1400.11 | UN
25133 | GRIP L FF EPDM-SS 254.0 |  | 081003 | STRAUB GRIP L FIRE FENCE | 1456.79 | UN
25134 | GRIP L FF NBR-SS 254.0 |  | 081003 | STRAUB GRIP L FIRE FENCE | 1456.79 | UN
25135 | GRIP L FF FKM- GALVA 254.0 |  | 081003 | STRAUB GRIP L FIRE FENCE | 1460.58 | UN
25136 | GRIP L FF FKM-SS 254.0 |  | 081003 | STRAUB GRIP L FIRE FENCE | 1517.26 | UN
25138 | GRIP L FF EPDM-GALVA 256.0 |  | 081003 | STRAUB GRIP L FIRE FENCE | 1400.11 | UN
25139 | GRIP L FF NBR-GALVA 256.0 |  | 081003 | STRAUB GRIP L FIRE FENCE | 1400.11 | UN
25146 | GRIP L FF EPDM-SS 256.0 |  | 081003 | STRAUB GRIP L FIRE FENCE | 1456.79 | UN
25147 | GRIP L FF NBR-SS 256.0 |  | 081003 | STRAUB GRIP L FIRE FENCE | 1456.79 | UN
25148 | GRIP L FF FKM- GALVA 256.0 |  | 081003 | STRAUB GRIP L FIRE FENCE | 1460.58 | UN
25149 | GRIP L FF FKM-SS 256.0 |  | 081003 | STRAUB GRIP L FIRE FENCE | 1517.26 | UN
25158 | GRIP L FF NBR-SS 267.0 |  | 081003 | STRAUB GRIP L FIRE FENCE | 1475.67 | UN
25159 | GRIP L FF EPDM-SS 267.0 |  | 081003 | STRAUB GRIP L FIRE FENCE | 1475.67 | UN
25160 | GRIP L FF EPDM-GALVA 267.0 |  | 081003 | STRAUB GRIP L FIRE FENCE | 1417.12 | UN
25161 | GRIP L FF NBR-GALVA 267.0 |  | 081003 | STRAUB GRIP L FIRE FENCE | 1417.12 | UN
25162 | GRIP L FF FKM- GALVA 267.0 |  | 081003 | STRAUB GRIP L FIRE FENCE | 1494.6 | UN
25163 | GRIP L FF FKM-SS 267.0 |  | 081003 | STRAUB GRIP L FIRE FENCE | 1553.15 | UN
25193 | GRIP L FF EPDM-GALVA 273.0 |  | 081003 | STRAUB GRIP L FIRE FENCE | 1420.92 | UN
25194 | GRIP L FF NBR-GALVA 273.0 |  | 081003 | STRAUB GRIP L FIRE FENCE | 1420.92 | UN
25195 | GRIP L FF FKM- GALVA 273.0 |  | 081003 | STRAUB GRIP L FIRE FENCE | 1505.93 | UN
25196 | GRIP L FF FKM-SS 273.0 |  | 081003 | STRAUB GRIP L FIRE FENCE | 1564.48 | UN
25211 | GRIP L FF NBR-SS 273.0 |  | 081003 | STRAUB GRIP L FIRE FENCE | 1479.47 | UN
25212 | GRIP L FF EPDM-SS 273.0 |  | 081003 | STRAUB GRIP L FIRE FENCE | 1479.47 | UN
25266 | GRIP L FF EPDM-GALVA 306.0 |  | 081003 | STRAUB GRIP L FIRE FENCE | 1451.14 | UN
25267 | GRIP L FF NBR-GALVA 306.0 |  | 081003 | STRAUB GRIP L FIRE FENCE | 1451.14 | UN
25268 | GRIP L FF EPDM-SS 306.0 |  | 081003 | STRAUB GRIP L FIRE FENCE | 1509.7 | UN
25269 | GRIP L FF NBR-SS 306.0 |  | 081003 | STRAUB GRIP L FIRE FENCE | 1509.7 | UN
25270 | GRIP L FF FKM- GALVA 306.0 |  | 081003 | STRAUB GRIP L FIRE FENCE | 1575.86 | UN
25271 | GRIP L FF FKM-SS 306.0 |  | 081003 | STRAUB GRIP L FIRE FENCE | 1634.42 | UN
25294 | GRIP L FF EPDM-GALVA 323.9 |  | 081003 | STRAUB GRIP L FIRE FENCE | 1494.6 | UN
25295 | GRIP L FF NBR-GALVA 323.9 |  | 081003 | STRAUB GRIP L FIRE FENCE | 1494.6 | UN
25296 | GRIP L FF FKM- GALVA 323.9 |  | 081003 | STRAUB GRIP L FIRE FENCE | 1640.08 | UN
25297 | GRIP L FF FKM-SS 323.9 |  | 081003 | STRAUB GRIP L FIRE FENCE | 1698.63 | UN
25312 | GRIP L FF EPDM-SS 323.9 |  | 081003 | STRAUB GRIP L FIRE FENCE | 1553.15 | UN
25314 | GRIP L FF NBR-SS 323.9 |  | 081003 | STRAUB GRIP L FIRE FENCE | 1553.15 | UN
25346 | GRIP L FF EPDM-GALVA 355.6 |  | 081003 | STRAUB GRIP L FIRE FENCE | 1572.03 | UN
25347 | GRIP L FF NBR-GALVA 355.6 |  | 081003 | STRAUB GRIP L FIRE FENCE | 1572.03 | UN
25348 | GRIP L FF FKM-GALVA 355.6 |  | 081003 | STRAUB GRIP L FIRE FENCE | 2021.73 | UN
25349 | GRIP L FF FKM-SS 355.6 |  | 081003 | STRAUB GRIP L FIRE FENCE | 2099.23 | UN
25359 | GRIP L FF EPDM-SS 355.6 |  | 081003 | STRAUB GRIP L FIRE FENCE | 1630.62 | UN
25394 | GRIP L FF EPDM-GALVA 406.4 |  | 081003 | STRAUB GRIP L FIRE FENCE | 1687.33 | UN
25395 | GRIP L FF NBR-GALVA 406.4 |  | 081003 | STRAUB GRIP L FIRE FENCE | 1687.33 | UN
25396 | GRIP L FF FKM-GALVA 406.4 |  | 081003 | STRAUB GRIP L FIRE FENCE | 2169.11 | UN
25397 | GRIP L FF FKM-SS 406.4 |  | 081003 | STRAUB GRIP L FIRE FENCE | 2248.49 | UN
25412 | GRIP L FF NBR-SS 406.4 |  | 081003 | STRAUB GRIP L FIRE FENCE | 1745.89 | UN
25415 | GRIP L FF EPDM-SS 406.4 |  | 081003 | STRAUB GRIP L FIRE FENCE | 1745.89 | UN
25511 | GRIP L FF NBR-SS 355.6 |  | 081003 | STRAUB GRIP L FIRE FENCE | 1630.62 | UN
G20007 | GRIP L FF EPDM-SS 26.9 |  | 081003 | STRAUB GRIP L FIRE FENCE | 188.77 | UN
G20008 | GRIP L FF NBR-SS 26.9 |  | 081003 | STRAUB GRIP L FIRE FENCE | 188.77 | UN
G20013 | GRIP L FF FKM-SS 26.9 |  | 081003 | STRAUB GRIP L FIRE FENCE | 253.17 | UN
G20028 | GRIP L FF EPDM-SS 28.0 |  | 081003 | STRAUB GRIP L FIRE FENCE | 188.77 | UN
G20029 | GRIP L FF NBR-SS 28.0 |  | 081003 | STRAUB GRIP L FIRE FENCE | 188.77 | UN
G20030 | GRIP L FF FKM-SS 28.0 |  | 081003 | STRAUB GRIP L FIRE FENCE | 255.07 | UN
G20042 | GRIP L FF NBR-SS 25.0 |  | 081003 | STRAUB GRIP L FIRE FENCE | 187.44 | UN
G20044 | GRIP L FF EPDM-SS 25.0 |  | 081003 | STRAUB GRIP L FIRE FENCE | 187.44 | UN
G20045 | GRIP L FF FKM-SS 25.0 |  | 081003 | STRAUB GRIP L FIRE FENCE | 253.17 | UN
G20056 | GRIP L FF EPDM-SS 30.0 |  | 081003 | STRAUB GRIP L FIRE FENCE | 188.77 | UN
G20057 | GRIP L FF NBR-SS 30.0 |  | 081003 | STRAUB GRIP L FIRE FENCE | 188.77 | UN
G20058 | GRIP L FF FKM-SS 30.0 |  | 081003 | STRAUB GRIP L FIRE FENCE | 255.07 | UN
G20108 | GRIP L FF EPDM-SS 33.7 |  | 081003 | STRAUB GRIP L FIRE FENCE | 188.77 | UN
G20114 | GRIP L FF FKM-SS 33.7 |  | 081003 | STRAUB GRIP L FIRE FENCE | 255.07 | UN
G20127 | GRIP L FF EPDM-SS 35.0 |  | 081003 | STRAUB GRIP L FIRE FENCE | 190.83 | UN
G20128 | GRIP L FF NBR-SS 35.0 |  | 081003 | STRAUB GRIP L FIRE FENCE | 190.83 | UN
G20129 | GRIP L FF FKM-SS 35.0 |  | 081003 | STRAUB GRIP L FIRE FENCE | 256.97 | UN
G20157 | GRIP L FF EPDM-SS 38.0 |  | 081003 | STRAUB GRIP L FIRE FENCE | 190.83 | UN
G20158 | GRIP L FF NBR-SS 38.0 |  | 081003 | STRAUB GRIP L FIRE FENCE | 190.83 | UN
G20165 | GRIP L FF FKM-SS 38.0 |  | 081003 | STRAUB GRIP L FIRE FENCE | 258.87 | UN
G20178 | GRIP L FF EPDM-SS 40.0 |  | 081003 | STRAUB GRIP L FIRE FENCE | 190.83 | UN
G20179 | GRIP L FF NBR-SS 40.0 |  | 081003 | STRAUB GRIP L FIRE FENCE | 190.83 | UN
G20180 | GRIP L FF FKM-SS 40.0 |  | 081003 | STRAUB GRIP L FIRE FENCE | 260.75 | UN
G20209 | GRIP L FF EPDM-SS 42.4 |  | 081003 | STRAUB GRIP L FIRE FENCE | 190.83 | UN
G20210 | GRIP L FF NBR-SS 42.4 |  | 081003 | STRAUB GRIP L FIRE FENCE | 190.83 | UN
G20214 | GRIP L FF FKM-SS 42.4 |  | 081003 | STRAUB GRIP L FIRE FENCE | 262.65 | UN
G20258 | GRIP L FF EPDM-SS 44.5 |  | 081003 | STRAUB GRIP L FIRE FENCE | 190.83 | UN
G20259 | GRIP L FF NBR-SS 44.5 |  | 081003 | STRAUB GRIP L FIRE FENCE | 190.83 | UN
G20263 | GRIP L FF FKM-SS 44.5 |  | 081003 | STRAUB GRIP L FIRE FENCE | 262.65 | UN
G20310 | GRIP L FF EPDM-SS 48.3 |  | 081003 | STRAUB GRIP L FIRE FENCE | 192.7 | UN
G20311 | GRIP L FF NBR-SS 48.3 |  | 081003 | STRAUB GRIP L FIRE FENCE | 192.7 | UN
G20318 | GRIP L FF FKM-SS 48.3 |  | 081003 | STRAUB GRIP L FIRE FENCE | 264.5 | UN
G20358 | GRIP L FF EPDM-SS 54.0 |  | 081003 | STRAUB GRIP L FIRE FENCE | 196.52 | UN
G20359 | GRIP L FF NBR-SS 54.0 |  | 081003 | STRAUB GRIP L FIRE FENCE | 196.52 | UN
G20362 | GRIP L FF FKM-SS 54.0 |  | 081003 | STRAUB GRIP L FIRE FENCE | 266.43 | UN
G20408 | GRIP L FF EPDM-SS 57.0 |  | 081003 | STRAUB GRIP L FIRE FENCE | 196.52 | UN
G20409 | GRIP L FF NBR-SS 57.0 |  | 081003 | STRAUB GRIP L FIRE FENCE | 196.52 | UN
G20412 | GRIP L FF FKM-SS 57.0 |  | 081003 | STRAUB GRIP L FIRE FENCE | 270.2 | UN
G20428 | GRIP L FF EPDM-SS 63.0 |  | 081003 | STRAUB GRIP L FIRE FENCE | 205.96 | UN
G20429 | GRIP L FF NBR-SS 63.0 |  | 081003 | STRAUB GRIP L FIRE FENCE | 205.96 | UN
G20430 | GRIP L FF FKM-SS 63.0 |  | 081003 | STRAUB GRIP L FIRE FENCE | 277.73 | UN
G20448 | GRIP L FF FKM-SS 60.3 |  | 081003 | STRAUB GRIP L FIRE FENCE | 270.2 | UN
G20464 | GRIP L FF EPDM-SS 60.3 |  | 081003 | STRAUB GRIP L FIRE FENCE | 200.27 | UN
G20465 | GRIP L FF NBR-SS 60.3 |  | 081003 | STRAUB GRIP L FIRE FENCE | 200.27 | UN
G20474 | GRIP L FF EPDM-SS 66.6 |  | 081003 | STRAUB GRIP L FIRE FENCE | 213.51 | UN
G20475 | GRIP L FF NBR-SS 66.6 |  | 081003 | STRAUB GRIP L FIRE FENCE | 213.51 | UN
G20477 | GRIP L FF FKM-SS 66.6 |  | 081003 | STRAUB GRIP L FIRE FENCE | 287.21 | UN
G20492 | GRIP L FF EPDM-SS 70.0 |  | 081003 | STRAUB GRIP L FIRE FENCE | 221.06 | UN
G20493 | GRIP L FF NBR-SS 70.0 |  | 081003 | STRAUB GRIP L FIRE FENCE | 221.06 | UN
G20495 | GRIP L FF FKM-SS 70.0 |  | 081003 | STRAUB GRIP L FIRE FENCE | 300.42 | UN
G20508 | GRIP L FF EPDM-SS 73.0 |  | 081003 | STRAUB GRIP L FIRE FENCE | 228.62 | UN
G20509 | GRIP L FF NBR-SS 73.0 |  | 081003 | STRAUB GRIP L FIRE FENCE | 228.62 | UN
G20510 | GRIP L FF FKM-SS 73.0 |  | 081003 | STRAUB GRIP L FIRE FENCE | 304.19 | UN
G20567 | GRIP L FF EPDM-SS 76.1 |  | 081003 | STRAUB GRIP L FIRE FENCE | 236.17 | UN
G20568 | GRIP L FF NBR-SS 76.1 |  | 081003 | STRAUB GRIP L FIRE FENCE | 236.17 | UN
G20574 | GRIP L FF EPDM-SS 79.5 |  | 081003 | STRAUB GRIP L FIRE FENCE | 241.86 | UN
G20575 | GRIP L FF NBR-SS 79.5 |  | 081003 | STRAUB GRIP L FIRE FENCE | 241.86 | UN
G20581 | GRIP L FF FKM-SS 76.1 |  | 081003 | STRAUB GRIP L FIRE FENCE | 307.99 | UN
G20582 | GRIP L FF FKM-SS 79.5 |  | 081003 | STRAUB GRIP L FIRE FENCE | 313.65 | UN
G20607 | GRIP L FF EPDM-SS 84.0 |  | 081003 | STRAUB GRIP L FIRE FENCE | 247.52 | UN
G20608 | GRIP L FF NBR-SS 84.0 |  | 081003 | STRAUB GRIP L FIRE FENCE | 247.52 | UN
G20613 | GRIP L FF FKM-SS 84.0 |  | 081003 | STRAUB GRIP L FIRE FENCE | 319.32 | UN
G20664 | GRIP L FF EPDM-SS 88.9 |  | 081003 | STRAUB GRIP L FIRE FENCE | 249.42 | UN
G20665 | GRIP L FF NBR-SS 88.9 |  | 081003 | STRAUB GRIP L FIRE FENCE | 249.42 | UN
G20676 | GRIP L FF FKM-SS 88.9 |  | 081003 | STRAUB GRIP L FIRE FENCE | 319.32 | UN
G20679 | BJ_GRIP L FF EPDM-SS 95.0 |  | 081003 | STRAUB GRIP L FIRE FENCE | 256.97 | UN
G20680 | BJ_GRIP L FF NBR-SS 95.0 |  | 081003 | STRAUB GRIP L FIRE FENCE | 256.97 | UN
G20681 | BJ_GRIP L FF FKM-SS 95.0 |  | 081003 | STRAUB GRIP L FIRE FENCE | 325 | UN
G20693 | BJ_GRIP L FF EPDM-SS 98.0 |  | 081003 | STRAUB GRIP L FIRE FENCE | 260.75 | UN
G20694 | BJ_GRIP L FF NBR-SS 98.0 |  | 081003 | STRAUB GRIP L FIRE FENCE | 260.75 | UN
G20695 | BJ_GRIP L FF FKM-SS 98.0 |  | 081003 | STRAUB GRIP L FIRE FENCE | 328.78 | UN
G20704 | GRIP L FF EPDM-SS 100.6 |  | 081003 | STRAUB GRIP L FIRE FENCE | 262.65 | UN
G20705 | GRIP L FF NBR-SS 100.6 |  | 081003 | STRAUB GRIP L FIRE FENCE | 262.65 | UN
G20707 | GRIP L FF FKM-SS 100.6 |  | 081003 | STRAUB GRIP L FIRE FENCE | 330.67 | UN
G20757 | GRIP L FF EPDM-SS 101.6 |  | 081003 | STRAUB GRIP L FIRE FENCE | 264.5 | UN
G20758 | GRIP L FF NBR-SS 101.6 |  | 081003 | STRAUB GRIP L FIRE FENCE | 264.5 | UN
G20759 | GRIP L FF FKM-SS 101.6 |  | 081003 | STRAUB GRIP L FIRE FENCE | 332.53 | UN
G20806 | GRIP L FF EPDM-SS 104.0 |  | 081003 | STRAUB GRIP L FIRE FENCE | 270.2 | UN
G20807 | GRIP L FF NBR-SS 104.0 |  | 081003 | STRAUB GRIP L FIRE FENCE | 270.2 | UN
G20812 | GRIP L FF FKM-SS 104.0 |  | 081003 | STRAUB GRIP L FIRE FENCE | 338.21 | UN
G20829 | GRIP L FF EPDM-SS 104.8 |  | 081003 | STRAUB GRIP L FIRE FENCE | 270.2 | UN
G20830 | GRIP L FF NBR-SS 104.8 |  | 081003 | STRAUB GRIP L FIRE FENCE | 270.2 | UN
G20831 | GRIP L FF FKM-SS 104.8 |  | 081003 | STRAUB GRIP L FIRE FENCE | 338.21 | UN
G20863 | GRIP L FF EPDM-SS 108.0 |  | 081003 | STRAUB GRIP L FIRE FENCE | 272.08 | UN
G20864 | GRIP L FF NBR-SS 108.0 |  | 081003 | STRAUB GRIP L FIRE FENCE | 272.08 | UN
G20866 | GRIP L FF FKM-SS 108.0 |  | 081003 | STRAUB GRIP L FIRE FENCE | 340.11 | UN
G20913 | GRIP L FF EPDM-SS 114.3 |  | 081003 | STRAUB GRIP L FIRE FENCE | 283.44 | UN
G20914 | GRIP L FF NBR-SS 114.3 |  | 081003 | STRAUB GRIP L FIRE FENCE | 283.44 | UN
G20925 | GRIP L FF FKM-SS 114.3 |  | 081003 | STRAUB GRIP L FIRE FENCE | 345.78 | UN
G20933 | BJ_GRIP L FF EPDM-SS 118.0 |  | 081003 | STRAUB GRIP L FIRE FENCE | 291.01 | UN
G20934 | BJ_GRIP L FF NBR-SS 118.0 |  | 081003 | STRAUB GRIP L FIRE FENCE | 291.01 | UN
G20935 | BJ_GRIP L FF FKM-SS 118.0 |  | 081003 | STRAUB GRIP L FIRE FENCE | 349.56 | UN
G20943 | GRIP L FF EPDM-SS 125.0 |  | 081003 | STRAUB GRIP L FIRE FENCE | 353.33 | UN
G20944 | GRIP L FF NBR-SS 125.0 |  | 081003 | STRAUB GRIP L FIRE FENCE | 353.33 | UN
G20945 | GRIP L FF FKM-SS 125.0 |  | 081003 | STRAUB GRIP L FIRE FENCE | 364.69 | UN
G20954 | GRIP L FF EPDM-SS 127.0 |  | 081003 | STRAUB GRIP L FIRE FENCE | 368.44 | UN
G20955 | GRIP L FF NBR-SS 127.0 |  | 081003 | STRAUB GRIP L FIRE FENCE | 368.44 | UN
G20958 | GRIP L FF FKM-SS 127.0 |  | 081003 | STRAUB GRIP L FIRE FENCE | 387.35 | UN
G21004 | GRIP L FF EPDM-SS 129.0 |  | 081003 | STRAUB GRIP L FIRE FENCE | 383.55 | UN
G21005 | GRIP L FF NBR-SS 129.0 |  | 081003 | STRAUB GRIP L FIRE FENCE | 383.55 | UN
G21007 | GRIP L FF FKM-SS 129.0 |  | 081003 | STRAUB GRIP L FIRE FENCE | 410.05 | UN
G21054 | GRIP L FF EPDM-SS 130.2 |  | 081003 | STRAUB GRIP L FIRE FENCE | 391.12 | UN
G21055 | GRIP L FF NBR-SS 130.2 |  | 081003 | STRAUB GRIP L FIRE FENCE | 391.12 | UN
G21056 | GRIP L FF FKM-SS 130.2 |  | 081003 | STRAUB GRIP L FIRE FENCE | 427.04 | UN
G21106 | GRIP L FF EPDM-SS 133.0 |  | 081003 | STRAUB GRIP L FIRE FENCE | 410.05 | UN
G21107 | GRIP L FF NBR-SS 133.0 |  | 081003 | STRAUB GRIP L FIRE FENCE | 410.05 | UN
G21113 | GRIP L FF FKM-SS 133.0 |  | 081003 | STRAUB GRIP L FIRE FENCE | 459.17 | UN
G21156 | GRIP L FF EPDM-SS 139.7 |  | 081003 | STRAUB GRIP L FIRE FENCE | 457.25 | UN
G21157 | GRIP L FF NBR-SS 139.7 |  | 081003 | STRAUB GRIP L FIRE FENCE | 457.25 | UN
G21169 | GRIP L FF FKM-SS 139.7 |  | 081003 | STRAUB GRIP L FIRE FENCE | 534.73 | UN
G21206 | GRIP L FF EPDM-SS 141.3 |  | 081003 | STRAUB GRIP L FIRE FENCE | 468.58 | UN
G21207 | GRIP L FF NBR-SS 141.3 |  | 081003 | STRAUB GRIP L FIRE FENCE | 468.58 | UN
G21209 | GRIP L FF FKM-SS 141.3 |  | 081003 | STRAUB GRIP L FIRE FENCE | 555.54 | UN
G21228 | BJ_GRIP L FF EPDM-SS 144.0 |  | 081003 | STRAUB GRIP L FIRE FENCE | 474.28 | UN
G21229 | BJ_GRIP L FF NBR-SS 144.0 |  | 081003 | STRAUB GRIP L FIRE FENCE | 474.28 | UN
G21230 | BJ_GRIP L FF FKM-SS 144.0 |  | 081003 | STRAUB GRIP L FIRE FENCE | 572.52 | UN
G21256 | GRIP L FF EPDM-SS 154.0 |  | 081003 | STRAUB GRIP L FIRE FENCE | 493.14 | UN
G21257 | GRIP L FF NBR-SS 154.0 |  | 081003 | STRAUB GRIP L FIRE FENCE | 493.14 | UN
G21264 | GRIP L FF FKM-SS 154.0 |  | 081003 | STRAUB GRIP L FIRE FENCE | 638.64 | UN
G21306 | GRIP L FF EPDM-SS 159.0 |  | 081003 | STRAUB GRIP L FIRE FENCE | 498.84 | UN
G21307 | GRIP L FF NBR-SS 159.0 |  | 081003 | STRAUB GRIP L FIRE FENCE | 498.84 | UN
G21312 | GRIP L FF FKM-SS 159.0 |  | 081003 | STRAUB GRIP L FIRE FENCE | 666.99 | UN
G21329 | GRIP L FF EPDM-SS 165.0 |  | 081003 | STRAUB GRIP L FIRE FENCE | 515.82 | UN
G21330 | GRIP L FF NBR-SS 165.0 |  | 081003 | STRAUB GRIP L FIRE FENCE | 515.82 | UN
G21332 | GRIP L FF FKM-SS 165.0 |  | 081003 | STRAUB GRIP L FIRE FENCE | 712.35 | UN
G21358 | GRIP L FF EPDM-SS 168.3 |  | 081003 | STRAUB GRIP L FIRE FENCE | 525.28 | UN
G21359 | GRIP L FF NBR-SS 168.3 |  | 081003 | STRAUB GRIP L FIRE FENCE | 525.28 | UN
G21377 | GRIP L FF FKM-SS 168.3 |  | 081003 | STRAUB GRIP L FIRE FENCE | 736.88 | UN
101099 | GRIP EPDM-GALVA 355.6 |  | 081004 | STRAUB GRIP | 860.03 | UN
101100 | GRIP NBR-GALV 355.6 |  | 081004 | STRAUB GRIP | 860.03 | UN
101101 | GRIP FKM-GALV 355.6 |  | 081004 | STRAUB GRIP | 1373.44 | UN
101102 | GRIP EPDM-GALVA 406.4 |  | 081004 | STRAUB GRIP | 922.86 | UN
101103 | GRIP NBR-GALV 406.4 |  | 081004 | STRAUB GRIP | 922.86 | UN
101104 | GRIP FKM-GALV 406.4 |  | 081004 | STRAUB GRIP | 1477.43 | UN
101105 | GRIP EPDM-GALVA 457.2 |  | 081004 | STRAUB GRIP | 992.14 | UN
101106 | GRIP NBR-GALV 457.2 |  | 081004 | STRAUB GRIP | 992.14 | UN
101107 | GRIP FKM-GALV 457.2 |  | 081004 | STRAUB GRIP | 1587.94 | UN
101108 | GRIP EPDM-GALVA 508.0 |  | 081004 | STRAUB GRIP | 1055 | UN
101109 | GRIP NBR-GALV 508.0 |  | 081004 | STRAUB GRIP | 1055 | UN
101110 | GRIP FKM-GALV 508.0 |  | 081004 | STRAUB GRIP | 1689.73 | UN
101111 | GRIP EPDM-GALVA 558.8 |  | 081004 | STRAUB GRIP | 1124.33 | UN
101112 | GRIP NBR-GALV 558.8 |  | 081004 | STRAUB GRIP | 1124.33 | UN
101113 | GRIP FKM-GALV 558.8 |  | 081004 | STRAUB GRIP | 1798.01 | UN
101114 | GRIP EPDM-GALVA 609.6 |  | 081004 | STRAUB GRIP | 1191.48 | UN
101115 | GRIP NBR-GALV 609.6 |  | 081004 | STRAUB GRIP | 1191.48 | UN
101116 | GRIP FKM-GALV 609.6 |  | 081004 | STRAUB GRIP | 1906.37 | UN
101117 | GRIP NBR-GALV 711.2 |  | 081004 | STRAUB GRIP | 1327.97 | UN
101118 | GRIP FKM-GALV 711.2 |  | 081004 | STRAUB GRIP | 2123.02 | UN
1105 | ARO DE REFUERZO PARA GRIPØ 76,1 INOX |  | 081004 | STRAUB GRIP | 27.72 | UN
1110 | ARO DE REFUERZO PARA GRIPØ 114,3 INOX |  | 081004 | STRAUB GRIP | 29.68 | UN
11402 | ARO DE REFUERZO PARA GRIPØ 141,3 INOX |  | 081004 | STRAUB GRIP | 34.91 | UN
11850 | ARO DE REFUERZO PARA GRIPØ 26,9 PE |  | 081004 | STRAUB GRIP | 21.24 | UN
11852 | ARO DE REFUERZO PARA GRIPØ 33,7 PE |  | 081004 | STRAUB GRIP | 21.65 | UN
11854 | ARO DE REFUERZO PARA GRIPØ 42,4 PE |  | 081004 | STRAUB GRIP | 23.19 | UN
11856 | ARO DE REFUERZO PARA GRIPØ 48,3 PE |  | 081004 | STRAUB GRIP | 23.62 | UN
11861 | ARO DE REFUERZO PARA GRIPØ 76,1 PE |  | 081004 | STRAUB GRIP | 27.72 | UN
11863 | ARO DE REFUERZO PARA GRIPØ 88,9 PE |  | 081004 | STRAUB GRIP | 28.39 | UN
11869 | ARO DE REFUERZO PARA GRIPØ 114,3 PE |  | 081004 | STRAUB GRIP | 30.77 | UN
11875 | ARO DE REFUERZO PARA GRIPØ 141,3 PE |  | 081004 | STRAUB GRIP | 34.91 | UN
11878 | ARO DE REFUERZO PARA GRIPØ 168,3 PE |  | 081004 | STRAUB GRIP | 37.04 | UN
13146 | ARO DE REFUERZO PARA GRIPØ 88,9 INOX |  | 081004 | STRAUB GRIP | 27.72 | UN
13780 | ARO DE REFUERZO PARA GRIPØ 219.1 PE |  | 081004 | STRAUB GRIP | 66.08 | UN
13781 | ARO DE REFUERZO PARA GRIPØ 273,0 PE |  | 081004 | STRAUB GRIP | 75.38 | UN
15650 | ARO DE REFUERZO PARA GRIPØ 33,7 INOX |  | 081004 | STRAUB GRIP | 21.65 | UN
15651 | ARO DE REFUERZO PARA GRIPØ 26,9 INOX |  | 081004 | STRAUB GRIP | 21.24 | UN
21400 | GRIP EPDM-SS 219.1 |  | 081004 | STRAUB GRIP | 550.23 | UN
21401 | GRIP NBR-SS 219.1 |  | 081004 | STRAUB GRIP | 550.23 | UN
21408 | GRIP FKM-SS 219.1 |  | 081004 | STRAUB GRIP | 725.7 | UN
24950 | GRIP EPDM-SS 180.0 |  | 081004 | STRAUB GRIP | 771.17 | UN
24951 | GRIP EPDM-GALVA 180.0 |  | 081004 | STRAUB GRIP | 704.09 | UN
24952 | GRIP NBR-SS 180.0 |  | 081004 | STRAUB GRIP | 771.17 | UN
24953 | GRIP NBR-GALV 180.0 |  | 081004 | STRAUB GRIP | 704.09 | UN
24954 | GRIP FKM-GALV 180.0 |  | 081004 | STRAUB GRIP | 751.74 | UN
24955 | GRIP FKM-SS 180.0 |  | 081004 | STRAUB GRIP | 818.85 | UN
25000 | GRIP EPDM-SS 193.7 |  | 081004 | STRAUB GRIP | 790.7 | UN
25001 | GRIP EPDM-GALVA 193.7 |  | 081004 | STRAUB GRIP | 723.54 | UN
25002 | GRIP NBR-SS 193.7 |  | 081004 | STRAUB GRIP | 790.7 | UN
25003 | GRIP NBR-GALV 193.7 |  | 081004 | STRAUB GRIP | 723.54 | UN
25006 | GRIP FKM-GALV 193.7 |  | 081004 | STRAUB GRIP | 769.04 | UN
25007 | GRIP FKM-SS 193.7 |  | 081004 | STRAUB GRIP | 836.17 | UN
25010 | GRIP EPDM-SS 200.0 |  | 081004 | STRAUB GRIP | 799.35 | UN
25011 | GRIP EPDM-GALVA 200.0 |  | 081004 | STRAUB GRIP | 732.2 | UN
25012 | GRIP NBR-SS 200.0 |  | 081004 | STRAUB GRIP | 799.35 | UN
25013 | GRIP NBR-GALV 200.0 |  | 081004 | STRAUB GRIP | 732.2 | UN
25014 | GRIP FKM-GALV 200.0 |  | 081004 | STRAUB GRIP | 777.74 | UN
25015 | GRIP FKM-SS 200.0 |  | 081004 | STRAUB GRIP | 844.83 | UN
25048 | GRIP FKM-GALV 204.0 |  | 081004 | STRAUB GRIP | 786.37 | UN
25049 | GRIP FKM-SS 204.0 |  | 081004 | STRAUB GRIP | 851.38 | UN
25050 | GRIP EPDM-SS 204.0 |  | 081004 | STRAUB GRIP | 801.55 | UN
25051 | GRIP EPDM-GALVA 204.0 |  | 081004 | STRAUB GRIP | 734.35 | UN
25052 | GRIP NBR-SS 204.0 |  | 081004 | STRAUB GRIP | 801.55 | UN
25053 | GRIP NBR-GALV 204.0 |  | 081004 | STRAUB GRIP | 734.35 | UN
25058 | GRIP EPDM-SS 206.0 |  | 081004 | STRAUB GRIP | 801.55 | UN
25066 | GRIP EPDM-GALVA 206.0 |  | 081004 | STRAUB GRIP | 734.35 | UN
25067 | GRIP NBR-GALV 206.0 |  | 081004 | STRAUB GRIP | 734.35 | UN
25068 | GRIP NBR-SS 206.0 |  | 081004 | STRAUB GRIP | 801.55 | UN
25069 | GRIP FKM-GALV 206.0 |  | 081004 | STRAUB GRIP | 786.37 | UN
25072 | GRIP FKM-SS 206.0 |  | 081004 | STRAUB GRIP | 851.38 | UN
25100 | GRIP EPDM-SS 244.5 |  | 081004 | STRAUB GRIP | 818.85 | UN
25101 | GRIP EPDM-GALVA 244.5 |  | 081004 | STRAUB GRIP | 751.74 | UN
25102 | GRIP NBR-SS 244.5 |  | 081004 | STRAUB GRIP | 818.85 | UN
25103 | GRIP NBR-GALV 244.5 |  | 081004 | STRAUB GRIP | 751.74 | UN
25105 | GRIP FKM-GALV 244.5 |  | 081004 | STRAUB GRIP | 808.02 | UN
25106 | GRIP FKM-SS 244.5 |  | 081004 | STRAUB GRIP | 875.2 | UN
25110 | GRIP EPDM-SS 250.0 |  | 081004 | STRAUB GRIP | 823.2 | UN
25111 | GRIP EPDM-GALVA 250.0 |  | 081004 | STRAUB GRIP | 758.19 | UN
25112 | GRIP NBR-SS 250.0 |  | 081004 | STRAUB GRIP | 823.2 | UN
25113 | GRIP NBR-GALV 250.0 |  | 081004 | STRAUB GRIP | 758.19 | UN
25114 | GRIP FKM-GALV 250.0 |  | 081004 | STRAUB GRIP | 821.02 | UN
25115 | GRIP FKM-SS 250.0 |  | 081004 | STRAUB GRIP | 888.18 | UN
25125 | GRIP EPDM-SS 254.0 |  | 081004 | STRAUB GRIP | 827.54 | UN
25126 | GRIP EPDM-GALVA 254.0 |  | 081004 | STRAUB GRIP | 760.39 | UN
25127 | GRIP NBR-SS 254.0 |  | 081004 | STRAUB GRIP | 827.54 | UN
25128 | GRIP NBR-GALV 254.0 |  | 081004 | STRAUB GRIP | 760.39 | UN
25131 | GRIP FKM-SS 254.0 |  | 081004 | STRAUB GRIP | 896.85 | UN
25132 | GRIP FKM-GALV 254.0 |  | 081004 | STRAUB GRIP | 829.73 | UN
25140 | GRIP EPDM-SS 256.0 |  | 081004 | STRAUB GRIP | 827.54 | UN
25141 | GRIP EPDM-GALVA 256.0 |  | 081004 | STRAUB GRIP | 760.39 | UN
25142 | GRIP NBR-GALV 256.0 |  | 081004 | STRAUB GRIP | 760.39 | UN
25143 | GRIP NBR-SS 256.0 |  | 081004 | STRAUB GRIP | 827.54 | UN
25144 | GRIP FKM-GALV 256.0 |  | 081004 | STRAUB GRIP | 829.73 | UN
25145 | GRIP FKM-SS 256.0 |  | 081004 | STRAUB GRIP | 896.85 | UN
25150 | GRIP EPDM-SS 267.0 |  | 081004 | STRAUB GRIP | 836.17 | UN
25151 | GRIP EPDM-GALVA 267.0 |  | 081004 | STRAUB GRIP | 769.04 | UN
25152 | GRIP NBR-SS 267.0 |  | 081004 | STRAUB GRIP | 836.17 | UN
25153 | GRIP NBR-GALV 267.0 |  | 081004 | STRAUB GRIP | 769.04 | UN
25156 | GRIP FKM-GALV 267.0 |  | 081004 | STRAUB GRIP | 860.03 | UN
25157 | GRIP FKM-SS 267.0 |  | 081004 | STRAUB GRIP | 925.03 | UN
25198 | GRIP FKM-GALV 273.0 |  | 081004 | STRAUB GRIP | 870.85 | UN
25200 | GRIP EPDM-SS 273.0 |  | 081004 | STRAUB GRIP | 838.38 | UN
25201 | GRIP EPDM-GALVA 273.0 |  | 081004 | STRAUB GRIP | 771.17 | UN
25202 | GRIP NBR-SS 273.0 |  | 081004 | STRAUB GRIP | 838.38 | UN
25203 | GRIP NBR-GALV 273.0 |  | 081004 | STRAUB GRIP | 771.17 | UN
25207 | GRIP FKM-SS 273.0 |  | 081004 | STRAUB GRIP | 938.01 | UN
25260 | GRIP EPDM-SS 306.0 |  | 081004 | STRAUB GRIP | 862.2 | UN
25261 | GRIP EPDM-GALVA 306.0 |  | 081004 | STRAUB GRIP | 795.03 | UN
25262 | GRIP NBR-GALV 306.0 |  | 081004 | STRAUB GRIP | 795.03 | UN
25263 | GRIP NBR-SS 306.0 |  | 081004 | STRAUB GRIP | 862.2 | UN
25264 | GRIP FKM-GALV 306.0 |  | 081004 | STRAUB GRIP | 938.01 | UN
25265 | GRIP FKM-SS 306.0 |  | 081004 | STRAUB GRIP | 1005.21 | UN
25300 | GRIP EPDM-SS 323.9 |  | 081004 | STRAUB GRIP | 881.68 | UN
25301 | GRIP EPDM-GALVA 323.9 |  | 081004 | STRAUB GRIP | 814.52 | UN
25302 | GRIP NBR-SS 323.9 |  | 081004 | STRAUB GRIP | 881.68 | UN
25303 | GRIP NBR-GALV 323.9 |  | 081004 | STRAUB GRIP | 814.52 | UN
25309 | GRIP FKM-SS 323.9 |  | 081004 | STRAUB GRIP | 1048.5 | UN
25315 | GRIP FKM-GALV 323.9 |  | 081004 | STRAUB GRIP | 981.34 | UN
25351 | GRIP FKM-SS 355.6 |  | 081004 | STRAUB GRIP | 1464.43 | UN
25352 | GRIP NBR-SS 355.6 |  | 081004 | STRAUB GRIP | 925.03 | UN
25353 | GRIP EPDM-SS 355.6 |  | 081004 | STRAUB GRIP | 925.03 | UN
25402 | GRIP FKM-SS 406.4 |  | 081004 | STRAUB GRIP | 1566.24 | UN
25403 | GRIP NBR-SS 406.4 |  | 081004 | STRAUB GRIP | 990.02 | UN
25413 | GRIP EPDM-SS 406.4 |  | 081004 | STRAUB GRIP | 990.02 | UN
25434 | GRIP EPDM-SS 457.2 |  | 081004 | STRAUB GRIP | 1059.34 | UN
25435 | GRIP NBR-SS 457.2 |  | 081004 | STRAUB GRIP | 1059.34 | UN
25436 | GRIP FKM-SS 457.2 |  | 081004 | STRAUB GRIP | 1678.9 | UN
25452 | GRIP NBR-SS 508.0 |  | 081004 | STRAUB GRIP | 1124.33 | UN
25453 | GRIP EPDM-SS 508.0 |  | 081004 | STRAUB GRIP | 1124.33 | UN
25462 | GRIP FKM-SS 508.0 |  | 081004 | STRAUB GRIP | 1778.58 | UN
25483 | GRIP EPDM-SS 558.8 |  | 081004 | STRAUB GRIP | 1191.48 | UN
25484 | GRIP NBR-SS 558.8 |  | 081004 | STRAUB GRIP | 1191.48 | UN
25485 | GRIP FKM-SS 558.8 |  | 081004 | STRAUB GRIP | 1886.87 | UN
25517 | GRIP EPDM-SS 609.6 |  | 081004 | STRAUB GRIP | 1256.47 | UN
25518 | GRIP NBR-SS 609.6 |  | 081004 | STRAUB GRIP | 1256.47 | UN
25519 | GRIP FKM-SS 609.6 |  | 081004 | STRAUB GRIP | 1995.2 | UN
26000 | GRIP EPDM-GALVA 711.2 |  | 081004 | STRAUB GRIP | 1327.97 | UN
26001 | GRIP EPDM-SS 711.2 |  | 081004 | STRAUB GRIP | 1392.93 | UN
26002 | GRIP NBR-SS 711.2 |  | 081004 | STRAUB GRIP | 1392.93 | UN
26003 | GRIP FKM-SS 711.2 |  | 081004 | STRAUB GRIP | 2211.82 | UN
G100686 | STRB-GRIP 168.3/159.0 EPDM/SS STEPCOUPW5 |  | 081004 | STRAUB GRIP | 601.73 | UN
G20000 | GRIP EPDM-SS 26.9 |  | 081004 | STRAUB GRIP | 81.44 | UN
G20001 | ACOPLAM STRAUB GRIP JTA NBR-CARC SS 26.9 |  | 081004 | STRAUB GRIP | 81.44 | UN
G20011 | ACOPLAM STRAUB GRIP JTA FKM-CARC SS 26.9 |  | 081004 | STRAUB GRIP | 176.32 | UN
G20025 | GRIP EPDM-SS 28.0 |  | 081004 | STRAUB GRIP | 82.31 | UN
G20026 | ACOPLAM STRAUB GRIP JTA NBR-CARC SS 28.0 |  | 081004 | STRAUB GRIP | 82.31 | UN
G20027 | ACOPLAM STRAUB GRIP JTA FKM-CARC SS 28.0 |  | 081004 | STRAUB GRIP | 177.2 | UN
G20040 | ACOPLAM STRAUB GRIP JTA NBR-CARC SS 25.0 |  | 081004 | STRAUB GRIP | 80.18 | UN
G20041 | GRIP EPDM-SS 25.0 |  | 081004 | STRAUB GRIP | 80.18 | UN
G20043 | ACOPLAM STRAUB GRIP JTA FKM-CARC SS 25.0 |  | 081004 | STRAUB GRIP | 175.03 | UN
G20050 | GRIP EPDM-SS 30.0 |  | 081004 | STRAUB GRIP | 83.64 | UN
G20051 | ACOPLAM STRAUB GRIP JTA NBR-CARC SS 30.0 |  | 081004 | STRAUB GRIP | 83.64 | UN
G20054 | ACOPLAM STRAUB GRIP JTA FKM-CARC SS 30.0 |  | 081004 | STRAUB GRIP | 178.51 | UN
G20100 | GRIP EPDM-SS 33.7 |  | 081004 | STRAUB GRIP | 86.2 | UN
G20101 | ACOPLAM STRAUB GRIP JTA NBR-CARC SS 33.7 |  | 081004 | STRAUB GRIP | 86.2 | UN
G20109 | GRIP L FF NBR-SS 33.7 |  | 081004 | STRAUB GRIP | 188.77 | UN
G20110 | ACOPLAM STRAUB GRIP JTA FKM-CARC SS 33.7 |  | 081004 | STRAUB GRIP | 178.51 | UN
G20124 | GRIP EPDM-SS 35.0 |  | 081004 | STRAUB GRIP | 90.32 | UN
G20125 | ACOPLAM STRAUB GRIP JTA NBR-CARC SS 35.0 |  | 081004 | STRAUB GRIP | 90.32 | UN
G20126 | ACOPLAM STRAUB GRIP JTA FKM-CARC SS 35.0 |  | 081004 | STRAUB GRIP | 178.51 | UN
G20150 | GRIP EPDM-SS 38.0 |  | 081004 | STRAUB GRIP | 99.63 | UN
G20151 | ACOPLAM STRAUB GRIP JTA NBR-CARC SS 38.0 |  | 081004 | STRAUB GRIP | 99.63 | UN
G20164 | ACOPLAM STRAUB GRIP JTA FKM-CARC SS 38.0 |  | 081004 | STRAUB GRIP | 178.51 | UN
G20175 | GRIP EPDM-SS 40.0 |  | 081004 | STRAUB GRIP | 100.94 | UN
G20176 | ACOPLAM STRAUB GRIP JTA NBR-CARC SS 40.0 |  | 081004 | STRAUB GRIP | 100.94 | UN
G20177 | ACOPLAM STRAUB GRIP JTA FKM-CARC SS 40.0 |  | 081004 | STRAUB GRIP | 179.61 | UN
G20200 | GRIP EPDM-SS 42.4 |  | 081004 | STRAUB GRIP | 102.47 | UN
G20201 | ACOPLAM STRAUB GRIP JTA NBR-CARC SS 42.4 |  | 081004 | STRAUB GRIP | 102.47 | UN
G20206 | ACOPLAM STRAUB GRIP JTA FKM-CARC SS 42.4 |  | 081004 | STRAUB GRIP | 180.66 | UN
G20250 | GRIP EPDM-SS 44.5 |  | 081004 | STRAUB GRIP | 104.85 | UN
G20251 | ACOPLAM STRAUB GRIP JTA NBR-CARC SS 44.5 |  | 081004 | STRAUB GRIP | 104.85 | UN
G20253 | ACOPLAM STRAUB GRIP JTA FKM-CARC SS 44.5 |  | 081004 | STRAUB GRIP | 180.66 | UN
G20300 | GRIP EPDM-SS 48.3 |  | 081004 | STRAUB GRIP | 107.46 | UN
G20301 | ACOPLAM STRAUB GRIP JTA NBR-CARC SS 48.3 |  | 081004 | STRAUB GRIP | 107.46 | UN
G20306 | ACOPLAM STRAUB GRIP JTA FKM-CARC SS 48.3 |  | 081004 | STRAUB GRIP | 183.06 | UN
G20350 | GRIP EPDM-SS 54.0 |  | 081004 | STRAUB GRIP | 120.44 | UN
G20351 | ACOPLAM STRAUB GRIP JTA NBR-CARC SS 54.0 |  | 081004 | STRAUB GRIP | 120.44 | UN
G20360 | ACOPLAM STRAUB GRIP JTA FKM-CARC SS 54.0 |  | 081004 | STRAUB GRIP | 183.06 | UN
G20400 | GRIP EPDM-SS 57.0 |  | 081004 | STRAUB GRIP | 123.47 | UN
G20401 | ACOPLAM STRAUB GRIP JTA NBR-CARC SS 57.0 |  | 081004 | STRAUB GRIP | 123.47 | UN
G20406 | ACOPLAM STRAUB GRIP JTA FKM-CARC SS 57.0 |  | 081004 | STRAUB GRIP | 187.37 | UN
G20425 | GRIP EPDM-SS 63.0 |  | 081004 | STRAUB GRIP | 138 | UN
G20426 | ACOPLAM STRAUB GRIP JTA NBR-CARC SS 63.0 |  | 081004 | STRAUB GRIP | 138 | UN
G20427 | ACOPLAM STRAUB GRIP JTA FKM-CARC SS 63.0 |  | 081004 | STRAUB GRIP | 211.86 | UN
G20450 | GRIP EPDM-SS 60.3 |  | 081004 | STRAUB GRIP | 125.89 | UN
G20451 | ACOPLAM STRAUB GRIP JTA NBR-CARC SS 60.3 |  | 081004 | STRAUB GRIP | 125.89 | UN
G20456 | ACOPLAM STRAUB GRIP JTA FKM-CARC SS 60.3 |  | 081004 | STRAUB GRIP | 191.95 | UN
G20470 | GRIP EPDM-SS 66.6 |  | 081004 | STRAUB GRIP | 154.22 | UN
G20471 | ACOPLAM STRAUB GRIP JTA NBR-CARC SS 66.6 |  | 081004 | STRAUB GRIP | 154.22 | UN
G20476 | ACOPLAM STRAUB GRIP JTA FKM-CARC SS 66.6 |  | 081004 | STRAUB GRIP | 238.27 | UN
G20485 | GRIP EPDM-SS 70.0 |  | 081004 | STRAUB GRIP | 156.6 | UN
G20486 | ACOPLAM STRAUB GRIP JTA NBR-CARC SS 70.0 |  | 081004 | STRAUB GRIP | 156.6 | UN
G20494 | ACOPLAM STRAUB GRIP JTA FKM-CARC SS 70.0 |  | 081004 | STRAUB GRIP | 240.47 | UN
G20500 | GRIP EPDM-SS 73.0 |  | 081004 | STRAUB GRIP | 160.52 | UN
G20501 | ACOPLAM STRAUB GRIP JTA NBR-CARC SS 73.0 |  | 081004 | STRAUB GRIP | 160.52 | UN
G20506 | ACOPLAM STRAUB GRIP JTA FKM-CARC SS 73.0 |  | 081004 | STRAUB GRIP | 240.47 | UN
G20550 | GRIP EPDM-SS 76.1 |  | 081004 | STRAUB GRIP | 164 | UN
G20551 | ACOPLAM STRAUB GRIP JTA NBR-CARC SS 76.1 |  | 081004 | STRAUB GRIP | 164 | UN
G20558 | ACOPLAM STRAUB GRIP JTA FKM-CARC SS 76.1 |  | 081004 | STRAUB GRIP | 244.77 | UN
G20570 | GRIP EPDM-SS 79.5 |  | 081004 | STRAUB GRIP | 167.02 | UN
G20583 | ACOPLAM STRAUB GRIP JTA NBR-CARC SS 79.5 |  | 081004 | STRAUB GRIP | 167.02 | UN
G20584 | ACOPLAM STRAUB GRIP JTA FKM-CARC SS 79.5 |  | 081004 | STRAUB GRIP | 247.61 | UN
G20600 | GRIP EPDM-SS 84.0 |  | 081004 | STRAUB GRIP | 171.78 | UN
G20601 | ACOPLAM STRAUB GRIP JTA NBR-CARC SS 84.0 |  | 081004 | STRAUB GRIP | 171.78 | UN
G20606 | ACOPLAM STRAUB GRIP JTA FKM-CARC SS 84.0 |  | 081004 | STRAUB GRIP | 249.15 | UN
G20650 | GRIP EPDM-SS 88.9 |  | 081004 | STRAUB GRIP | 176.77 | UN
G20651 | ACOPLAM STRAUB GRIP JTA NBR-CARC SS 88.9 |  | 081004 | STRAUB GRIP | 176.77 | UN
G20656 | ACOPLAM STRAUB GRIP JTA FKM-CARC SS 88.9 |  | 081004 | STRAUB GRIP | 255.63 | UN
G20667 | BJ_GRIP EPDM-SS 95.0 |  | 081004 | STRAUB GRIP | 180.25 | UN
G20677 | BJ_ACOP STRAUB GRIP JTA NBR-CARC SS 95.0 |  | 081004 | STRAUB GRIP | 180.25 | UN
G20678 | BJ_ACOP STRAUB GRIP JTA FKM-CARC SS 95.0 |  | 081004 | STRAUB GRIP | 259.97 | UN
G20690 | BJ_GRIP EPDM-SS 98.0 |  | 081004 | STRAUB GRIP | 181.94 | UN
G20691 | BJ_ACOP STRAUB GRIP JTA NBR-CARC SS 98.0 |  | 081004 | STRAUB GRIP | 181.94 | UN
G20692 | BJ_ACOP STRAUB GRIP JTA FKM-CARC SS 98.0 |  | 081004 | STRAUB GRIP | 259.97 | UN
G20700 | GRIP EPDM-SS 100.6 |  | 081004 | STRAUB GRIP | 183.47 | UN
G20701 | GRIP NBR-SS 100.6 |  | 081004 | STRAUB GRIP | 183.47 | UN
G20706 | GRIP FKM-SS 100.6 |  | 081004 | STRAUB GRIP | 262.1 | UN
G20750 | GRIP EPDM-SS 101.6 |  | 081004 | STRAUB GRIP | 184.14 | UN
G20751 | GRIP NBR-SS 101.6 |  | 081004 | STRAUB GRIP | 184.14 | UN
G20800 | GRIP EPDM-SS 104.0 |  | 081004 | STRAUB GRIP | 184.14 | UN
G20801 | GRIP NBR-SS 104.0 |  | 081004 | STRAUB GRIP | 184.14 | UN
G20825 | GRIP EPDM-SS 104.8 |  | 081004 | STRAUB GRIP | 186.11 | UN
G20826 | GRIP NBR-SS 104.8 |  | 081004 | STRAUB GRIP | 186.11 | UN
G20850 | GRIP EPDM-SS 108.0 |  | 081004 | STRAUB GRIP | 190 | UN
G20851 | GRIP NBR-SS 108.0 |  | 081004 | STRAUB GRIP | 190 | UN
G20865 | GRIP FKM-SS 108.0 |  | 081004 | STRAUB GRIP | 264.32 | UN
G20900 | GRIP EPDM-SS 114.3 |  | 081004 | STRAUB GRIP | 195.63 | UN
G20901 | GRIP NBR-SS 114.3 |  | 081004 | STRAUB GRIP | 195.63 | UN
G20906 | GRIP FKM-SS 114.3 |  | 081004 | STRAUB GRIP | 268.64 | UN
G20930 | BJ_GRIP EPDM-SS 118.0 |  | 081004 | STRAUB GRIP | 198.86 | UN
G20931 | BJ_GRIP NBR-SS 118.0 |  | 081004 | STRAUB GRIP | 198.86 | UN
G20932 | BJ_GRIP FKM-SS 118.0 |  | 081004 | STRAUB GRIP | 270.78 | UN
G20940 | GRIP EPDM-SS 125.0 |  | 081004 | STRAUB GRIP | 277.3 | UN
G20941 | GRIP NBR-SS 125.0 |  | 081004 | STRAUB GRIP | 277.3 | UN
G20942 | GRIP FKM-SS 125.0 |  | 081004 | STRAUB GRIP | 290.3 | UN
G20950 | GRIP EPDM-SS 127.0 |  | 081004 | STRAUB GRIP | 279.45 | UN
G20951 | GRIP NBR-SS 127.0 |  | 081004 | STRAUB GRIP | 279.45 | UN
G20957 | GRIP FKM-SS 127.0 |  | 081004 | STRAUB GRIP | 298.95 | UN
G21000 | GRIP EPDM-SS 129.0 |  | 081004 | STRAUB GRIP | 281.62 | UN
G21001 | GRIP NBR-SS 129.0 |  | 081004 | STRAUB GRIP | 281.62 | UN
G21006 | GRIP FKM-SS 129.0 |  | 081004 | STRAUB GRIP | 311.96 | UN
G21050 | GRIP EPDM-SS 130.2 |  | 081004 | STRAUB GRIP | 281.62 | UN
G21051 | GRIP NBR-SS 130.2 |  | 081004 | STRAUB GRIP | 281.62 | UN
G21052 | GRIP FKM-SS 130.2 |  | 081004 | STRAUB GRIP | 318.46 | UN
G21100 | GRIP EPDM-SS 133.0 |  | 081004 | STRAUB GRIP | 283.78 | UN
G21101 | GRIP NBR-SS 133.0 |  | 081004 | STRAUB GRIP | 283.78 | UN
G21112 | GRIP FKM-SS 133.0 |  | 081004 | STRAUB GRIP | 337.95 | UN
G21150 | GRIP EPDM-SS 139.7 |  | 081004 | STRAUB GRIP | 290.3 | UN
G21151 | GRIP NBR-SS 139.7 |  | 081004 | STRAUB GRIP | 290.3 | UN
G21165 | GRIP FKM-SS 139.7 |  | 081004 | STRAUB GRIP | 379.13 | UN
G21201 | GRIP NBR-SS 141.3 |  | 081004 | STRAUB GRIP | 292.45 | UN
G21208 | BJ_GRIP FKM-SS 141.3 |  | 081004 | STRAUB GRIP | 387.78 | UN
G21226 | BJ_GRIP NBR-SS 144.0 |  | 081004 | STRAUB GRIP | 294.62 | UN
G21227 | BJ_GRIP FKM-SS 144.0 |  | 081004 | STRAUB GRIP | 405.11 | UN
G21251 | GRIP NBR-SS 154.0 |  | 081004 | STRAUB GRIP | 301.13 | UN
G21262 | GRIP FKM-SS 154.0 |  | 081004 | STRAUB GRIP | 467.92 | UN
G21300 | GRIP EPDM-SS 159.0 |  | 081004 | STRAUB GRIP | 305.46 | UN
G21301 | GRIP NBR-SS 159.0 |  | 081004 | STRAUB GRIP | 305.46 | UN
G21309 | GRIP FKM-SS 159.0 |  | 081004 | STRAUB GRIP | 500.42 | UN
G21326 | GRIP NBR-SS 165.0 |  | 081004 | STRAUB GRIP | 311.96 | UN
G21328 | GRIP EPDM-SS 165.0 |  | 081004 | STRAUB GRIP | 311.96 | UN
G21331 | GRIP FKM-SS 165.0 |  | 081004 | STRAUB GRIP | 537.23 | UN
G21350 | GRIP EPDM-SS 168.3 |  | 081004 | STRAUB GRIP | 314.13 | UN
G21351 | GRIP NBR-SS 168.3 |  | 081004 | STRAUB GRIP | 314.13 | UN
G21369 | GRIP FKM-SS 168.3 |  | 081004 | STRAUB GRIP | 558.92 | UN
19299 | METAL GRIP FF EPDM-GALVA 30.0 |  | 081005 | STRAUB METAL GRIP FIRE FENCE | 294.62 | UN
19300 | METAL GRIP FF EPDM-GALVA 33.7 |  | 081005 | STRAUB METAL GRIP FIRE FENCE | 296.83 | UN
19301 | METAL GRIP FF EPDM-GALVA 38.0 |  | 081005 | STRAUB METAL GRIP FIRE FENCE | 298.95 | UN
19302 | METAL GRIP FF EPDM-GALVA 42.4 |  | 081005 | STRAUB METAL GRIP FIRE FENCE | 301.13 | UN
19303 | METAL GRIP FF EPDM-GALVA 44.5 |  | 081005 | STRAUB METAL GRIP FIRE FENCE | 301.13 | UN
19304 | METAL GRIP FF EPDM-GALVA 48.3 |  | 081005 | STRAUB METAL GRIP FIRE FENCE | 303.27 | UN
19305 | METAL GRIP FF EPDM-GALVA 54.0 |  | 081005 | STRAUB METAL GRIP FIRE FENCE | 307.6 | UN
19306 | METAL GRIP FF EPDM-GALVA 57.0 |  | 081005 | STRAUB METAL GRIP FIRE FENCE | 307.6 | UN
19307 | METAL GRIP FF EPDM-GALVA 60.3 |  | 081005 | STRAUB METAL GRIP FIRE FENCE | 311.96 | UN
19308 | METAL GRIP FF EPDM-GALVA 76.1 |  | 081005 | STRAUB METAL GRIP FIRE FENCE | 355.28 | UN
19309 | METAL GRIP FF EPDM-GALVA 84.0 |  | 081005 | STRAUB METAL GRIP FIRE FENCE | 370.48 | UN
19310 | METAL GRIP FF EPDM-GALVA 88.9 |  | 081005 | STRAUB METAL GRIP FIRE FENCE | 372.61 | UN
19311 | METAL GRIP FF EPDM-GALVA 104.0 |  | 081005 | STRAUB METAL GRIP FIRE FENCE | 400.76 | UN
19312 | METAL GRIP FF EPDM-GALVA 108.0 |  | 081005 | STRAUB METAL GRIP FIRE FENCE | 402.94 | UN
19314 | METAL GRIP FF EPDM-GALVA 114.3 |  | 081005 | STRAUB METAL GRIP FIRE FENCE | 428.93 | UN
19315 | METAL GRIP FF EPDM-GALVA 129.0 |  | 081005 | STRAUB METAL GRIP FIRE FENCE | 589.25 | UN
19316 | METAL GRIP FF EPDM-GALVA 133.0 |  | 081005 | STRAUB METAL GRIP FIRE FENCE | 597.9 | UN
19317 | METAL GRIP FF EPDM-GALVA 139.7 |  | 081005 | STRAUB METAL GRIP FIRE FENCE | 691.06 | UN
19318 | METAL GRIP FF EPDM-GALVA 154.0 |  | 081005 | STRAUB METAL GRIP FIRE FENCE | 764.74 | UN
19319 | METAL GRIP FF EPDM-GALVA 159.0 |  | 081005 | STRAUB METAL GRIP FIRE FENCE | 773.37 | UN
19321 | METAL GRIP FF EPDM-GALVA 168.3 |  | 081005 | STRAUB METAL GRIP FIRE FENCE | 827.54 | UN
19323 | METAL GRIP FF EPDM-GALVA 219.1 |  | 081005 | STRAUB METAL GRIP FIRE FENCE | 1642.07 | UN
19324 | METAL GRIP FF EPDM-GALVA 244.5 |  | 081005 | STRAUB METAL GRIP FIRE FENCE | 1923.67 | UN
19325 | METAL GRIP FF EPDM-GALVA 267.0 |  | 081005 | STRAUB METAL GRIP FIRE FENCE | 1986.53 | UN
19326 | METAL GRIP FF EPDM-GALVA 273.0 |  | 081005 | STRAUB METAL GRIP FIRE FENCE | 2034.16 | UN
19327 | METAL GRIP FF EPDM-GALVA 323.9 |  | 081005 | STRAUB METAL GRIP FIRE FENCE | 2140.34 | UN
19328 | METAL GRIP FF EPDM-GALVA 355.6 |  | 081005 | STRAUB METAL GRIP FIRE FENCE | 2239.97 | UN
19329 | METAL GRIP FF EPDM-GALVA 406.4 |  | 081005 | STRAUB METAL GRIP FIRE FENCE | 2415.44 | UN
19330 | METAL GRIP FF EPDM-GALVA 457.2 |  | 081005 | STRAUB METAL GRIP FIRE FENCE | 2601.76 | UN
19349 | METAL GRIP FF NBR-GALVA 30.0 |  | 081005 | STRAUB METAL GRIP FIRE FENCE | 294.62 | UN
19350 | METAL GRIP FF NBR-GALVA 33.7 |  | 081005 | STRAUB METAL GRIP FIRE FENCE | 296.83 | UN
19351 | METAL GRIP FF NBR-GALVA 38.0 |  | 081005 | STRAUB METAL GRIP FIRE FENCE | 298.95 | UN
19352 | METAL GRIP FF NBR-GALVA 42.4 |  | 081005 | STRAUB METAL GRIP FIRE FENCE | 301.13 | UN
19353 | METAL GRIP FF NBR-GALVA 44.5 |  | 081005 | STRAUB METAL GRIP FIRE FENCE | 301.13 | UN
19354 | METAL GRIP FF NBR-GALVA 48.3 |  | 081005 | STRAUB METAL GRIP FIRE FENCE | 303.27 | UN
19355 | METAL GRIP FF NBR-GALVA 54.0 |  | 081005 | STRAUB METAL GRIP FIRE FENCE | 307.6 | UN
19356 | METAL GRIP FF NBR-GALVA 57.0 |  | 081005 | STRAUB METAL GRIP FIRE FENCE | 307.6 | UN
19357 | METAL GRIP FF NBR-GALVA 60.3 |  | 081005 | STRAUB METAL GRIP FIRE FENCE | 311.96 | UN
19358 | METAL GRIP FF NBR-GALVA 76.1 |  | 081005 | STRAUB METAL GRIP FIRE FENCE | 355.28 | UN
19359 | METAL GRIP FF NBR-GALVA 84.0 |  | 081005 | STRAUB METAL GRIP FIRE FENCE | 370.48 | UN
19360 | METAL GRIP FF NBR-GALVA 88.9 |  | 081005 | STRAUB METAL GRIP FIRE FENCE | 372.61 | UN
19361 | METAL GRIP FF NBR-GALVA 104.0 |  | 081005 | STRAUB METAL GRIP FIRE FENCE | 400.76 | UN
19362 | METAL GRIP FF NBR-GALVA 108.0 |  | 081005 | STRAUB METAL GRIP FIRE FENCE | 402.94 | UN
19364 | METAL GRIP FF NBR-GALVA 114.3 |  | 081005 | STRAUB METAL GRIP FIRE FENCE | 428.93 | UN
19365 | METAL GRIP FF NBR-GALVA 129.0 |  | 081005 | STRAUB METAL GRIP FIRE FENCE | 589.25 | UN
19366 | METAL GRIP FF NBR-GALVA 133.0 |  | 081005 | STRAUB METAL GRIP FIRE FENCE | 597.9 | UN
19367 | METAL GRIP FF NBR-GALVA 139.7 |  | 081005 | STRAUB METAL GRIP FIRE FENCE | 691.06 | UN
19369 | METAL GRIP FF NBR-GALVA 159.0 |  | 081005 | STRAUB METAL GRIP FIRE FENCE | 773.37 | UN
19371 | METAL GRIP FF NBR-GALVA 168.3 |  | 081005 | STRAUB METAL GRIP FIRE FENCE | 827.54 | UN
19373 | METAL GRIP FF NBR-GALVA 219.1 |  | 081005 | STRAUB METAL GRIP FIRE FENCE | 1642.07 | UN
19378 | METAL GRIP FF NBR-GALVA 244.5 |  | 081005 | STRAUB METAL GRIP FIRE FENCE | 1923.67 | UN
19379 | METAL GRIP FF NBR-GALVA 273.0 |  | 081005 | STRAUB METAL GRIP FIRE FENCE | 2034.16 | UN
19380 | METAL GRIP FF NBR-GALVA 267.0 |  | 081005 | STRAUB METAL GRIP FIRE FENCE | 1986.53 | UN
19381 | METAL GRIP FF NBR-GALVA 323.9 |  | 081005 | STRAUB METAL GRIP FIRE FENCE | 2140.34 | UN
19383 | METAL GRIP FF NBR-GALVA 355.6 |  | 081005 | STRAUB METAL GRIP FIRE FENCE | 2239.97 | UN
19384 | METAL GRIP FF NBR-GALVA 406.4 |  | 081005 | STRAUB METAL GRIP FIRE FENCE | 2415.44 | UN
19385 | METAL GRIP FF NBR-GALVA 457.2 |  | 081005 | STRAUB METAL GRIP FIRE FENCE | 2601.76 | UN
19399 | BJ_METAL GRIP FF EPDM-SS 30.0 |  | 081005 | STRAUB METAL GRIP FIRE FENCE | 327.13 | UN
19400 | BJ_METAL GRIP FF EPDM-SS 33.7 |  | 081005 | STRAUB METAL GRIP FIRE FENCE | 329.26 | UN
19401 | BJ_METAL GRIP FF EPDM-SS 38.0 |  | 081005 | STRAUB METAL GRIP FIRE FENCE | 331.45 | UN
19402 | BJ_METAL GRIP FF EPDM-SS 42.4 |  | 081005 | STRAUB METAL GRIP FIRE FENCE | 335.76 | UN
19403 | BJ_METAL GRIP FF EPDM-SS 44.5 |  | 081005 | STRAUB METAL GRIP FIRE FENCE | 335.76 | UN
19404 | BJ_METAL GRIP FF EPDM-SS 48.3 |  | 081005 | STRAUB METAL GRIP FIRE FENCE | 337.95 | UN
19405 | METAL GRIP FF EPDM-SS 54.0 |  | 081005 | STRAUB METAL GRIP FIRE FENCE | 346.63 | UN
19406 | METAL GRIP FF EPDM-SS 57.0 |  | 081005 | STRAUB METAL GRIP FIRE FENCE | 346.63 | UN
19407 | METAL GRIP FF EPDM-SS 60.3 |  | 081005 | STRAUB METAL GRIP FIRE FENCE | 350.95 | UN
19408 | BJ_METAL GRIP FF EPDM-SS 76.1 |  | 081005 | STRAUB METAL GRIP FIRE FENCE | 394.24 | UN
19409 | BJ_METAL GRIP FF EPDM-SS 84.0 |  | 081005 | STRAUB METAL GRIP FIRE FENCE | 411.61 | UN
19410 | BJ_METAL GRIP FF EPDM-SS 88.9 |  | 081005 | STRAUB METAL GRIP FIRE FENCE | 413.76 | UN
19411 | BJ_METAL GRIP FF EPDM-SS 104.0 |  | 081005 | STRAUB METAL GRIP FIRE FENCE | 444.12 | UN
19412 | BJ_METAL GRIP FF EPDM-SS 108.0 |  | 081005 | STRAUB METAL GRIP FIRE FENCE | 446.24 | UN
19414 | BJ_METAL GRIP FF EPDM-SS 114.3 |  | 081005 | STRAUB METAL GRIP FIRE FENCE | 467.92 | UN
19415 | BJ_METAL GRIP FF EPDM-SS 129.0 |  | 081005 | STRAUB METAL GRIP FIRE FENCE | 658.56 | UN
19416 | BJ_METAL GRIP FF EPDM-SS 133.0 |  | 081005 | STRAUB METAL GRIP FIRE FENCE | 667.21 | UN
19417 | BJ_METAL GRIP FF EPDM-SS 139.7 |  | 081005 | STRAUB METAL GRIP FIRE FENCE | 760.39 | UN
19418 | BJ_METAL GRIP FF EPDM-SS 154.0 |  | 081005 | STRAUB METAL GRIP FIRE FENCE | 834.02 | UN
19419 | BJ_METAL GRIP FF EPDM-SS 159.0 |  | 081005 | STRAUB METAL GRIP FIRE FENCE | 842.73 | UN
19421 | BJ_METAL GRIP FF EPDM-SS 168.3 |  | 081005 | STRAUB METAL GRIP FIRE FENCE | 896.85 | UN
19423 | BJ_METAL GRIP FF EPDM-SS 219.1 |  | 081005 | STRAUB METAL GRIP FIRE FENCE | 1774.21 | UN
19430 | METAL GRIP FF EPDM-SS 63.5 |  | 081005 | STRAUB METAL GRIP FIRE FENCE | 353.08 | UN
19431 | METAL GRIP FF NBR-SS 63.5 |  | 081005 | STRAUB METAL GRIP FIRE FENCE | 353.08 | UN
19432 | METAL GRIP FF NBR-GALVA 63.5 |  | 081005 | STRAUB METAL GRIP FIRE FENCE | 314.13 | UN
19433 | METAL GRIP FF EPDM-GALVA 63.5 |  | 081005 | STRAUB METAL GRIP FIRE FENCE | 314.13 | UN
19449 | BJ_METAL GRIP FF NBR-SS 30.0 |  | 081005 | STRAUB METAL GRIP FIRE FENCE | 327.13 | UN
19450 | BJ_METAL GRIP FF NBR-SS 33.7 |  | 081005 | STRAUB METAL GRIP FIRE FENCE | 329.26 | UN
19451 | BJ_METAL GRIP FF NBR-SS 38.0 |  | 081005 | STRAUB METAL GRIP FIRE FENCE | 331.45 | UN
19452 | BJ_METAL GRIP FF NBR-SS 42.4 |  | 081005 | STRAUB METAL GRIP FIRE FENCE | 335.76 | UN
19453 | BJ_METAL GRIP FF NBR-SS 44.5 |  | 081005 | STRAUB METAL GRIP FIRE FENCE | 335.76 | UN
19454 | BJ_METAL GRIP FF NBR-SS 48.3 |  | 081005 | STRAUB METAL GRIP FIRE FENCE | 337.95 | UN
19455 | METAL GRIP FF NBR-SS 54.0 |  | 081005 | STRAUB METAL GRIP FIRE FENCE | 346.63 | UN
19456 | METAL GRIP FF NBR-SS 57.0 |  | 081005 | STRAUB METAL GRIP FIRE FENCE | 346.63 | UN
19457 | METAL GRIP FF NBR-SS 60.3 |  | 081005 | STRAUB METAL GRIP FIRE FENCE | 350.95 | UN
19458 | BJ_METAL GRIP FF NBR-SS 76.1 |  | 081005 | STRAUB METAL GRIP FIRE FENCE | 394.24 | UN
19459 | BJ_METAL GRIP FF NBR-SS 84.0 |  | 081005 | STRAUB METAL GRIP FIRE FENCE | 411.61 | UN
19460 | BJ_METAL GRIP FF NBR-SS 88.9 |  | 081005 | STRAUB METAL GRIP FIRE FENCE | 413.76 | UN
19461 | BJ_METAL GRIP FF NBR-SS 104.0 |  | 081005 | STRAUB METAL GRIP FIRE FENCE | 444.12 | UN
19462 | BJ_METAL GRIP FF NBR-SS 108.0 |  | 081005 | STRAUB METAL GRIP FIRE FENCE | 446.24 | UN
19464 | BJ_METAL GRIP FF NBR-SS 114.3 |  | 081005 | STRAUB METAL GRIP FIRE FENCE | 467.92 | UN
19465 | BJ_METAL GRIP FF NBR-SS 129.0 |  | 081005 | STRAUB METAL GRIP FIRE FENCE | 658.56 | UN
19466 | BJ_METAL GRIP FF NBR-SS 133.0 |  | 081005 | STRAUB METAL GRIP FIRE FENCE | 667.21 | UN
19467 | BJ_METAL GRIP FF NBR-SS 139.7 |  | 081005 | STRAUB METAL GRIP FIRE FENCE | 760.39 | UN
19469 | BJ_METAL GRIP FF NBR-SS 159.0 |  | 081005 | STRAUB METAL GRIP FIRE FENCE | 842.73 | UN
19471 | BJ_METAL GRIP FF NBR-SS 168.3 |  | 081005 | STRAUB METAL GRIP FIRE FENCE | 896.85 | UN
19473 | BJ_METAL GRIP FF NBR-SS 219.1 |  | 081005 | STRAUB METAL GRIP FIRE FENCE | 1774.21 | UN
110 | METAL GRIP EPDM-GALVA 38.0 |  | 081006 | STRAUB METAL GRIP | 185.88 | UN
11041 | BJ_METAL GRIP EPDM-SS 42.4 |  | 081006 | STRAUB METAL GRIP | 223.12 | UN
11042 | BJ_METAL GRIP EPDM-SS 48.3 |  | 081006 | STRAUB METAL GRIP | 225.29 | UN
11043 | METAL GRIP EPDM-SS 57.0 |  | 081006 | STRAUB METAL GRIP | 229.65 | UN
11044 | METAL GRIP EPDM-SS 60.3 |  | 081006 | STRAUB METAL GRIP | 231.79 | UN
11045 | METAL GRIP EPDM-GALVA 42.4 |  | 081006 | STRAUB METAL GRIP | 187.37 | UN
11046 | BJ_METAL GRIP NBR-SS 42.4 |  | 081006 | STRAUB METAL GRIP | 223.12 | UN
11047 | METAL GRIP NBR-GALV 42.4 |  | 081006 | STRAUB METAL GRIP | 187.37 | UN
11048 | METAL GRIP EPDM-GALVA 48.3 |  | 081006 | STRAUB METAL GRIP | 191.3 | UN
11049 | BJ_METAL GRIP NBR-SS 48.3 |  | 081006 | STRAUB METAL GRIP | 225.29 | UN
11050 | METAL GRIP NBR-GALV 48.3 |  | 081006 | STRAUB METAL GRIP | 191.3 | UN
11051 | METAL GRIP NBR-GALV 57.0 |  | 081006 | STRAUB METAL GRIP | 193.89 | UN
11052 | METAL GRIP EPDM-GALVA 57.0 |  | 081006 | STRAUB METAL GRIP | 193.89 | UN
11053 | METAL GRIP NBR-SS 57.0 |  | 081006 | STRAUB METAL GRIP | 229.65 | UN
11054 | METAL GRIP EPDM-GALVA 60.3 |  | 081006 | STRAUB METAL GRIP | 197.55 | UN
11055 | METAL GRIP NBR-SS 60.3 |  | 081006 | STRAUB METAL GRIP | 231.79 | UN
11056 | METAL GRIP NBR-GALV 60.3 |  | 081006 | STRAUB METAL GRIP | 197.55 | UN
112 | BJ_METAL GRIP EPDM-SS 44.5 |  | 081006 | STRAUB METAL GRIP | 223.12 | UN
116 | BJ_METAL GRIP EPDM-SS 76.1 |  | 081006 | STRAUB METAL GRIP | 277.3 | UN
117 | BJ_METAL GRIP EPDM-SS 84.0 |  | 081006 | STRAUB METAL GRIP | 290.3 | UN
118 | BJ_METAL GRIP EPDM-SS 88.9 |  | 081006 | STRAUB METAL GRIP | 294.62 | UN
120 | BJ_METAL GRIP NBR-SS 38.0 |  | 081006 | STRAUB METAL GRIP | 220.95 | UN
121 | BJ_METAL GRIP EPDM-SS 38.0 |  | 081006 | STRAUB METAL GRIP | 220.95 | UN
122 | METAL GRIP NBR-GALV 38.0 |  | 081006 | STRAUB METAL GRIP | 185.88 | UN
123 | METAL GRIP NBR-GALV 33.7 |  | 081006 | STRAUB METAL GRIP | 184.99 | UN
124 | BJ_METAL GRIP EPDM-SS 33.7 |  | 081006 | STRAUB METAL GRIP | 220.95 | UN
125 | BJ_METAL GRIP NBR-SS 33.7 |  | 081006 | STRAUB METAL GRIP | 220.95 | UN
129 | METAL GRIP EPDM-GALVA 44.5 |  | 081006 | STRAUB METAL GRIP | 188.47 | UN
130 | METAL GRIP NBR-GALV 44.5 |  | 081006 | STRAUB METAL GRIP | 188.47 | UN
131 | BJ_METAL GRIP NBR-SS 44.5 |  | 081006 | STRAUB METAL GRIP | 223.12 | UN
135 | METAL GRIP EPDM-GALVA 88.9 |  | 081006 | STRAUB METAL GRIP | 251.28 | UN
136 | METAL GRIP EPDM-GALVA 104.0 |  | 081006 | STRAUB METAL GRIP | 279.45 | UN
137 | METAL GRIP EPDM-GALVA 108.0 |  | 081006 | STRAUB METAL GRIP | 283.78 | UN
138 | METAL GRIP EPDM-GALVA 114.3 |  | 081006 | STRAUB METAL GRIP | 296.83 | UN
139 | METAL GRIP EPDM-GALVA 129.0 |  | 081006 | STRAUB METAL GRIP | 400.76 | UN
140 | METAL GRIP EPDM-GALVA 133.0 |  | 081006 | STRAUB METAL GRIP | 411.61 | UN
141 | METAL GRIP EPDM-GALVA 139.7 |  | 081006 | STRAUB METAL GRIP | 457.09 | UN
142 | METAL GRIP EPDM-GALVA 154.0 |  | 081006 | STRAUB METAL GRIP | 502.6 | UN
143 | METAL GRIP EPDM-GALVA 159.0 |  | 081006 | STRAUB METAL GRIP | 509.07 | UN
144 | METAL GRIP EPDM-GALVA 168.3 |  | 081006 | STRAUB METAL GRIP | 541.57 | UN
145 | METAL GRIP EPDM-GALVA 219.1 |  | 081006 | STRAUB METAL GRIP | 1080.97 | UN
1537 | METAL GRIP EPDM-GALVA 193.7 |  | 081006 | STRAUB METAL GRIP | 992.14 | UN
1542 | METAL GRIP NBR-GALV 193.7 |  | 081006 | STRAUB METAL GRIP | 992.14 | UN
155 | METAL GRIP NBR-GALV 76.1 |  | 081006 | STRAUB METAL GRIP | 233.97 | UN
156 | METAL GRIP NBR-GALV 84.0 |  | 081006 | STRAUB METAL GRIP | 249.15 | UN
1567 | METAL GRIP EPDM-GALVA 273.0 |  | 081006 | STRAUB METAL GRIP | 1178.48 | UN
1568 | METAL GRIP NBR-GALV 273.0 |  | 081006 | STRAUB METAL GRIP | 1178.48 | UN
157 | METAL GRIP NBR-GALV 88.9 |  | 081006 | STRAUB METAL GRIP | 251.28 | UN
1572 | METAL GRIP EPDM-GALVA 244.5 |  | 081006 | STRAUB METAL GRIP | 1089.67 | UN
1573 | METAL GRIP NBR-GALV 244.5 |  | 081006 | STRAUB METAL GRIP | 1089.67 | UN
1574 | METAL GRIP EPDM-GALVA 267.0 |  | 081006 | STRAUB METAL GRIP | 1130.81 | UN
1575 | METAL GRIP NBR-GALV 267.0 |  | 081006 | STRAUB METAL GRIP | 1130.81 | UN
1576 | METAL GRIP EPDM-GALVA 323.9 |  | 081006 | STRAUB METAL GRIP | 1241.28 | UN
1577 | METAL GRIP NBR-GALV 323.9 |  | 081006 | STRAUB METAL GRIP | 1241.28 | UN
1578 | METAL GRIP NBR-GALV 355.6 |  | 081006 | STRAUB METAL GRIP | 1295.46 | UN
1579 | METAL GRIP EPDM-GALVA 355.6 |  | 081006 | STRAUB METAL GRIP | 1295.46 | UN
158 | METAL GRIP NBR-GALV 104.0 |  | 081006 | STRAUB METAL GRIP | 279.45 | UN
159 | METAL GRIP NBR-GALV 108.0 |  | 081006 | STRAUB METAL GRIP | 283.78 | UN
160 | METAL GRIP NBR-GALV 114.3 |  | 081006 | STRAUB METAL GRIP | 296.83 | UN
1607 | METAL GRIP EPDM-GALVA 406.4 |  | 081006 | STRAUB METAL GRIP | 1405.95 | UN
1608 | METAL GRIP NBR-GALV 406.4 |  | 081006 | STRAUB METAL GRIP | 1405.95 | UN
1609 | METAL GRIP EPDM-GALVA 457.2 |  | 081006 | STRAUB METAL GRIP | 1518.59 | UN
161 | METAL GRIP NBR-GALV 129.0 |  | 081006 | STRAUB METAL GRIP | 400.76 | UN
1610 | METAL GRIP NBR-GALV 457.2 |  | 081006 | STRAUB METAL GRIP | 1518.59 | UN
1611 | METAL GRIP EPDM-GALVA 508.0 |  | 081006 | STRAUB METAL GRIP | 1637.74 | UN
1612 | METAL GRIP NBR-GALV 508.0 |  | 081006 | STRAUB METAL GRIP | 1637.74 | UN
1613 | METAL GRIP EPDM-GALVA 558.8 |  | 081006 | STRAUB METAL GRIP | 1756.86 | UN
1614 | METAL GRIP NBR-GALV 558.8 |  | 081006 | STRAUB METAL GRIP | 1756.86 | UN
1615 | METAL GRIP EPDM-GALVA 609.6 |  | 081006 | STRAUB METAL GRIP | 1876.02 | UN
1616 | METAL GRIP NBR-GALV 609.6 |  | 081006 | STRAUB METAL GRIP | 1876.02 | UN
162 | METAL GRIP NBR-GALV 133.0 |  | 081006 | STRAUB METAL GRIP | 411.61 | UN
163 | METAL GRIP NBR-GALV 139.7 |  | 081006 | STRAUB METAL GRIP | 457.09 | UN
1641 | METAL GRIP EPDM-GALVA 206.0 |  | 081006 | STRAUB METAL GRIP | 1016.01 | UN
165 | METAL GRIP NBR-GALV 159.0 |  | 081006 | STRAUB METAL GRIP | 509.07 | UN
1650 | METAL GRIP EPDM-GALVA 180.0 |  | 081006 | STRAUB METAL GRIP | 968.33 | UN
1651 | METAL GRIP NBR-GALV 180.0 |  | 081006 | STRAUB METAL GRIP | 968.33 | UN
1652 | METAL GRIP EPDM-GALVA 200.0 |  | 081006 | STRAUB METAL GRIP | 1005.21 | UN
1653 | METAL GRIP NBR-GALV 200.0 |  | 081006 | STRAUB METAL GRIP | 1005.21 | UN
1654 | METAL GRIP NBR-GALV 206.0 |  | 081006 | STRAUB METAL GRIP | 1016.01 | UN
166 | METAL GRIP NBR-GALV 168.3 |  | 081006 | STRAUB METAL GRIP | 541.57 | UN
167 | METAL GRIP NBR-GALV 219.1 |  | 081006 | STRAUB METAL GRIP | 1080.97 | UN
170 | BJ_METAL GRIP EPDM-SS 73.0 |  | 081006 | STRAUB METAL GRIP | 272.97 | UN
175 | BJ_METAL GRIP EPDM-SS 104.0 |  | 081006 | STRAUB METAL GRIP | 318.46 | UN
176 | BJ_METAL GRIP EPDM-SS 108.0 |  | 081006 | STRAUB METAL GRIP | 322.78 | UN
177 | BJ_METAL GRIP EPDM-SS 114.3 |  | 081006 | STRAUB METAL GRIP | 337.95 | UN
178 | BJ_METAL GRIP EPDM-SS 129.0 |  | 081006 | STRAUB METAL GRIP | 470.09 | UN
179 | BJ_METAL GRIP EPDM-SS 133.0 |  | 081006 | STRAUB METAL GRIP | 478.79 | UN
180 | BJ_METAL GRIP EPDM-SS 139.7 |  | 081006 | STRAUB METAL GRIP | 526.42 | UN
181 | BJ_METAL GRIP EPDM-SS 154.0 |  | 081006 | STRAUB METAL GRIP | 571.93 | UN
182 | BJ_METAL GRIP EPDM-SS 159.0 |  | 081006 | STRAUB METAL GRIP | 578.41 | UN
183 | BJ_METAL GRIP EPDM-SS 168.3 |  | 081006 | STRAUB METAL GRIP | 608.75 | UN
184 | BJ_METAL GRIP EPDM-SS 219.1 |  | 081006 | STRAUB METAL GRIP | 1208.79 | UN
185 | BJ_METAL GRIP NBR-SS 73.0 |  | 081006 | STRAUB METAL GRIP | 272.97 | UN
186 | METAL GRIP EPDM-GALVA 73.0 |  | 081006 | STRAUB METAL GRIP | 229.65 | UN
187 | METAL GRIP NBR-GALV 73.0 |  | 081006 | STRAUB METAL GRIP | 229.65 | UN
193 | BJ_METAL GRIP NBR-SS 76.1 |  | 081006 | STRAUB METAL GRIP | 277.3 | UN
194 | BJ_METAL GRIP NBR-SS 84.0 |  | 081006 | STRAUB METAL GRIP | 290.3 | UN
195 | BJ_METAL GRIP NBR-SS 88.9 |  | 081006 | STRAUB METAL GRIP | 294.62 | UN
196 | BJ_METAL GRIP NBR-SS 104.0 |  | 081006 | STRAUB METAL GRIP | 318.46 | UN
198 | BJ_METAL GRIP NBR-SS 108.0 |  | 081006 | STRAUB METAL GRIP | 322.78 | UN
199 | BJ_METAL GRIP NBR-SS 114.3 |  | 081006 | STRAUB METAL GRIP | 337.95 | UN
200 | BJ_METAL GRIP NBR-SS 129.0 |  | 081006 | STRAUB METAL GRIP | 470.09 | UN
201 | BJ_METAL GRIP NBR-SS 133.0 |  | 081006 | STRAUB METAL GRIP | 478.79 | UN
202 | BJ_METAL GRIP NBR-SS 139.7 |  | 081006 | STRAUB METAL GRIP | 526.42 | UN
204 | BJ_METAL GRIP NBR-SS 159.0 |  | 081006 | STRAUB METAL GRIP | 578.41 | UN
205 | BJ_METAL GRIP NBR-SS 168.3 |  | 081006 | STRAUB METAL GRIP | 608.75 | UN
206 | BJ_METAL GRIP NBR-SS 219.1 |  | 081006 | STRAUB METAL GRIP | 1208.79 | UN
209 | METAL GRIP EPDM-GALVA 63.5 |  | 081006 | STRAUB METAL GRIP | 204.93 | UN
210 | METAL GRIP NBR-GALV 63.5 |  | 081006 | STRAUB METAL GRIP | 204.93 | UN
211 | METAL GRIP EPDM-SS 63.5 |  | 081006 | STRAUB METAL GRIP | 240.47 | UN
212 | METAL GRIP NBR-SS 63.5 |  | 081006 | STRAUB METAL GRIP | 240.47 | UN
215 | METAL GRIP EPDM-GALVA 76.1 |  | 081006 | STRAUB METAL GRIP | 233.97 | UN
216 | METAL GRIP EPDM-GALVA 84.0 |  | 081006 | STRAUB METAL GRIP | 249.15 | UN
50 | METAL GRIP EPDM-GALVA 30.0 |  | 081006 | STRAUB METAL GRIP | 183.71 | UN
51 | METAL GRIP NBR-GALV 30.0 |  | 081006 | STRAUB METAL GRIP | 183.71 | UN
52 | BJ_METAL GRIP EPDM-SS 30.0 |  | 081006 | STRAUB METAL GRIP | 218.77 | UN
53 | BJ_METAL GRIP NBR-SS 30.0 |  | 081006 | STRAUB METAL GRIP | 218.77 | UN
86 | METAL GRIP EPDM-GALVA 33.7 |  | 081006 | STRAUB METAL GRIP | 184.99 | UN
8668 | METAL GRIP EPDM-SS 54.0 |  | 081006 | STRAUB METAL GRIP | 227.47 | UN
8669 | METAL GRIP EPDM-GALVA 54.0 |  | 081006 | STRAUB METAL GRIP | 192.36 | UN
8670 | METAL GRIP NBR-SS 54.0 |  | 081006 | STRAUB METAL GRIP | 227.47 | UN
8671 | METAL GRIP NBR-GALV 54.0 |  | 081006 | STRAUB METAL GRIP | 192.36 | UN
340 | STRAUB-PLAST-GRIP 114.3 EPDM GALVANIZADO |  | 081007 | STRAUB PLAST GRIP | 314.54 | UN
87 | STRAUB-PLAST-GRIP 63.0 EPDM GALVANIZADO |  | 081007 | STRAUB PLAST GRIP | 210.37 | UN
16414 | Anillo de refuerzo d.90 SS304 Straub |  | 081008 | STRAUB REP/OPEN FLEX | 42.39 | UN
35000 | OPEN FLEX 1 EPDM-SS 48.3 |  | 081008 | STRAUB REP/OPEN FLEX | 164.43 | UN
35001 | OPEN FLEX 1 EPDM-GALVA 48.3 |  | 081008 | STRAUB REP/OPEN FLEX | 129.99 | UN
35002 | OPEN FLEX 1 NBR-SS 48.3 |  | 081008 | STRAUB REP/OPEN FLEX | 164.43 | UN
35003 | OPEN FLEX 1 NBR-GALV 48.3 |  | 081008 | STRAUB REP/OPEN FLEX | 129.99 | UN
35007 | OPEN FLEX 1 FKM-SS 48.3 |  | 081008 | STRAUB REP/OPEN FLEX | 244.77 | UN
35009 | OPEN FLEX 1 FKM-GALV 48.3 |  | 081008 | STRAUB REP/OPEN FLEX | 212.09 | UN
35050 | OPEN FLEX 1 EPDM-SS 54.0 |  | 081008 | STRAUB REP/OPEN FLEX | 168.32 | UN
35051 | OPEN FLEX 1 EPDM-GALVA 54.0 |  | 081008 | STRAUB REP/OPEN FLEX | 133.88 | UN
35052 | OPEN FLEX 1 NBR-SS 54.0 |  | 081008 | STRAUB REP/OPEN FLEX | 168.32 | UN
35053 | OPEN FLEX 1 NBR-GALV 54.0 |  | 081008 | STRAUB REP/OPEN FLEX | 133.88 | UN
35056 | OPEN FLEX 1 FKM-SS 54.0 |  | 081008 | STRAUB REP/OPEN FLEX | 251.28 | UN
35057 | OPEN FLEX 1 FKM-GALV 54.0 |  | 081008 | STRAUB REP/OPEN FLEX | 216.43 | UN
35100 | OPEN FLEX 1 EPDM-SS 57.0 |  | 081008 | STRAUB REP/OPEN FLEX | 169.63 | UN
35101 | OPEN FLEX 1 EPDM-GALVA 57.0 |  | 081008 | STRAUB REP/OPEN FLEX | 136.07 | UN
35102 | OPEN FLEX 1 NBR-SS 57.0 |  | 081008 | STRAUB REP/OPEN FLEX | 169.63 | UN
35103 | OPEN FLEX 1 NBR-GALV 57.0 |  | 081008 | STRAUB REP/OPEN FLEX | 136.07 | UN
35106 | OPEN FLEX 1 FKM-GALV 57.0 |  | 081008 | STRAUB REP/OPEN FLEX | 220.95 | UN
35108 | OPEN FLEX 1 FKM-SS 57.0 |  | 081008 | STRAUB REP/OPEN FLEX | 253.47 | UN
35150 | OPEN FLEX 1 EPDM-SS 60.3 |  | 081008 | STRAUB REP/OPEN FLEX | 171.99 | UN
35151 | OPEN FLEX 1 EPDM-GALVA 60.3 |  | 081008 | STRAUB REP/OPEN FLEX | 138.21 | UN
35152 | OPEN FLEX 1 NBR-SS 60.3 |  | 081008 | STRAUB REP/OPEN FLEX | 171.99 | UN
35153 | OPEN FLEX 1 NBR-GALV 60.3 |  | 081008 | STRAUB REP/OPEN FLEX | 138.21 | UN
35166 | OPEN FLEX 1 FKM-GALV 60.3 |  | 081008 | STRAUB REP/OPEN FLEX | 223.12 | UN
35168 | OPEN FLEX 1 FKM-SS 60.3 |  | 081008 | STRAUB REP/OPEN FLEX | 255.63 | UN
35200 | OPEN FLEX 1 EPDM-SS 73.0 |  | 081008 | STRAUB REP/OPEN FLEX | 184.99 | UN
35201 | OPEN FLEX 1 EPDM-GALVA 73.0 |  | 081008 | STRAUB REP/OPEN FLEX | 150.34 | UN
35202 | OPEN FLEX 1 NBR-SS 73.0 |  | 081008 | STRAUB REP/OPEN FLEX | 184.99 | UN
35203 | OPEN FLEX 1 NBR-GALV 73.0 |  | 081008 | STRAUB REP/OPEN FLEX | 150.34 | UN
35209 | OPEN FLEX 1 FKM-SS 73.0 |  | 081008 | STRAUB REP/OPEN FLEX | 288.12 | UN
35213 | OPEN FLEX 1 FKM-GALV 73.0 |  | 081008 | STRAUB REP/OPEN FLEX | 251.28 | UN
35250 | OPEN FLEX 1 EPDM-SS 76.1 |  | 081008 | STRAUB REP/OPEN FLEX | 186.32 | UN
35251 | OPEN FLEX 1 EPDM-GALVA 76.1 |  | 081008 | STRAUB REP/OPEN FLEX | 151.64 | UN
35252 | OPEN FLEX 1 NBR-SS 76.1 |  | 081008 | STRAUB REP/OPEN FLEX | 186.32 | UN
35253 | OPEN FLEX 1 NBR-GALV 76.1 |  | 081008 | STRAUB REP/OPEN FLEX | 151.64 | UN
35267 | OPEN FLEX 1 FKM-GALV 76.1 |  | 081008 | STRAUB REP/OPEN FLEX | 255.63 | UN
35268 | OPEN FLEX 1 FKM-SS 76.1 |  | 081008 | STRAUB REP/OPEN FLEX | 290.3 | UN
35300 | OPEN FLEX 1 EPDM-SS 84.0 |  | 081008 | STRAUB REP/OPEN FLEX | 189.75 | UN
35301 | OPEN FLEX 1 EPDM-GALVA 84.0 |  | 081008 | STRAUB REP/OPEN FLEX | 155.12 | UN
35302 | OPEN FLEX 1 NBR-SS 84.0 |  | 081008 | STRAUB REP/OPEN FLEX | 189.75 | UN
35303 | OPEN FLEX 1 NBR-GALV 84.0 |  | 081008 | STRAUB REP/OPEN FLEX | 155.12 | UN
35308 | OPEN FLEX 1 FKM-SS 84.0 |  | 081008 | STRAUB REP/OPEN FLEX | 294.62 | UN
35309 | OPEN FLEX 1 FKM-GALV 84.0 |  | 081008 | STRAUB REP/OPEN FLEX | 262.1 | UN
35350 | OPEN FLEX 1 EPDM-SS 88.9 |  | 081008 | STRAUB REP/OPEN FLEX | 192.16 | UN
35351 | OPEN FLEX 1 EPDM-GALVA 88.9 |  | 081008 | STRAUB REP/OPEN FLEX | 157.52 | UN
35353 | OPEN FLEX 1 NBR-GALV 88.9 |  | 081008 | STRAUB REP/OPEN FLEX | 157.52 | UN
35368 | OPEN FLEX 1 FKM-GALV 88.9 |  | 081008 | STRAUB REP/OPEN FLEX | 264.32 | UN
35369 | OPEN FLEX 1 FKM-SS 88.9 |  | 081008 | STRAUB REP/OPEN FLEX | 298.95 | UN
35400 | OPEN FLEX 1 EPDM-SS 100.6 |  | 081008 | STRAUB REP/OPEN FLEX | 196.28 | UN
35401 | OPEN FLEX 1 EPDM-GALVA 100.6 |  | 081008 | STRAUB REP/OPEN FLEX | 161.84 | UN
35402 | OPEN FLEX 1 NBR-SS 100.6 |  | 081008 | STRAUB REP/OPEN FLEX | 196.28 | UN
35403 | OPEN FLEX 1 NBR-GALVA 100.6 |  | 081008 | STRAUB REP/OPEN FLEX | 161.84 | UN
35410 | OPEN FLEX 1 FKM-SS 100.6 |  | 081008 | STRAUB REP/OPEN FLEX | 303.27 | UN
35411 | OPEN FLEX 1 FKM-GALVA 100.6 |  | 081008 | STRAUB REP/OPEN FLEX | 270.78 | UN
35450 | OPEN FLEX 1 EPDM-SS 101.6 |  | 081008 | STRAUB REP/OPEN FLEX | 196.71 | UN
35451 | OPEN FLEX 1 EPDM-GALVA 101.6 |  | 081008 | STRAUB REP/OPEN FLEX | 162.26 | UN
35452 | OPEN FLEX 1 NBR-SS 101.6 |  | 081008 | STRAUB REP/OPEN FLEX | 196.71 | UN
35453 | OPEN FLEX 1 NBR-GALVA 101.6 |  | 081008 | STRAUB REP/OPEN FLEX | 162.26 | UN
35458 | OPEN FLEX 1 FKM-SS 101.6 |  | 081008 | STRAUB REP/OPEN FLEX | 305.46 | UN
35459 | OPEN FLEX 1 FKM-GALVA 101.6 |  | 081008 | STRAUB REP/OPEN FLEX | 270.78 | UN
35500 | OPEN FLEX 1 EPDM-SS 104.0 |  | 081008 | STRAUB REP/OPEN FLEX | 197.37 | UN
35501 | OPEN FLEX 1 EPDM-GALVA 104.0 |  | 081008 | STRAUB REP/OPEN FLEX | 162.67 | UN
35502 | OPEN FLEX 1 NBR-SS 104.0 |  | 081008 | STRAUB REP/OPEN FLEX | 197.37 | UN
35503 | OPEN FLEX 1 NBR-GALVA 104.0 |  | 081008 | STRAUB REP/OPEN FLEX | 162.67 | UN
35514 | OPEN FLEX 1 FKM-GALVA 104.0 |  | 081008 | STRAUB REP/OPEN FLEX | 272.97 | UN
35515 | OPEN FLEX 1 FKM-SS 104.0 |  | 081008 | STRAUB REP/OPEN FLEX | 305.46 | UN
35550 | OPEN FLEX 1 EPDM-SS 104.8 |  | 081008 | STRAUB REP/OPEN FLEX | 197.78 | UN
35551 | OPEN FLEX 1 EPDM-GALVA 104.8 |  | 081008 | STRAUB REP/OPEN FLEX | 163.15 | UN
35552 | OPEN FLEX 1 NBR-SS 104.8 |  | 081008 | STRAUB REP/OPEN FLEX | 197.78 | UN
35553 | OPEN FLEX 1 NBR-GALVA 104.8 |  | 081008 | STRAUB REP/OPEN FLEX | 163.15 | UN
35558 | OPEN FLEX 1 FKM-SS 104.8 |  | 081008 | STRAUB REP/OPEN FLEX | 307.6 | UN
35559 | OPEN FLEX 1 FKM-GALVA 104.8 |  | 081008 | STRAUB REP/OPEN FLEX | 272.97 | UN
35600 | OPEN FLEX 1 EPDM-SS 108.0 |  | 081008 | STRAUB REP/OPEN FLEX | 199.07 | UN
35601 | OPEN FLEX 1 EPDM-GALVA 108.0 |  | 081008 | STRAUB REP/OPEN FLEX | 164.87 | UN
35602 | OPEN FLEX 1 NBR-SS 108.0 |  | 081008 | STRAUB REP/OPEN FLEX | 199.07 | UN
35603 | OPEN FLEX 1 NBR-GALVA 108.0 |  | 081008 | STRAUB REP/OPEN FLEX | 164.87 | UN
35609 | OPEN FLEX 1 FKM-SS 108.0 |  | 081008 | STRAUB REP/OPEN FLEX | 309.8 | UN
35614 | OPEN FLEX 1 FKM-GALVA 108.0 |  | 081008 | STRAUB REP/OPEN FLEX | 275.12 | UN
35635 | OPEN FLEX 1 FKM-SS 118.0 |  | 081008 | STRAUB REP/OPEN FLEX | 311.96 | UN
35636 | OPEN FLEX 1 FKM-GALVA 118.0 |  | 081008 | STRAUB REP/OPEN FLEX | 294.62 | UN
35644 | OPEN FLEX 1 FKM-SS 114.3 |  | 081008 | STRAUB REP/OPEN FLEX | 327.13 | UN
35645 | OPEN FLEX 1 FKM-GALVA 114.3 |  | 081008 | STRAUB REP/OPEN FLEX | 277.3 | UN
35650 | OPEN FLEX 1 EPDM-SS 114.3 |  | 081008 | STRAUB REP/OPEN FLEX | 201.04 | UN
35651 | OPEN FLEX 1 EPDM-GALVA 114.3 |  | 081008 | STRAUB REP/OPEN FLEX | 166.41 | UN
35652 | OPEN FLEX 1 NBR-SS 114.3 |  | 081008 | STRAUB REP/OPEN FLEX | 201.04 | UN
35653 | OPEN FLEX 1 NBR-GALVA 114.3 |  | 081008 | STRAUB REP/OPEN FLEX | 166.41 | UN
35670 | OPEN FLEX 1 EPDM-SS 118.0 |  | 081008 | STRAUB REP/OPEN FLEX | 202.11 | UN
35671 | OPEN FLEX 1 EPDM-GALVA 118.0 |  | 081008 | STRAUB REP/OPEN FLEX | 167.46 | UN
35672 | OPEN FLEX 1 NBR-SS 118.0 |  | 081008 | STRAUB REP/OPEN FLEX | 202.11 | UN
35673 | OPEN FLEX 1 NBR-GALVA 118.0 |  | 081008 | STRAUB REP/OPEN FLEX | 167.46 | UN
35675 | OPEN FLEX 1 EPDM-SS 127.0 |  | 081008 | STRAUB REP/OPEN FLEX | 244.77 | UN
35676 | OPEN FLEX 1 EPDM-GALVA 127.0 |  | 081008 | STRAUB REP/OPEN FLEX | 201.04 | UN
35677 | OPEN FLEX 1 NBR-SS 127.0 |  | 081008 | STRAUB REP/OPEN FLEX | 244.77 | UN
35678 | OPEN FLEX 1 NBR-GALVA 127.0 |  | 081008 | STRAUB REP/OPEN FLEX | 201.04 | UN
35684 | OPEN FLEX 1 FKM-SS 127.0 |  | 081008 | STRAUB REP/OPEN FLEX | 363.96 | UN
35685 | OPEN FLEX 1 FKM-GALVA 127.0 |  | 081008 | STRAUB REP/OPEN FLEX | 318.46 | UN
35700 | OPEN FLEX 1 EPDM-SS 129.0 |  | 081008 | STRAUB REP/OPEN FLEX | 246.92 | UN
35701 | OPEN FLEX 1 EPDM-GALVA 129.0 |  | 081008 | STRAUB REP/OPEN FLEX | 202.11 | UN
35702 | OPEN FLEX 1 NBR-SS 129.0 |  | 081008 | STRAUB REP/OPEN FLEX | 246.92 | UN
35703 | OPEN FLEX 1 NBR-GALVA 129.0 |  | 081008 | STRAUB REP/OPEN FLEX | 202.11 | UN
35708 | OPEN FLEX 1 FKM-SS 129.0 |  | 081008 | STRAUB REP/OPEN FLEX | 366.1 | UN
35709 | OPEN FLEX 1 FKM-GALVA 129.0 |  | 081008 | STRAUB REP/OPEN FLEX | 320.61 | UN
35750 | OPEN FLEX 1 EPDM-SS 130.2 |  | 081008 | STRAUB REP/OPEN FLEX | 246.92 | UN
35751 | OPEN FLEX 1 EPDM-GALVA 130.2 |  | 081008 | STRAUB REP/OPEN FLEX | 203.41 | UN
35752 | OPEN FLEX 1 NBR-SS 130.2 |  | 081008 | STRAUB REP/OPEN FLEX | 246.92 | UN
35753 | OPEN FLEX 1 NBR-GALVA 130.2 |  | 081008 | STRAUB REP/OPEN FLEX | 203.41 | UN
35758 | OPEN FLEX 1 FKM-SS 130.2 |  | 081008 | STRAUB REP/OPEN FLEX | 368.26 | UN
35759 | OPEN FLEX 1 FKM-GALVA 130.2 |  | 081008 | STRAUB REP/OPEN FLEX | 322.78 | UN
35800 | OPEN FLEX 1 EPDM-SS 133.0 |  | 081008 | STRAUB REP/OPEN FLEX | 249.15 | UN
35801 | OPEN FLEX 1 EPDM-GALVA 133.0 |  | 081008 | STRAUB REP/OPEN FLEX | 206.02 | UN
35802 | OPEN FLEX 1 NBR-SS 133.0 |  | 081008 | STRAUB REP/OPEN FLEX | 249.15 | UN
35803 | OPEN FLEX 1 NBR-GALVA 133.0 |  | 081008 | STRAUB REP/OPEN FLEX | 206.02 | UN
35813 | OPEN FLEX 1 FKM-SS 133.0 |  | 081008 | STRAUB REP/OPEN FLEX | 370.48 | UN
35814 | OPEN FLEX 1 FKM-GALVA 133.0 |  | 081008 | STRAUB REP/OPEN FLEX | 324.93 | UN
35850 | OPEN FLEX 1 EPDM-SS 139.7 |  | 081008 | STRAUB REP/OPEN FLEX | 253.47 | UN
35851 | OPEN FLEX 1 EPDM-GALVA 139.7 |  | 081008 | STRAUB REP/OPEN FLEX | 209.46 | UN
35852 | OPEN FLEX 1 NBR-SS 139.7 |  | 081008 | STRAUB REP/OPEN FLEX | 253.47 | UN
35853 | OPEN FLEX 1 NBR-GALVA 139.7 |  | 081008 | STRAUB REP/OPEN FLEX | 209.46 | UN
35854 | OPEN FLEX 1 FKM-SS 139.7 |  | 081008 | STRAUB REP/OPEN FLEX | 383.44 | UN
35858 | OPEN FLEX 1 FKM-GALVA 139.7 |  | 081008 | STRAUB REP/OPEN FLEX | 340.13 | UN
35900 | OPEN FLEX 1 EPDM-SS 141.3 |  | 081008 | STRAUB REP/OPEN FLEX | 253.47 | UN
35901 | OPEN FLEX 1 EPDM-GALVA 141.3 |  | 081008 | STRAUB REP/OPEN FLEX | 209.91 | UN
35902 | OPEN FLEX 1 NBR-SS 141.3 |  | 081008 | STRAUB REP/OPEN FLEX | 253.47 | UN
35903 | OPEN FLEX 1 NBR-GALVA 141.3 |  | 081008 | STRAUB REP/OPEN FLEX | 209.91 | UN
35911 | OPEN FLEX 1 FKM-SS 141.3 |  | 081008 | STRAUB REP/OPEN FLEX | 383.44 | UN
35912 | OPEN FLEX 1 FKM-GALVA 141.3 |  | 081008 | STRAUB REP/OPEN FLEX | 342.28 | UN
35950 | OPEN FLEX 1 EPDM-SS 154.0 |  | 081008 | STRAUB REP/OPEN FLEX | 262.1 | UN
35951 | OPEN FLEX 1 EPDM-GALVA 154.0 |  | 081008 | STRAUB REP/OPEN FLEX | 215.98 | UN
35952 | OPEN FLEX 1 NBR-SS 154.0 |  | 081008 | STRAUB REP/OPEN FLEX | 262.1 | UN
35953 | OPEN FLEX 1 NBR-GALVA 154.0 |  | 081008 | STRAUB REP/OPEN FLEX | 215.98 | UN
35954 | OPEN FLEX 1 FKM-SS 154.0 |  | 081008 | STRAUB REP/OPEN FLEX | 405.11 | UN
35958 | OPEN FLEX 1 FKM-GALVA 154.0 |  | 081008 | STRAUB REP/OPEN FLEX | 361.76 | UN
36000 | OPEN FLEX 1 EPDM-SS 159.0 |  | 081008 | STRAUB REP/OPEN FLEX | 266.47 | UN
36001 | OPEN FLEX 1 EPDM-GALVA 159.0 |  | 081008 | STRAUB REP/OPEN FLEX | 218.77 | UN
36002 | OPEN FLEX 1 NBR-SS 159.0 |  | 081008 | STRAUB REP/OPEN FLEX | 266.47 | UN
36003 | OPEN FLEX 1 NBR-GALVA 159.0 |  | 081008 | STRAUB REP/OPEN FLEX | 218.77 | UN
36015 | OPEN FLEX 1 FKM-SS 159.0 |  | 081008 | STRAUB REP/OPEN FLEX | 415.93 | UN
36016 | OPEN FLEX 1 FKM-GALVA 159.0 |  | 081008 | STRAUB REP/OPEN FLEX | 370.48 | UN
36050 | OPEN FLEX 1 EPDM-SS 168.3 |  | 081008 | STRAUB REP/OPEN FLEX | 270.78 | UN
36051 | OPEN FLEX 1 EPDM-GALVA 168.3 |  | 081008 | STRAUB REP/OPEN FLEX | 225.29 | UN
36052 | OPEN FLEX 1 NBR-SS 168.3 |  | 081008 | STRAUB REP/OPEN FLEX | 270.78 | UN
36053 | OPEN FLEX 1 NBR-GALVA 168.3 |  | 081008 | STRAUB REP/OPEN FLEX | 225.29 | UN
36066 | OPEN FLEX 1 FKM-SS 168.3 |  | 081008 | STRAUB REP/OPEN FLEX | 428.93 | UN
36067 | OPEN FLEX 1 FKM-GALVA 168.3 |  | 081008 | STRAUB REP/OPEN FLEX | 383.44 | UN
OF2020172W2E | OPENFLEX 2 PN2,5 EPDM-INX W2 172.0-199.0 |  | 081008 | STRAUB REP/OPEN FLEX | 611.66 | UN
OF2020172W2F | OPEN FLEX 2 PN2,5 FKM-INX W2 172.0-199.0 |  | 081008 | STRAUB REP/OPEN FLEX | 819.97 | UN
OF2020172W2N | OPEN FLEX 2 PN2,5 NBR-INX W2 172.0-199.0 |  | 081008 | STRAUB REP/OPEN FLEX | 611.66 | UN
OF2020172W5E | OPENFLEX 2 PN2,5 EPDM-INX W5 172.0-199.0 |  | 081008 | STRAUB REP/OPEN FLEX | 696.03 | UN
OF2020172W5F | OPEN FLEX 2 PN2,5 FKM-INX W5 172.0-199.0 |  | 081008 | STRAUB REP/OPEN FLEX | 904.34 | UN
OF2020172W5N | OPEN FLEX 2 PN2,5 NBR-INX W5 172.0-199.0 |  | 081008 | STRAUB REP/OPEN FLEX | 696.03 | UN
OF2020200W2E | OPENFLEX 2 PN2,5 EPDM-INX W2 200.0-224.0 |  | 081008 | STRAUB REP/OPEN FLEX | 632.76 | UN
OF2020200W2F | OPEN FLEX 2 PN2,5 FKM-INX W2 200.0-224.0 |  | 081008 | STRAUB REP/OPEN FLEX | 875.31 | UN
OF2020200W2N | OPEN FLEX 2 PN2,5 NBR-INX W2 200.0-224.0 |  | 081008 | STRAUB REP/OPEN FLEX | 632.76 | UN
OF2020200W5E | OPENFLEX 2 PN2,5 EPDM-INX W5 200.0-224.0 |  | 081008 | STRAUB REP/OPEN FLEX | 717.13 | UN
OF2020200W5F | OPEN FLEX 2 PN2,5 FKM-INX W5 200.0-224.0 |  | 081008 | STRAUB REP/OPEN FLEX | 959.71 | UN
OF2020200W5N | OPEN FLEX 2 PN2,5 NBR-INX W5 200.0-224.0 |  | 081008 | STRAUB REP/OPEN FLEX | 717.13 | UN
OF2020225W2E | OPENFLEX 2 PN2,5 EPDM-INX W2 225.0-249.0 |  | 081008 | STRAUB REP/OPEN FLEX | 645.94 | UN
OF2020225W2F | OPEN FLEX 2 PN2,5 FKM-INX W2 225.0-249.0 |  | 081008 | STRAUB REP/OPEN FLEX | 930.69 | UN
OF2020225W2N | OPEN FLEX 2 PN2,5 NBR-INX W2 225.0-249.0 |  | 081008 | STRAUB REP/OPEN FLEX | 645.94 | UN
OF2020225W5E | OPENFLEX 2 PN2,5 EPDM-INX W5 225.0-249.0 |  | 081008 | STRAUB REP/OPEN FLEX | 730.31 | UN
OF2020225W5F | OPEN FLEX 2 PN2,5 FKM-INX W5 225.0-249.0 |  | 081008 | STRAUB REP/OPEN FLEX | 1015.05 | UN
OF2020225W5N | OPEN FLEX 2 PN2,5 NBR-INX W5 225.0-249.0 |  | 081008 | STRAUB REP/OPEN FLEX | 730.31 | UN
OF2020250W2E | OPENFLEX 2 PN2,5 EPDM-INX W2 250.0-274.0 |  | 081008 | STRAUB REP/OPEN FLEX | 664.37 | UN
OF2020250W2F | OPEN FLEX 2 PN2,5 FKM-INX W2 250.0-274.0 |  | 081008 | STRAUB REP/OPEN FLEX | 988.71 | UN
OF2020250W2N | OPEN FLEX 2 PN2,5 NBR-INX W2 250.0-274.0 |  | 081008 | STRAUB REP/OPEN FLEX | 664.37 | UN
OF2020250W5E | OPENFLEX 2 PN2,5 EPDM-INX W5 250.0-274.0 |  | 081008 | STRAUB REP/OPEN FLEX | 748.77 | UN
OF2020250W5F | OPEN FLEX 2 PN2,5 FKM-INX W5 250.0-274.0 |  | 081008 | STRAUB REP/OPEN FLEX | 1073.03 | UN
OF2020250W5N | OPEN FLEX 2 PN2,5 NBR-INX W5 250.0-274.0 |  | 081008 | STRAUB REP/OPEN FLEX | 748.77 | UN
OF2020275W1E | OPEN FLEX 2 PN2,5 EPDM-GALVA 275.0-299.0 |  | 081008 | STRAUB REP/OPEN FLEX | 1276.06 | UN
OF2020275W1F | OPEN FLEX 2 PN2,5 FKM-GALVA 275.0-299.0 |  | 081008 | STRAUB REP/OPEN FLEX | 1608.24 | UN
OF2020275W1N | OPEN FLEX 2 PN2,5 NBR-GALVA 275.0-299.0 |  | 081008 | STRAUB REP/OPEN FLEX | 1276.06 | UN
OF2020275W2E | OPENFLEX 2 PN2,5 EPDM-INX W2 275.0-299.0 |  | 081008 | STRAUB REP/OPEN FLEX | 680.25 | UN
OF2020275W2F | OPEN FLEX 2 PN2,5 FKM-INX W2 275.0-299.0 |  | 081008 | STRAUB REP/OPEN FLEX | 1049.32 | UN
OF2020275W2N | OPEN FLEX 2 PN2,5 NBR-INX W2 275.0-299.0 |  | 081008 | STRAUB REP/OPEN FLEX | 680.25 | UN
OF2020275W5E | OPENFLEX 2 PN2,5 EPDM-INX W5 275.0-299.0 |  | 081008 | STRAUB REP/OPEN FLEX | 764.6 | UN
OF2020275W5F | OPEN FLEX 2 PN2,5 FKM-INX W5 275.0-299.0 |  | 081008 | STRAUB REP/OPEN FLEX | 1133.69 | UN
OF2020275W5N | OPEN FLEX 2 PN2,5 NBR-INX W5 275.0-299.0 |  | 081008 | STRAUB REP/OPEN FLEX | 764.6 | UN
OF2020300W1E | OPEN FLEX 2 PN2,5 EPDM-GALVA 300.0-324.0 |  | 081008 | STRAUB REP/OPEN FLEX | 1297.14 | UN
OF2020300W1F | OPEN FLEX 2 PN2,5 FKM-GALVA 300.0-324.0 |  | 081008 | STRAUB REP/OPEN FLEX | 1676.84 | UN
OF2020300W1N | OPEN FLEX 2 PN2,5 NBR-GALVA 300.0-324.0 |  | 081008 | STRAUB REP/OPEN FLEX | 1297.14 | UN
OF2020300W2E | OPENFLEX 2 PN2,5 EPDM-INX W2 300.0-324.0 |  | 081008 | STRAUB REP/OPEN FLEX | 701.32 | UN
OF2020300W2F | OPEN FLEX 2 PN2,5 FKM-INX W2 300.0-324.0 |  | 081008 | STRAUB REP/OPEN FLEX | 1104.71 | UN
OF2020300W2N | OPEN FLEX 2 PN2,5 NBR-INX W2 300.0-324.0 |  | 081008 | STRAUB REP/OPEN FLEX | 701.32 | UN
OF2020300W5E | OPENFLEX 2 PN2,5 EPDM-INX W5 300.0-324.0 |  | 081008 | STRAUB REP/OPEN FLEX | 785.68 | UN
OF2020300W5F | OPEN FLEX 2 PN2,5 FKM-INX W5 300.0-324.0 |  | 081008 | STRAUB REP/OPEN FLEX | 1189.05 | UN
OF2020300W5N | OPEN FLEX 2 PN2,5 NBR-INX W5 300.0-324.0 |  | 081008 | STRAUB REP/OPEN FLEX | 785.68 | UN
OF2020325W1E | OPEN FLEX 2 PN2,5 EPDM-GALVA 325.0-349.0 |  | 081008 | STRAUB REP/OPEN FLEX | 1320.89 | UN
OF2020325W1F | OPEN FLEX 2 PN2,5 FKM-GALVA 325.0-349.0 |  | 081008 | STRAUB REP/OPEN FLEX | 1745.32 | UN
OF2020325W1N | OPEN FLEX 2 PN2,5 NBR-GALVA 325.0-349.0 |  | 081008 | STRAUB REP/OPEN FLEX | 1320.89 | UN
OF2020325W2E | OPENFLEX 2 PN2,5 EPDM-INX W2 325.0-349.0 |  | 081008 | STRAUB REP/OPEN FLEX | 714.45 | UN
OF2020325W2F | OPEN FLEX 2 PN2,5 FKM-INX W2 325.0-349.0 |  | 081008 | STRAUB REP/OPEN FLEX | 1162.68 | UN
OF2020325W2N | OPEN FLEX 2 PN2,5 NBR-INX W2 325.0-349.0 |  | 081008 | STRAUB REP/OPEN FLEX | 714.45 | UN
OF2020325W5E | OPENFLEX 2 PN2,5 EPDM-INX W5 325.0-349.0 |  | 081008 | STRAUB REP/OPEN FLEX | 798.85 | UN
OF2020325W5F | OPEN FLEX 2 PN2,5 FKM-INX W5 325.0-349.0 |  | 081008 | STRAUB REP/OPEN FLEX | 1247.03 | UN
OF2020325W5N | OPEN FLEX 2 PN2,5 NBR-INX W5 325.0-349.0 |  | 081008 | STRAUB REP/OPEN FLEX | 798.85 | UN
OF2020350W1E | OPEN FLEX 2 PN2,5 EPDM-GALVA 350.0-374.0 |  | 081008 | STRAUB REP/OPEN FLEX | 1341.96 | UN
OF2020350W1F | OPEN FLEX 2 PN2,5 FKM-GALVA 350.0-374.0 |  | 081008 | STRAUB REP/OPEN FLEX | 1808.64 | UN
OF2020350W1N | OPEN FLEX 2 PN2,5 NBR-GALVA 350.0-374.0 |  | 081008 | STRAUB REP/OPEN FLEX | 1341.96 | UN
OF2020350W2E | OPENFLEX 2 PN2,5 EPDM-INX W2 350.0-374.0 |  | 081008 | STRAUB REP/OPEN FLEX | 735.58 | UN
OF2020350W2F | OPEN FLEX 2 PN2,5 FKM-INX W2 350.0-374.0 |  | 081008 | STRAUB REP/OPEN FLEX | 1225.98 | UN
OF2020350W2N | OPEN FLEX 2 PN2,5 NBR-INX W2 350.0-374.0 |  | 081008 | STRAUB REP/OPEN FLEX | 735.58 | UN
OF2020350W5E | OPENFLEX 2 PN2,5 EPDM-INX W5 350.0-374.0 |  | 081008 | STRAUB REP/OPEN FLEX | 819.97 | UN
OF2020350W5F | OPEN FLEX 2 PN2,5 FKM-INX W5 350.0-374.0 |  | 081008 | STRAUB REP/OPEN FLEX | 1310.32 | UN
OF2020350W5N | OPEN FLEX 2 PN2,5 NBR-INX W5 350.0-374.0 |  | 081008 | STRAUB REP/OPEN FLEX | 819.97 | UN
OF2020375W1E | OPEN FLEX 2 PN2,5 EPDM-GALVA 375.0-399.0 |  | 081008 | STRAUB REP/OPEN FLEX | 1365.71 | UN
OF2020375W1F | OPEN FLEX 2 PN2,5 FKM-GALVA 375.0-399.0 |  | 081008 | STRAUB REP/OPEN FLEX | 1882.45 | UN
OF2020375W1N | OPEN FLEX 2 PN2,5 NBR-GALVA 375.0-399.0 |  | 081008 | STRAUB REP/OPEN FLEX | 1365.71 | UN
OF2020375W2E | OPENFLEX 2 PN2,5 EPDM-INX W2 375.0-399.0 |  | 081008 | STRAUB REP/OPEN FLEX | 748.77 | UN
OF2020375W2F | OPEN FLEX 2 PN2,5 FKM-INX W2 375.0-399.0 |  | 081008 | STRAUB REP/OPEN FLEX | 1278.71 | UN
OF2020375W2N | OPEN FLEX 2 PN2,5 NBR-INX W2 375.0-399.0 |  | 081008 | STRAUB REP/OPEN FLEX | 748.77 | UN
OF2020375W5E | OPENFLEX 2 PN2,5 EPDM-INX W5 375.0-399.0 |  | 081008 | STRAUB REP/OPEN FLEX | 833.11 | UN
OF2020375W5F | OPEN FLEX 2 PN2,5 FKM-INX W5 375.0-399.0 |  | 081008 | STRAUB REP/OPEN FLEX | 1363.06 | UN
OF2020375W5N | OPEN FLEX 2 PN2,5 NBR-INX W5 375.0-399.0 |  | 081008 | STRAUB REP/OPEN FLEX | 833.11 | UN
OF2020400W1E | OPEN FLEX 2 PN2,5 EPDM-GALVA 400.0-424.0 |  | 081008 | STRAUB REP/OPEN FLEX | 1386.77 | UN
OF2020400W1F | OPEN FLEX 2 PN2,5 FKM-GALVA 400.0-424.0 |  | 081008 | STRAUB REP/OPEN FLEX | 1951.03 | UN
OF2020400W1N | OPEN FLEX 2 PN2,5 NBR-GALVA 400.0-424.0 |  | 081008 | STRAUB REP/OPEN FLEX | 1386.77 | UN
OF2020400W2E | OPENFLEX 2 PN2,5 EPDM-INX W2 400.0-424.0 |  | 081008 | STRAUB REP/OPEN FLEX | 761.95 | UN
OF2020400W2F | OPEN FLEX 2 PN2,5 FKM-INX W2 400.0-424.0 |  | 081008 | STRAUB REP/OPEN FLEX | 1336.69 | UN
OF2020400W2N | OPEN FLEX 2 PN2,5 NBR-INX W2 400.0-424.0 |  | 081008 | STRAUB REP/OPEN FLEX | 761.95 | UN
OF2020400W5E | OPENFLEX 2 PN2,5 EPDM-INX W5 400.0-424.0 |  | 081008 | STRAUB REP/OPEN FLEX | 846.32 | UN
OF2020400W5F | OPEN FLEX 2 PN2,5 FKM-INX W5 400.0-424.0 |  | 081008 | STRAUB REP/OPEN FLEX | 1421.03 | UN
OF2020400W5N | OPEN FLEX 2 PN2,5 NBR-INX W5 400.0-424.0 |  | 081008 | STRAUB REP/OPEN FLEX | 846.32 | UN
OF2020425W1E | OPEN FLEX 2 PN2,5 EPDM-GALVA 425.0-449.0 |  | 081008 | STRAUB REP/OPEN FLEX | 1413.18 | UN
OF2020425W1F | OPEN FLEX 2 PN2,5 FKM-GALVA 425.0-449.0 |  | 081008 | STRAUB REP/OPEN FLEX | 2011.66 | UN
OF2020425W1N | OPEN FLEX 2 PN2,5 NBR-GALVA 425.0-449.0 |  | 081008 | STRAUB REP/OPEN FLEX | 1413.18 | UN
OF2020425W2E | OPENFLEX 2 PN2,5 EPDM-INX W2 425.0-449.0 |  | 081008 | STRAUB REP/OPEN FLEX | 790.97 | UN
OF2020425W2F | OPEN FLEX 2 PN2,5 FKM-INX W2 425.0-449.0 |  | 081008 | STRAUB REP/OPEN FLEX | 1399.98 | UN
OF2020425W2N | OPEN FLEX 2 PN2,5 NBR-INX W2 425.0-449.0 |  | 081008 | STRAUB REP/OPEN FLEX | 790.97 | UN
OF2020425W5E | OPENFLEX 2 PN2,5 EPDM-INX W5 425.0-449.0 |  | 081008 | STRAUB REP/OPEN FLEX | 875.31 | UN
OF2020425W5F | OPEN FLEX 2 PN2,5 FKM-INX W5 425.0-449.0 |  | 081008 | STRAUB REP/OPEN FLEX | 1484.36 | UN
OF2020425W5N | OPEN FLEX 2 PN2,5 NBR-INX W5 425.0-449.0 |  | 081008 | STRAUB REP/OPEN FLEX | 875.31 | UN
OF2020450W1E | OPEN FLEX 2 PN2,5 EPDM-GALVA 450.0-474.0 |  | 081008 | STRAUB REP/OPEN FLEX | 1434.24 | UN
OF2020450W1F | OPEN FLEX 2 PN2,5 FKM-GALVA 450.0-474.0 |  | 081008 | STRAUB REP/OPEN FLEX | 2074.95 | UN
OF2020450W1N | OPEN FLEX 2 PN2,5 NBR-GALVA 450.0-474.0 |  | 081008 | STRAUB REP/OPEN FLEX | 1434.24 | UN
OF2020450W2E | OPENFLEX 2 PN2,5 EPDM-INX W2 450.0-474.0 |  | 081008 | STRAUB REP/OPEN FLEX | 806.79 | UN
OF2020450W2F | OPEN FLEX 2 PN2,5 FKM-INX W2 450.0-474.0 |  | 081008 | STRAUB REP/OPEN FLEX | 1455.35 | UN
OF2020450W2N | OPEN FLEX 2 PN2,5 NBR-INX W2 450.0-474.0 |  | 081008 | STRAUB REP/OPEN FLEX | 806.79 | UN
OF2020450W5E | OPENFLEX 2 PN2,5 EPDM-INX W5 450.0-474.0 |  | 081008 | STRAUB REP/OPEN FLEX | 891.14 | UN
OF2020450W5F | OPEN FLEX 2 PN2,5 FKM-INX W5 450.0-474.0 |  | 081008 | STRAUB REP/OPEN FLEX | 1539.72 | UN
OF2020450W5N | OPEN FLEX 2 PN2,5 NBR-INX W5 450.0-474.0 |  | 081008 | STRAUB REP/OPEN FLEX | 891.14 | UN
OF2020475W1E | OPEN FLEX 2 PN2,5 EPDM-GALVA 475.0-499.0 |  | 081008 | STRAUB REP/OPEN FLEX | 1455.35 | UN
OF2020475W1F | OPEN FLEX 2 PN2,5 FKM-GALVA 475.0-499.0 |  | 081008 | STRAUB REP/OPEN FLEX | 2135.56 | UN
OF2020475W1N | OPEN FLEX 2 PN2,5 NBR-GALVA 475.0-499.0 |  | 081008 | STRAUB REP/OPEN FLEX | 1455.35 | UN
OF2020475W2E | OPENFLEX 2 PN2,5 EPDM-INX W2 475.0-499.0 |  | 081008 | STRAUB REP/OPEN FLEX | 830.52 | UN
OF2020475W2F | OPEN FLEX 2 PN2,5 FKM-INX W2 475.0-499.0 |  | 081008 | STRAUB REP/OPEN FLEX | 1515.97 | UN
OF2020475W2N | OPEN FLEX 2 PN2,5 NBR-INX W2 475.0-499.0 |  | 081008 | STRAUB REP/OPEN FLEX | 830.52 | UN
OF2020475W5E | OPENFLEX 2 PN2,5 EPDM-INX W5 475.0-499.0 |  | 081008 | STRAUB REP/OPEN FLEX | 914.87 | UN
OF2020475W5F | OPEN FLEX 2 PN2,5 FKM-INX W5 475.0-499.0 |  | 081008 | STRAUB REP/OPEN FLEX | 1600.34 | UN
OF2020475W5N | OPEN FLEX 2 PN2,5 NBR-INX W5 475.0-499.0 |  | 081008 | STRAUB REP/OPEN FLEX | 914.87 | UN
OF2020500W1E | OPEN FLEX 2 PN2,5 EPDM-GALVA 500.0-524.0 |  | 081008 | STRAUB REP/OPEN FLEX | 1476.4 | UN
OF2020500W1F | OPEN FLEX 2 PN2,5 FKM-GALVA 500.0-524.0 |  | 081008 | STRAUB REP/OPEN FLEX | 2198.84 | UN
OF2020500W1N | OPEN FLEX 2 PN2,5 NBR-GALVA 500.0-524.0 |  | 081008 | STRAUB REP/OPEN FLEX | 1476.4 | UN
OF2020500W2E | OPENFLEX 2 PN2,5 EPDM-INX W2 500.0-524.0 |  | 081008 | STRAUB REP/OPEN FLEX | 851.6 | UN
OF2020500W2F | OPEN FLEX 2 PN2,5 FKM-INX W2 500.0-524.0 |  | 081008 | STRAUB REP/OPEN FLEX | 1573.97 | UN
OF2020500W2N | OPEN FLEX 2 PN2,5 NBR-INX W2 500.0-524.0 |  | 081008 | STRAUB REP/OPEN FLEX | 851.6 | UN
OF2020500W5E | OPENFLEX 2 PN2,5 EPDM-INX W5 500.0-524.0 |  | 081008 | STRAUB REP/OPEN FLEX | 935.97 | UN
OF2020500W5F | OPEN FLEX 2 PN2,5 FKM-INX W5 500.0-524.0 |  | 081008 | STRAUB REP/OPEN FLEX | 1658.37 | UN
OF2020500W5N | OPEN FLEX 2 PN2,5 NBR-INX W5 500.0-524.0 |  | 081008 | STRAUB REP/OPEN FLEX | 935.97 | UN
OF2020525W1E | OPEN FLEX 2 PN2,5 EPDM-GALVA 525.0-549.0 |  | 081008 | STRAUB REP/OPEN FLEX | 1508.11 | UN
OF2020525W1F | OPEN FLEX 2 PN2,5 FKM-GALVA 525.0-549.0 |  | 081008 | STRAUB REP/OPEN FLEX | 2267.37 | UN
OF2020525W1N | OPEN FLEX 2 PN2,5 NBR-GALVA 525.0-549.0 |  | 081008 | STRAUB REP/OPEN FLEX | 1508.11 | UN
OF2020525W2E | OPENFLEX 2 PN2,5 EPDM-INX W2 525.0-549.0 |  | 081008 | STRAUB REP/OPEN FLEX | 880.61 | UN
OF2020525W2F | OPEN FLEX 2 PN2,5 FKM-INX W2 525.0-549.0 |  | 081008 | STRAUB REP/OPEN FLEX | 1639.89 | UN
OF2020525W2N | OPEN FLEX 2 PN2,5 NBR-INX W2 525.0-549.0 |  | 081008 | STRAUB REP/OPEN FLEX | 880.61 | UN
OF2020525W5E | OPENFLEX 2 PN2,5 EPDM-INX W5 525.0-549.0 |  | 081008 | STRAUB REP/OPEN FLEX | 964.95 | UN
OF2020525W5F | OPEN FLEX 2 PN2,5 FKM-INX W5 525.0-549.0 |  | 081008 | STRAUB REP/OPEN FLEX | 1724.26 | UN
OF2020525W5N | OPEN FLEX 2 PN2,5 NBR-INX W5 525.0-549.0 |  | 081008 | STRAUB REP/OPEN FLEX | 964.95 | UN
OF2020550W1E | OPEN FLEX 2 PN2,5 EPDM-GALVA 550.0-574.0 |  | 081008 | STRAUB REP/OPEN FLEX | 1550.26 | UN
OF2020550W1F | OPEN FLEX 2 PN2,5 FKM-GALVA 550.0-574.0 |  | 081008 | STRAUB REP/OPEN FLEX | 2354.39 | UN
OF2020550W1N | OPEN FLEX 2 PN2,5 NBR-GALVA 550.0-574.0 |  | 081008 | STRAUB REP/OPEN FLEX | 1550.26 | UN
OF2020550W2E | OPENFLEX 2 PN2,5 EPDM-INX W2 550.0-574.0 |  | 081008 | STRAUB REP/OPEN FLEX | 896.44 | UN
OF2020550W2F | OPEN FLEX 2 PN2,5 FKM-INX W2 550.0-574.0 |  | 081008 | STRAUB REP/OPEN FLEX | 1697.89 | UN
OF2020550W2N | OPEN FLEX 2 PN2,5 NBR-INX W2 550.0-574.0 |  | 081008 | STRAUB REP/OPEN FLEX | 896.44 | UN
OF2020550W5E | OPENFLEX 2 PN2,5 EPDM-INX W5 550.0-574.0 |  | 081008 | STRAUB REP/OPEN FLEX | 980.79 | UN
OF2020550W5F | OPEN FLEX 2 PN2,5 FKM-INX W5 550.0-574.0 |  | 081008 | STRAUB REP/OPEN FLEX | 1782.27 | UN
OF2020550W5N | OPEN FLEX 2 PN2,5 NBR-INX W5 550.0-574.0 |  | 081008 | STRAUB REP/OPEN FLEX | 980.79 | UN
OF2020575W1E | OPEN FLEX 2 PN2,5 EPDM-GALVA 575.0-599.0 |  | 081008 | STRAUB REP/OPEN FLEX | 1581.92 | UN
OF2020575W1F | OPEN FLEX 2 PN2,5 FKM-GALVA 575.0-599.0 |  | 081008 | STRAUB REP/OPEN FLEX | 2425.56 | UN
OF2020575W1N | OPEN FLEX 2 PN2,5 NBR-GALVA 575.0-599.0 |  | 081008 | STRAUB REP/OPEN FLEX | 1581.92 | UN
OF2020575W2E | OPENFLEX 2 PN2,5 EPDM-INX W2 575.0-599.0 |  | 081008 | STRAUB REP/OPEN FLEX | 920.13 | UN
OF2020575W2F | OPEN FLEX 2 PN2,5 FKM-INX W2 575.0-599.0 |  | 081008 | STRAUB REP/OPEN FLEX | 1753.29 | UN
OF2020575W2N | OPEN FLEX 2 PN2,5 NBR-INX W2 575.0-599.0 |  | 081008 | STRAUB REP/OPEN FLEX | 920.13 | UN
OF2020575W5E | OPENFLEX 2 PN2,5 EPDM-INX W5 575.0-599.0 |  | 081008 | STRAUB REP/OPEN FLEX | 1004.5 | UN
OF2020575W5F | OPEN FLEX 2 PN2,5 FKM-INX W5 575.0-599.0 |  | 081008 | STRAUB REP/OPEN FLEX | 1837.63 | UN
OF2020575W5N | OPEN FLEX 2 PN2,5 NBR-INX W5 575.0-599.0 |  | 081008 | STRAUB REP/OPEN FLEX | 1004.5 | UN
OF2020600W1E | OPEN FLEX 2 PN2,5 EPDM-GALVA 600.0-624.0 |  | 081008 | STRAUB REP/OPEN FLEX | 1676.84 | UN
OF2020600W1F | OPEN FLEX 2 PN2,5 FKM-GALVA 600.0-624.0 |  | 081008 | STRAUB REP/OPEN FLEX | 2517.87 | UN
OF2020600W1N | OPEN FLEX 2 PN2,5 NBR-GALVA 600.0-624.0 |  | 081008 | STRAUB REP/OPEN FLEX | 1676.84 | UN
OF2020600W2E | OPENFLEX 2 PN2,5 EPDM-INX W2 600.0-624.0 |  | 081008 | STRAUB REP/OPEN FLEX | 1065.15 | UN
OF2020600W2F | OPEN FLEX 2 PN2,5 FKM-INX W2 600.0-624.0 |  | 081008 | STRAUB REP/OPEN FLEX | 1911.45 | UN
OF2020600W2N | OPEN FLEX 2 PN2,5 NBR-INX W2 600.0-624.0 |  | 081008 | STRAUB REP/OPEN FLEX | 1065.15 | UN
OF2020600W5E | OPENFLEX 2 PN2,5 EPDM-INX W5 600.0-624.0 |  | 081008 | STRAUB REP/OPEN FLEX | 1149.52 | UN
OF2020600W5F | OPEN FLEX 2 PN2,5 FKM-INX W5 600.0-624.0 |  | 081008 | STRAUB REP/OPEN FLEX | 1995.84 | UN
OF2020600W5N | OPEN FLEX 2 PN2,5 NBR-INX W5 600.0-624.0 |  | 081008 | STRAUB REP/OPEN FLEX | 1149.52 | UN
OF2020625W1E | OPEN FLEX 2 PN2,5 EPDM-GALVA 625.0-649.0 |  | 081008 | STRAUB REP/OPEN FLEX | 1708.45 | UN
OF2020625W1F | OPEN FLEX 2 PN2,5 FKM-GALVA 625.0-649.0 |  | 081008 | STRAUB REP/OPEN FLEX | 2599.61 | UN
OF2020625W1N | OPEN FLEX 2 PN2,5 NBR-GALVA 625.0-649.0 |  | 081008 | STRAUB REP/OPEN FLEX | 1708.45 | UN
OF2020625W2E | OPENFLEX 2 PN2,5 EPDM-INX W2 625.0-649.0 |  | 081008 | STRAUB REP/OPEN FLEX | 1094.18 | UN
OF2020625W2F | OPEN FLEX 2 PN2,5 FKM-INX W2 625.0-649.0 |  | 081008 | STRAUB REP/OPEN FLEX | 1990.58 | UN
OF2020625W2N | OPEN FLEX 2 PN2,5 NBR-INX W2 625.0-649.0 |  | 081008 | STRAUB REP/OPEN FLEX | 1094.18 | UN
OF2020625W5E | OPENFLEX 2 PN2,5 EPDM-INX W5 625.0-649.0 |  | 081008 | STRAUB REP/OPEN FLEX | 1178.53 | UN
OF2020625W5F | OPEN FLEX 2 PN2,5 FKM-INX W5 625.0-649.0 |  | 081008 | STRAUB REP/OPEN FLEX | 2074.95 | UN
OF2020625W5N | OPEN FLEX 2 PN2,5 NBR-INX W5 625.0-649.0 |  | 081008 | STRAUB REP/OPEN FLEX | 1178.53 | UN
OF2020650W1E | OPEN FLEX 2 PN2,5 EPDM-GALVA 650.0-674.0 |  | 081008 | STRAUB REP/OPEN FLEX | 1745.32 | UN
OF2020650W1F | OPEN FLEX 2 PN2,5 FKM-GALVA 650.0-674.0 |  | 081008 | STRAUB REP/OPEN FLEX | 2676.03 | UN
OF2020650W1N | OPEN FLEX 2 PN2,5 NBR-GALVA 650.0-674.0 |  | 081008 | STRAUB REP/OPEN FLEX | 1745.32 | UN
OF2020650W2E | OPENFLEX 2 PN2,5 EPDM-INX W2 650.0-674.0 |  | 081008 | STRAUB REP/OPEN FLEX | 1120.51 | UN
OF2020650W2F | OPEN FLEX 2 PN2,5 FKM-INX W2 650.0-674.0 |  | 081008 | STRAUB REP/OPEN FLEX | 2053.82 | UN
OF2020650W2N | OPEN FLEX 2 PN2,5 NBR-INX W2 650.0-674.0 |  | 081008 | STRAUB REP/OPEN FLEX | 1120.51 | UN
OF2020650W5E | OPENFLEX 2 PN2,5 EPDM-INX W5 650.0-674.0 |  | 081008 | STRAUB REP/OPEN FLEX | 1204.89 | UN
OF2020650W5F | OPEN FLEX 2 PN2,5 FKM-INX W5 650.0-674.0 |  | 081008 | STRAUB REP/OPEN FLEX | 2138.19 | UN
OF2020650W5N | OPEN FLEX 2 PN2,5 NBR-INX W5 650.0-674.0 |  | 081008 | STRAUB REP/OPEN FLEX | 1204.89 | UN
OF2020675W1E | OPEN FLEX 2 PN2,5 EPDM-GALVA 675.0-699.0 |  | 081008 | STRAUB REP/OPEN FLEX | 1779.61 | UN
OF2020675W1F | OPEN FLEX 2 PN2,5 FKM-GALVA 675.0-699.0 |  | 081008 | STRAUB REP/OPEN FLEX | 2741.99 | UN
OF2020675W1N | OPEN FLEX 2 PN2,5 NBR-GALVA 675.0-699.0 |  | 081008 | STRAUB REP/OPEN FLEX | 1779.61 | UN
OF2020675W2E | OPENFLEX 2 PN2,5 EPDM-INX W2 675.0-699.0 |  | 081008 | STRAUB REP/OPEN FLEX | 1154.79 | UN
OF2020675W2F | OPEN FLEX 2 PN2,5 FKM-INX W2 675.0-699.0 |  | 081008 | STRAUB REP/OPEN FLEX | 2117.1 | UN
OF2020675W2N | OPEN FLEX 2 PN2,5 NBR-INX W2 675.0-699.0 |  | 081008 | STRAUB REP/OPEN FLEX | 1154.79 | UN
OF2020675W5E | OPENFLEX 2 PN2,5 EPDM-INX W5 675.0-699.0 |  | 081008 | STRAUB REP/OPEN FLEX | 1239.18 | UN
OF2020675W5F | OPEN FLEX 2 PN2,5 FKM-INX W5 675.0-699.0 |  | 081008 | STRAUB REP/OPEN FLEX | 2201.48 | UN
OF2020675W5N | OPEN FLEX 2 PN2,5 NBR-INX W5 675.0-699.0 |  | 081008 | STRAUB REP/OPEN FLEX | 1239.18 | UN
OF2020700W1E | OPEN FLEX 2 PN2,5 EPDM-GALVA 700.0-724.0 |  | 081008 | STRAUB REP/OPEN FLEX | 1816.55 | UN
OF2020700W1F | OPEN FLEX 2 PN2,5 FKM-GALVA 700.0-724.0 |  | 081008 | STRAUB REP/OPEN FLEX | 2818.4 | UN
OF2020700W1N | OPEN FLEX 2 PN2,5 NBR-GALVA 700.0-724.0 |  | 081008 | STRAUB REP/OPEN FLEX | 1816.55 | UN
OF2020700W2E | OPENFLEX 2 PN2,5 EPDM-INX W2 700.0-724.0 |  | 081008 | STRAUB REP/OPEN FLEX | 1175.85 | UN
OF2020700W2F | OPEN FLEX 2 PN2,5 FKM-INX W2 700.0-724.0 |  | 081008 | STRAUB REP/OPEN FLEX | 2175.11 | UN
OF2020700W2N | OPEN FLEX 2 PN2,5 NBR-INX W2 700.0-724.0 |  | 081008 | STRAUB REP/OPEN FLEX | 1175.85 | UN
OF2020700W5E | OPENFLEX 2 PN2,5 EPDM-INX W5 700.0-724.0 |  | 081008 | STRAUB REP/OPEN FLEX | 1260.24 | UN
OF2020700W5F | OPEN FLEX 2 PN2,5 FKM-INX W5 700.0-724.0 |  | 081008 | STRAUB REP/OPEN FLEX | 2259.5 | UN
OF2020700W5N | OPEN FLEX 2 PN2,5 NBR-INX W5 700.0-724.0 |  | 081008 | STRAUB REP/OPEN FLEX | 1260.24 | UN
OF2020725W1E | OPEN FLEX 2 PN2,5 EPDM-GALVA 725.0-749.0 |  | 081008 | STRAUB REP/OPEN FLEX | 1850.84 | UN
OF2020725W1F | OPEN FLEX 2 PN2,5 FKM-GALVA 725.0-749.0 |  | 081008 | STRAUB REP/OPEN FLEX | 2889.58 | UN
OF2020725W1N | OPEN FLEX 2 PN2,5 NBR-GALVA 725.0-749.0 |  | 081008 | STRAUB REP/OPEN FLEX | 1850.84 | UN
OF2020725W2E | OPENFLEX 2 PN2,5 EPDM-INX W2 725.0-749.0 |  | 081008 | STRAUB REP/OPEN FLEX | 1207.48 | UN
OF2020725W2F | OPEN FLEX 2 PN2,5 FKM-INX W2 725.0-749.0 |  | 081008 | STRAUB REP/OPEN FLEX | 2238.38 | UN
OF2020725W2N | OPEN FLEX 2 PN2,5 NBR-INX W2 725.0-749.0 |  | 081008 | STRAUB REP/OPEN FLEX | 1207.48 | UN
OF2020725W5E | OPENFLEX 2 PN2,5 EPDM-INX W5 725.0-749.0 |  | 081008 | STRAUB REP/OPEN FLEX | 1291.87 | UN
OF2020725W5F | OPEN FLEX 2 PN2,5 FKM-INX W5 725.0-749.0 |  | 081008 | STRAUB REP/OPEN FLEX | 2322.76 | UN
OF2020725W5N | OPEN FLEX 2 PN2,5 NBR-INX W5 725.0-749.0 |  | 081008 | STRAUB REP/OPEN FLEX | 1291.87 | UN
OF2020750W1E | OPEN FLEX 2 PN2,5 EPDM-GALVA 750.0-799.0 |  | 081008 | STRAUB REP/OPEN FLEX | 1879.82 | UN
OF2020750W1F | OPEN FLEX 2 PN2,5 FKM-GALVA 750.0-799.0 |  | 081008 | STRAUB REP/OPEN FLEX | 2931.79 | UN
OF2020750W1N | OPEN FLEX 2 PN2,5 NBR-GALVA 750.0-799.0 |  | 081008 | STRAUB REP/OPEN FLEX | 1879.82 | UN
OF2020750W2E | OPENFLEX 2 PN2,5 EPDM-INX W2 750.0-799.0 |  | 081008 | STRAUB REP/OPEN FLEX | 1434.24 | UN
OF2020750W2F | OPEN FLEX 2 PN2,5 FKM-INX W2 750.0-799.0 |  | 081008 | STRAUB REP/OPEN FLEX | 2383.42 | UN
OF2020750W2N | OPEN FLEX 2 PN2,5 NBR-INX W2 750.0-799.0 |  | 081008 | STRAUB REP/OPEN FLEX | 1434.24 | UN
OF2020750W5E | OPENFLEX 2 PN2,5 EPDM-INX W5 750.0-799.0 |  | 081008 | STRAUB REP/OPEN FLEX | 1518.61 | UN
OF2020750W5F | OPEN FLEX 2 PN2,5 FKM-INX W5 750.0-799.0 |  | 081008 | STRAUB REP/OPEN FLEX | 2467.77 | UN
OF2020750W5N | OPEN FLEX 2 PN2,5 NBR-INX W5 750.0-799.0 |  | 081008 | STRAUB REP/OPEN FLEX | 1518.61 | UN
OF2020800W1E | OPEN FLEX 2 PN2,5 EPDM-GALVA 800.0-849.0 |  | 081008 | STRAUB REP/OPEN FLEX | 1956.27 | UN
OF2020800W1F | OPEN FLEX 2 PN2,5 FKM-GALVA 800.0-849.0 |  | 081008 | STRAUB REP/OPEN FLEX | 3018.8 | UN
OF2020800W1N | OPEN FLEX 2 PN2,5 NBR-GALVA 800.0-849.0 |  | 081008 | STRAUB REP/OPEN FLEX | 1956.27 | UN
OF2020800W2E | OPENFLEX 2 PN2,5 EPDM-INX W2 800.0-849.0 |  | 081008 | STRAUB REP/OPEN FLEX | 1484.36 | UN
OF2020800W2F | OPEN FLEX 2 PN2,5 FKM-INX W2 800.0-849.0 |  | 081008 | STRAUB REP/OPEN FLEX | 2509.95 | UN
OF2020800W2N | OPEN FLEX 2 PN2,5 NBR-INX W2 800.0-849.0 |  | 081008 | STRAUB REP/OPEN FLEX | 1484.36 | UN
OF2020800W5E | OPENFLEX 2 PN2,5 EPDM-INX W5 800.0-849.0 |  | 081008 | STRAUB REP/OPEN FLEX | 1568.71 | UN
OF2020800W5F | OPEN FLEX 2 PN2,5 FKM-INX W5 800.0-849.0 |  | 081008 | STRAUB REP/OPEN FLEX | 2594.32 | UN
OF2020800W5N | OPEN FLEX 2 PN2,5 NBR-INX W5 800.0-849.0 |  | 081008 | STRAUB REP/OPEN FLEX | 1568.71 | UN
OF2020850W1E | OPEN FLEX 2 PN2,5 EPDM-GALVA 850.0-899.0 |  | 081008 | STRAUB REP/OPEN FLEX | 2024.85 | UN
OF2020850W1F | OPEN FLEX 2 PN2,5 FKM-GALVA 850.0-899.0 |  | 081008 | STRAUB REP/OPEN FLEX | 3103.14 | UN
OF2020850W1N | OPEN FLEX 2 PN2,5 NBR-GALVA 850.0-899.0 |  | 081008 | STRAUB REP/OPEN FLEX | 2024.85 | UN
OF2020850W2E | OPENFLEX 2 PN2,5 EPDM-INX W2 850.0-899.0 |  | 081008 | STRAUB REP/OPEN FLEX | 1537.1 | UN
OF2020850W2F | OPEN FLEX 2 PN2,5 FKM-INX W2 850.0-899.0 |  | 081008 | STRAUB REP/OPEN FLEX | 2631.22 | UN
OF2020850W2N | OPEN FLEX 2 PN2,5 NBR-INX W2 850.0-899.0 |  | 081008 | STRAUB REP/OPEN FLEX | 1537.1 | UN
OF2020850W5E | OPENFLEX 2 PN2,5 EPDM-INX W5 850.0-899.0 |  | 081008 | STRAUB REP/OPEN FLEX | 1621.47 | UN
OF2020850W5F | OPEN FLEX 2 PN2,5 FKM-INX W5 850.0-899.0 |  | 081008 | STRAUB REP/OPEN FLEX | 2715.58 | UN
OF2020850W5N | OPEN FLEX 2 PN2,5 NBR-INX W5 850.0-899.0 |  | 081008 | STRAUB REP/OPEN FLEX | 1621.47 | UN
OF2020900W1E | OPEN FLEX 2 PN2,5 EPDM-GALVA 900.0-949.0 |  | 081008 | STRAUB REP/OPEN FLEX | 2093.35 | UN
OF2020900W1F | OPEN FLEX 2 PN2,5 FKM-GALVA 900.0-949.0 |  | 081008 | STRAUB REP/OPEN FLEX | 3245.55 | UN
OF2020900W1N | OPEN FLEX 2 PN2,5 NBR-GALVA 900.0-949.0 |  | 081008 | STRAUB REP/OPEN FLEX | 2093.35 | UN
OF2020900W2E | OPENFLEX 2 PN2,5 EPDM-INX W2 900.0-949.0 |  | 081008 | STRAUB REP/OPEN FLEX | 1592.45 | UN
OF2020900W2F | OPEN FLEX 2 PN2,5 FKM-INX W2 900.0-949.0 |  | 081008 | STRAUB REP/OPEN FLEX | 2755.14 | UN
OF2020900W2N | OPEN FLEX 2 PN2,5 NBR-INX W2 900.0-949.0 |  | 081008 | STRAUB REP/OPEN FLEX | 1592.45 | UN
OF2020900W5E | OPENFLEX 2 PN2,5 EPDM-INX W5 900.0-949.0 |  | 081008 | STRAUB REP/OPEN FLEX | 1676.84 | UN
OF2020900W5F | OPEN FLEX 2 PN2,5 FKM-INX W5 900.0-949.0 |  | 081008 | STRAUB REP/OPEN FLEX | 2839.48 | UN
OF2020900W5N | OPEN FLEX 2 PN2,5 NBR-INX W5 900.0-949.0 |  | 081008 | STRAUB REP/OPEN FLEX | 1676.84 | UN
OF2020950W1E | OPEN FLEX 2 PN2,5 EPDM-GALVA 950.0-999.0 |  | 081008 | STRAUB REP/OPEN FLEX | 2164.56 | UN
OF2020950W1F | OPEN FLEX 2 PN2,5 FKM-GALVA 950.0-999.0 |  | 081008 | STRAUB REP/OPEN FLEX | 3395.82 | UN
OF2020950W1N | OPEN FLEX 2 PN2,5 NBR-GALVA 950.0-999.0 |  | 081008 | STRAUB REP/OPEN FLEX | 2164.56 | UN
OF2020950W2E | OPENFLEX 2 PN2,5 EPDM-INX W2 950.0-999.0 |  | 081008 | STRAUB REP/OPEN FLEX | 1642.55 | UN
OF2020950W2F | OPEN FLEX 2 PN2,5 FKM-INX W2 950.0-999.0 |  | 081008 | STRAUB REP/OPEN FLEX | 2879.06 | UN
OF2020950W2N | OPEN FLEX 2 PN2,5 NBR-INX W2 950.0-999.0 |  | 081008 | STRAUB REP/OPEN FLEX | 1642.55 | UN
OF2020950W5E | OPENFLEX 2 PN2,5 EPDM-INX W5 950.0-999.0 |  | 081008 | STRAUB REP/OPEN FLEX | 1726.92 | UN
OF2020950W5F | OPEN FLEX 2 PN2,5 FKM-INX W5 950.0-999.0 |  | 081008 | STRAUB REP/OPEN FLEX | 2963.42 | UN
OF2020950W5N | OPEN FLEX 2 PN2,5 NBR-INX W5 950.0-999.0 |  | 081008 | STRAUB REP/OPEN FLEX | 1726.92 | UN
OF2021000W1E | ACOPLAMIENTO STRAUB OPEN FLEX 2 PN2,5 JU |  | 081008 | STRAUB REP/OPEN FLEX | 2233.11 | UN
OF2021000W1F | OPEN FLEX 2 PN2,5 FKM-GALV 1000.0-1049.0 |  | 081008 | STRAUB REP/OPEN FLEX | 3535.54 | UN
OF2021000W1N | OPEN FLEX 2 PN2,5 NBR-GALV 1000.0-1049.0 |  | 081008 | STRAUB REP/OPEN FLEX | 2233.11 | UN
OF2021000W2E | OPENFLEX 2 PN2,5 EPDM-SS W2 1000-1049 |  | 081008 | STRAUB REP/OPEN FLEX | 1700.53 | UN
OF2021000W2F | OPENFLEX 2 PN2,5 FKM-SS W2 1000.0-1049.0 |  | 081008 | STRAUB REP/OPEN FLEX | 3002.95 | UN
OF2021000W2N | OPENFLEX 2 PN2,5 NBR-SS W2 1000.0-1049.0 |  | 081008 | STRAUB REP/OPEN FLEX | 1700.53 | UN
OF2021000W5E | OPENFLEX 2 PN2,5 EPDM-SS W5 1000-1049 |  | 081008 | STRAUB REP/OPEN FLEX | 1784.9 | UN
OF2021000W5F | OPENFLEX 2 PN2,5 FKM-SS W5 1000.0-1049.0 |  | 081008 | STRAUB REP/OPEN FLEX | 3087.32 | UN
OF2021000W5N | OPENFLEX 2 PN2,5 NBR-SS W5 1000.0-1049.0 |  | 081008 | STRAUB REP/OPEN FLEX | 1784.9 | UN
OF2021050W1E | ACOPLAMIENTO STRAUB OPEN FLEX 2 PN2,5 JU |  | 081008 | STRAUB REP/OPEN FLEX | 2312.22 | UN
OF2021050W1F | OPEN FLEX 2 PN2,5 FKM-GALV 1050.0-1099.0 |  | 081008 | STRAUB REP/OPEN FLEX | 3675.27 | UN
OF2021050W1N | OPEN FLEX 2 PN2,5 NBR-GALV 1050.0-1099.0 |  | 081008 | STRAUB REP/OPEN FLEX | 2312.22 | UN
OF2021050W2E | OPENFLEX 2 PN2,5 EPDM-SS W2 1050-1099 |  | 081008 | STRAUB REP/OPEN FLEX | 1771.76 | UN
OF2021050W2F | OPENFLEX 2 PN2,5 FKM-SS W2 1050.0-1099.0 |  | 081008 | STRAUB REP/OPEN FLEX | 3132.16 | UN
OF2021050W2N | OPENFLEX 2 PN2,5 NBR-SS W2 1050.0-1099.0 |  | 081008 | STRAUB REP/OPEN FLEX | 1771.76 | UN
OF2021050W5E | OPENFLEX 2 PN2,5 EPDM-SS W5 1050-1099 |  | 081008 | STRAUB REP/OPEN FLEX | 1856.1 | UN
OF2021050W5F | OPENFLEX 2 PN2,5 FKM-SS W5 1050.0-1099.0 |  | 081008 | STRAUB REP/OPEN FLEX | 3216.53 | UN
OF2021050W5N | OPENFLEX 2 PN2,5 NBR-SS W5 1050.0-1099.0 |  | 081008 | STRAUB REP/OPEN FLEX | 1856.1 | UN
OF2021100W1E | ACOPLAMIENTO STRAUB OPEN FLEX 2 PN2,5 JU |  | 081008 | STRAUB REP/OPEN FLEX | 2372.82 | UN
OF2021100W1F | OPEN FLEX 2 PN2,5 FKM-GALV 1100.0-1149.0 |  | 081008 | STRAUB REP/OPEN FLEX | 3791.27 | UN
OF2021100W1N | OPEN FLEX 2 PN2,5 NBR-GALV 1100.0-1149.0 |  | 081008 | STRAUB REP/OPEN FLEX | 2372.82 | UN
OF2021100W2E | OPENFLEX 2 PN2,5 EPDM-SS W2 1100-1149 |  | 081008 | STRAUB REP/OPEN FLEX | 1848.19 | UN
OF2021100W2F | OPENFLEX 2 PN2,5 FKM-SS W2 1100.0-1149.0 |  | 081008 | STRAUB REP/OPEN FLEX | 3266.61 | UN
OF2021100W2N | OPENFLEX 2 PN2,5 NBR-SS W2 1100.0-1149.0 |  | 081008 | STRAUB REP/OPEN FLEX | 1848.19 | UN
OF2021100W5E | OPENFLEX 2 PN2,5 EPDM-SS W5 1100-1149 |  | 081008 | STRAUB REP/OPEN FLEX | 1932.56 | UN
OF2021100W5F | OPENFLEX 2 PN2,5 FKM-SS W5 1100.0-1149.0 |  | 081008 | STRAUB REP/OPEN FLEX | 3351 | UN
OF2021100W5N | OPENFLEX 2 PN2,5 NBR-SS W5 1100.0-1149.0 |  | 081008 | STRAUB REP/OPEN FLEX | 1932.56 | UN
OF2021150W1E | ACOPLAMIENTO STRAUB OPEN FLEX 2 PN2,5 JU |  | 081008 | STRAUB REP/OPEN FLEX | 2444.03 | UN
OF2021150W1F | OPEN FLEX 2 PN2,5 FKM-GALV 1150.0-1199.0 |  | 081008 | STRAUB REP/OPEN FLEX | 3920.46 | UN
OF2021150W1N | OPEN FLEX 2 PN2,5 NBR-GALV 1150.0-1199.0 |  | 081008 | STRAUB REP/OPEN FLEX | 2444.03 | UN
OF2021150W2E | OPENFLEX 2 PN2,5 EPDM-SS W2 1150-1199 |  | 081008 | STRAUB REP/OPEN FLEX | 1922.02 | UN
OF2021150W2F | OPENFLEX 2 PN2,5 FKM-SS W2 1150.0-1199.0 |  | 081008 | STRAUB REP/OPEN FLEX | 3395.82 | UN
OF2021150W2N | OPENFLEX 2 PN2,5 NBR-SS W2 1150.0-1199.0 |  | 081008 | STRAUB REP/OPEN FLEX | 1922.02 | UN
OF2021150W5E | OPENFLEX 2 PN2,5 EPDM-SS W5 1150-1199 |  | 081008 | STRAUB REP/OPEN FLEX | 2006.37 | UN
OF2021150W5F | OPENFLEX 2 PN2,5 FKM-SS W5 1150.0-1199.0 |  | 081008 | STRAUB REP/OPEN FLEX | 3480.18 | UN
OF2021150W5N | OPENFLEX 2 PN2,5 NBR-SS W5 1150.0-1199.0 |  | 081008 | STRAUB REP/OPEN FLEX | 2006.37 | UN
OF2021200W1E | ACOPLAMIENTO STRAUB OPEN FLEX 2 PN2,5 JU |  | 081008 | STRAUB REP/OPEN FLEX | 2515.22 | UN
OF2021200W1F | OPEN FLEX 2 PN2,5 FKM-GALV 1200.0-1249.0 |  | 081008 | STRAUB REP/OPEN FLEX | 4052.32 | UN
OF2021200W1N | OPEN FLEX 2 PN2,5 NBR-GALV 1200.0-1249.0 |  | 081008 | STRAUB REP/OPEN FLEX | 2515.22 | UN
OF2021200W2E | OPENFLEX 2 PN2,5 EPDM-SS W2 1200-1249 |  | 081008 | STRAUB REP/OPEN FLEX | 1995.84 | UN
OF2021200W2F | OPENFLEX 2 PN2,5 FKM-SS W2 1200.0-1249.0 |  | 081008 | STRAUB REP/OPEN FLEX | 3525 | UN
OF2021200W2N | OPENFLEX 2 PN2,5 NBR-SS W2 1200.0-1249.0 |  | 081008 | STRAUB REP/OPEN FLEX | 1995.84 | UN
OF2021200W5E | OPENFLEX 2 PN2,5 EPDM-SS W5 1200-1249 |  | 081008 | STRAUB REP/OPEN FLEX | 2080.19 | UN
OF2021200W5F | OPENFLEX 2 PN2,5 FKM-SS W5 1200.0-1249.0 |  | 081008 | STRAUB REP/OPEN FLEX | 3609.37 | UN
OF2021200W5N | OPENFLEX 2 PN2,5 NBR-SS W5 1200.0-1249.0 |  | 081008 | STRAUB REP/OPEN FLEX | 2080.19 | UN
OF2021250W1E | ACOPLAMIENTO STRAUB OPEN FLEX 2 PN2,5 JU |  | 081008 | STRAUB REP/OPEN FLEX | 2586.4 | UN
OF2021250W1F | OPEN FLEX 2 PN2,5 FKM-GALV 1250.0-1299.0 |  | 081008 | STRAUB REP/OPEN FLEX | 4181.5 | UN
OF2021250W1N | OPEN FLEX 2 PN2,5 NBR-GALV 1250.0-1299.0 |  | 081008 | STRAUB REP/OPEN FLEX | 2586.4 | UN
OF2021250W2E | OPENFLEX 2 PN2,5 EPDM-SS W2 1250-1299 |  | 081008 | STRAUB REP/OPEN FLEX | 2069.66 | UN
OF2021250W2F | OPENFLEX 2 PN2,5 FKM-SS W2 1250.0-1299.0 |  | 081008 | STRAUB REP/OPEN FLEX | 3656.8 | UN
OF2021250W2N | OPENFLEX 2 PN2,5 NBR-SS W2 1250.0-1299.0 |  | 081008 | STRAUB REP/OPEN FLEX | 2069.66 | UN
OF2021250W5E | OPENFLEX 2 PN2,5 EPDM-SS W5 1250-1299 |  | 081008 | STRAUB REP/OPEN FLEX | 2154.03 | UN
OF2021250W5F | OPENFLEX 2 PN2,5 FKM-SS W5 1250.0-1299.0 |  | 081008 | STRAUB REP/OPEN FLEX | 3741.17 | UN
OF2021250W5N | OPENFLEX 2 PN2,5 NBR-SS W5 1250.0-1299.0 |  | 081008 | STRAUB REP/OPEN FLEX | 2154.03 | UN
OF2021300W1E | ACOPLAMIENTO STRAUB OPEN FLEX 2 PN2,5 JU |  | 081008 | STRAUB REP/OPEN FLEX | 2654.95 | UN
OF2021300W1F | OPEN FLEX 2 PN2,5 FKM-GALV 1300.0-1349.0 |  | 081008 | STRAUB REP/OPEN FLEX | 4313.3 | UN
OF2021300W1N | OPEN FLEX 2 PN2,5 NBR-GALV 1300.0-1349.0 |  | 081008 | STRAUB REP/OPEN FLEX | 2654.95 | UN
OF2021300W2E | OPENFLEX 2 PN2,5 EPDM-SS W2 1300-1349 |  | 081008 | STRAUB REP/OPEN FLEX | 2143.47 | UN
OF2021300W2F | OPENFLEX 2 PN2,5 FKM-SS W2 1300.0-1349.0 |  | 081008 | STRAUB REP/OPEN FLEX | 3788.66 | UN
OF2021300W2N | OPENFLEX 2 PN2,5 NBR-SS W2 1300.0-1349.0 |  | 081008 | STRAUB REP/OPEN FLEX | 2143.47 | UN
OF2021300W5E | OPENFLEX 2 PN2,5 EPDM-SS W5 1300-1349 |  | 081008 | STRAUB REP/OPEN FLEX | 2227.82 | UN
OF2021300W5F | OPENFLEX 2 PN2,5 FKM-SS W5 1300.0-1349.0 |  | 081008 | STRAUB REP/OPEN FLEX | 3873.03 | UN
OF2021300W5N | OPENFLEX 2 PN2,5 NBR-SS W5 1300.0-1349.0 |  | 081008 | STRAUB REP/OPEN FLEX | 2227.82 | UN
OF2021350W1E | ACOPLAMIENTO STRAUB OPEN FLEX 2 PN2,5 JU |  | 081008 | STRAUB REP/OPEN FLEX | 2726.11 | UN
OF2021350W1F | OPEN FLEX 2 PN2,5 FKM-GALV 1350.0-1399.0 |  | 081008 | STRAUB REP/OPEN FLEX | 4442.48 | UN
OF2021350W1N | OPEN FLEX 2 PN2,5 NBR-GALV 1350.0-1399.0 |  | 081008 | STRAUB REP/OPEN FLEX | 2726.11 | UN
OF2021350W2E | OPENFLEX 2 PN2,5 EPDM-SS W2 1350-1399 |  | 081008 | STRAUB REP/OPEN FLEX | 2214.69 | UN
OF2021350W2F | OPENFLEX 2 PN2,5 FKM-SS W2 1350.0-1399.0 |  | 081008 | STRAUB REP/OPEN FLEX | 3917.84 | UN
OF2021350W2N | OPENFLEX 2 PN2,5 NBR-SS W2 1350.0-1399.0 |  | 081008 | STRAUB REP/OPEN FLEX | 2214.69 | UN
OF2021350W5E | OPENFLEX 2 PN2,5 EPDM-SS W5 1350-1399 |  | 081008 | STRAUB REP/OPEN FLEX | 2299.05 | UN
OF2021350W5F | OPENFLEX 2 PN2,5 FKM-SS W5 1350.0-1399.0 |  | 081008 | STRAUB REP/OPEN FLEX | 4002.21 | UN
OF2021350W5N | OPENFLEX 2 PN2,5 NBR-SS W5 1350.0-1399.0 |  | 081008 | STRAUB REP/OPEN FLEX | 2299.05 | UN
OF2021400W1E | ACOPLAMIENTO STRAUB OPEN FLEX 2 PN2,5 JU |  | 081008 | STRAUB REP/OPEN FLEX | 2797.35 | UN
OF2021400W1F | OPEN FLEX 2 PN2,5 FKM-GALV 1400.0-1449.0 |  | 081008 | STRAUB REP/OPEN FLEX | 4576.95 | UN
OF2021400W1N | OPEN FLEX 2 PN2,5 NBR-GALV 1400.0-1449.0 |  | 081008 | STRAUB REP/OPEN FLEX | 2797.35 | UN
OF2021400W2E | OPENFLEX 2 PN2,5 EPDM-SS W2 1400-1449 |  | 081008 | STRAUB REP/OPEN FLEX | 2288.5 | UN
OF2021400W2F | OPENFLEX 2 PN2,5 FKM-SS W2 1400.0-1449.0 |  | 081008 | STRAUB REP/OPEN FLEX | 4049.64 | UN
OF2021400W2N | OPENFLEX 2 PN2,5 NBR-SS W2 1400.0-1449.0 |  | 081008 | STRAUB REP/OPEN FLEX | 2288.5 | UN
OF2021400W5E | OPENFLEX 2 PN2,5 EPDM-SS W5 1400-1449 |  | 081008 | STRAUB REP/OPEN FLEX | 2372.82 | UN
OF2021400W5F | OPENFLEX 2 PN2,5 FKM-SS W5 1400.0-1449.0 |  | 081008 | STRAUB REP/OPEN FLEX | 4134.03 | UN
OF2021400W5N | OPENFLEX 2 PN2,5 NBR-SS W5 1400.0-1449.0 |  | 081008 | STRAUB REP/OPEN FLEX | 2372.82 | UN
OF2021450W1E | ACOPLAMIENTO STRAUB OPEN FLEX 2 PN2,5 JU |  | 081008 | STRAUB REP/OPEN FLEX | 2868.53 | UN
OF2021450W1F | OPEN FLEX 2 PN2,5 FKM-GALV 1450.0-1499.0 |  | 081008 | STRAUB REP/OPEN FLEX | 4706.16 | UN
OF2021450W1N | OPEN FLEX 2 PN2,5 NBR-GALV 1450.0-1499.0 |  | 081008 | STRAUB REP/OPEN FLEX | 2868.53 | UN
OF2021450W2E | OPENFLEX 2 PN2,5 EPDM-SS W2 1450-1499 |  | 081008 | STRAUB REP/OPEN FLEX | 2362.27 | UN
OF2021450W2F | OPENFLEX 2 PN2,5 FKM-SS W2 1450.0-1499.0 |  | 081008 | STRAUB REP/OPEN FLEX | 4181.5 | UN
OF2021450W2N | OPENFLEX 2 PN2,5 NBR-SS W2 1450.0-1499.0 |  | 081008 | STRAUB REP/OPEN FLEX | 2362.27 | UN
OF2021450W5E | OPENFLEX 2 PN2,5 EPDM-SS W5 1450-1499 |  | 081008 | STRAUB REP/OPEN FLEX | 2446.66 | UN
OF2021450W5F | OPENFLEX 2 PN2,5 FKM-SS W5 1450.0-1499.0 |  | 081008 | STRAUB REP/OPEN FLEX | 4265.87 | UN
OF2021450W5N | OPENFLEX 2 PN2,5 NBR-SS W5 1450.0-1499.0 |  | 081008 | STRAUB REP/OPEN FLEX | 2446.66 | UN
OF2021500W1E | ACOPLAMIENTO STRAUB OPEN FLEX 2 PN2,5 JU |  | 081008 | STRAUB REP/OPEN FLEX | 2937.06 | UN
OF2021500W1F | OPEN FLEX 2 PN2,5 FKM-GALV 1500.0-1549.0 |  | 081008 | STRAUB REP/OPEN FLEX | 4835.35 | UN
OF2021500W1N | OPEN FLEX 2 PN2,5 NBR-GALV 1500.0-1549.0 |  | 081008 | STRAUB REP/OPEN FLEX | 2937.06 | UN
OF2021500W2E | OPENFLEX 2 PN2,5 EPDM-SS W2 1500-1549 |  | 081008 | STRAUB REP/OPEN FLEX | 3050.45 | UN
OF2021500W2F | OPENFLEX 2 PN2,5 FKM-SS W2 1500.0-1549.0 |  | 081008 | STRAUB REP/OPEN FLEX | 4948.72 | UN
OF2021500W2N | OPENFLEX 2 PN2,5 NBR-SS W2 1500.0-1549.0 |  | 081008 | STRAUB REP/OPEN FLEX | 3050.45 | UN
OF2021500W5E | OPENFLEX 2 PN2,5 EPDM-SS W5 1500-1549 |  | 081008 | STRAUB REP/OPEN FLEX | 3140.06 | UN
OF2021500W5F | OPENFLEX 2 PN2,5 FKM-SS W5 1500.0-1549.0 |  | 081008 | STRAUB REP/OPEN FLEX | 5038.35 | UN
OF2021500W5N | OPENFLEX 2 PN2,5 NBR-SS W5 1500.0-1549.0 |  | 081008 | STRAUB REP/OPEN FLEX | 3140.06 | UN
OF2021550W1E | ACOPLAMIENTO STRAUB OPEN FLEX 2 PN2,5 JU |  | 081008 | STRAUB REP/OPEN FLEX | 3008.24 | UN
OF2021550W1F | OPEN FLEX 2 PN2,5 FKM-GALV 1550.0-1600.0 |  | 081008 | STRAUB REP/OPEN FLEX | 4967.14 | UN
OF2021550W1N | OPEN FLEX 2 PN2,5 NBR-GALV 1550.0-1600.0 |  | 081008 | STRAUB REP/OPEN FLEX | 3008.24 | UN
OF2021550W2E | OPENFLEX 2 PN2,5 EPDM-SS W2 1550-1600 |  | 081008 | STRAUB REP/OPEN FLEX | 3142.66 | UN
OF2021550W2F | OPENFLEX 2 PN2,5 FKM-SS W2 1550.0-1600.0 |  | 081008 | STRAUB REP/OPEN FLEX | 5098.98 | UN
OF2021550W2N | OPENFLEX 2 PN2,5 NBR-SS W2 1550.0-1600.0 |  | 081008 | STRAUB REP/OPEN FLEX | 3142.66 | UN
OF2021550W5E | OPENFLEX 2 PN2,5 EPDM-SS W5 1550-1600 |  | 081008 | STRAUB REP/OPEN FLEX | 3232.33 | UN
OF2021550W5F | OPENFLEX 2 PN2,5 FKM-SS W5 1550.0-1600.0 |  | 081008 | STRAUB REP/OPEN FLEX | 5188.64 | UN
OF2021550W5N | OPENFLEX 2 PN2,5 NBR-SS W5 1550.0-1600.0 |  | 081008 | STRAUB REP/OPEN FLEX | 3232.33 | UN
OF2021600W1E | ACOPLAMIENTO STRAUB OPEN FLEX 2 PN2,5 JU |  | 081008 | STRAUB REP/OPEN FLEX | 3079.42 | UN
OF2021600W1F | OPEN FLEX 2 PN2,5 FKM-GALV 1600.0-1649.0 |  | 081008 | STRAUB REP/OPEN FLEX | 5096.33 | UN
OF2021600W1N | OPEN FLEX 2 PN2,5 NBR-GALV 1600.0-1649.0 |  | 081008 | STRAUB REP/OPEN FLEX | 3079.42 | UN
OF2021600W2E | OPENFLEX 2 PN2,5 EPDM-SS W2 1600-1649 |  | 081008 | STRAUB REP/OPEN FLEX | 3235 | UN
OF2021600W2F | OPENFLEX 2 PN2,5 FKM-SS W2 1600.0-1649.0 |  | 081008 | STRAUB REP/OPEN FLEX | 5251.93 | UN
OF2021600W2N | OPENFLEX 2 PN2,5 NBR-SS W2 1600.0-1649.0 |  | 081008 | STRAUB REP/OPEN FLEX | 3235 | UN
OF2021600W5E | OPENFLEX 2 PN2,5 EPDM-SS W5 1600-1649 |  | 081008 | STRAUB REP/OPEN FLEX | 3324.63 | UN
OF2021600W5F | OPENFLEX 2 PN2,5 FKM-SS W5 1600.0-1649.0 |  | 081008 | STRAUB REP/OPEN FLEX | 5341.54 | UN
OF2021600W5N | OPENFLEX 2 PN2,5 NBR-SS W5 1600.0-1649.0 |  | 081008 | STRAUB REP/OPEN FLEX | 3324.63 | UN
OF2021650W1E | ACOPLAMIENTO STRAUB OPEN FLEX 2 PN2,5 JU |  | 081008 | STRAUB REP/OPEN FLEX | 3150.64 | UN
OF2021650W1F | OPEN FLEX 2 PN2,5 FKM-GALV 1650.0-1699.0 |  | 081008 | STRAUB REP/OPEN FLEX | 5228.17 | UN
OF2021650W1N | OPEN FLEX 2 PN2,5 NBR-GALV 1650.0-1699.0 |  | 081008 | STRAUB REP/OPEN FLEX | 3150.64 | UN
OF2021650W2E | OPENFLEX 2 PN2,5 EPDM-SS W2 1650-1699 |  | 081008 | STRAUB REP/OPEN FLEX | 3327.24 | UN
OF2021650W2F | OPENFLEX 2 PN2,5 FKM-SS W2 1650.0-1699.0 |  | 081008 | STRAUB REP/OPEN FLEX | 5404.8 | UN
OF2021650W2N | OPENFLEX 2 PN2,5 NBR-SS W2 1650.0-1699.0 |  | 081008 | STRAUB REP/OPEN FLEX | 3327.24 | UN
OF2021650W5E | OPENFLEX 2 PN2,5 EPDM-SS W5 1650-1699 |  | 081008 | STRAUB REP/OPEN FLEX | 3416.9 | UN
OF2021650W5F | OPENFLEX 2 PN2,5 FKM-SS W5 1650.0-1699.0 |  | 081008 | STRAUB REP/OPEN FLEX | 5494.43 | UN
OF2021650W5N | OPENFLEX 2 PN2,5 NBR-SS W5 1650.0-1699.0 |  | 081008 | STRAUB REP/OPEN FLEX | 3416.9 | UN
OF2021700W1E | ACOPLAMIENTO STRAUB OPEN FLEX 2 PN2,5 JU |  | 081008 | STRAUB REP/OPEN FLEX | 3221.8 | UN
OF2021700W1F | OPEN FLEX 2 PN2,5 FKM-GALV 1700.0-1749.0 |  | 081008 | STRAUB REP/OPEN FLEX | 5357.37 | UN
OF2021700W1N | OPEN FLEX 2 PN2,5 NBR-GALV 1700.0-1749.0 |  | 081008 | STRAUB REP/OPEN FLEX | 3221.8 | UN
OF2021700W2E | OPENFLEX 2 PN2,5 EPDM-SS W2 1700-1749 |  | 081008 | STRAUB REP/OPEN FLEX | 3419.56 | UN
OF2021700W2F | OPENFLEX 2 PN2,5 FKM-SS W2 1700.0-1749.0 |  | 081008 | STRAUB REP/OPEN FLEX | 5555.09 | UN
OF2021700W2N | OPENFLEX 2 PN2,5 NBR-SS W2 1700.0-1749.0 |  | 081008 | STRAUB REP/OPEN FLEX | 3419.56 | UN
OF2021700W5E | OPENFLEX 2 PN2,5 EPDM-SS W5 1700-1749 |  | 081008 | STRAUB REP/OPEN FLEX | 3509.21 | UN
OF2021700W5F | OPENFLEX 2 PN2,5 FKM-SS W5 1700.0-1749.0 |  | 081008 | STRAUB REP/OPEN FLEX | 5644.72 | UN
OF2021700W5N | OPENFLEX 2 PN2,5 NBR-SS W5 1700.0-1749.0 |  | 081008 | STRAUB REP/OPEN FLEX | 3509.21 | UN
OF2021750W1E | ACOPLAMIENTO STRAUB OPEN FLEX 2 PN2,5 JU |  | 081008 | STRAUB REP/OPEN FLEX | 3290.35 | UN
OF2021750W1F | OPEN FLEX 2 PN2,5 FKM-GALV 1750.0-1799.0 |  | 081008 | STRAUB REP/OPEN FLEX | 5489.17 | UN
OF2021750W1N | OPEN FLEX 2 PN2,5 NBR-GALV 1750.0-1799.0 |  | 081008 | STRAUB REP/OPEN FLEX | 3290.35 | UN
OF2021750W2E | OPENFLEX 2 PN2,5 EPDM-SS W2 1750-1799 |  | 081008 | STRAUB REP/OPEN FLEX | 3511.82 | UN
OF2021750W2F | OPENFLEX 2 PN2,5 FKM-SS W2 1750.0-1799.0 |  | 081008 | STRAUB REP/OPEN FLEX | 5708.03 | UN
OF2021750W2N | OPENFLEX 2 PN2,5 NBR-SS W2 1750.0-1799.0 |  | 081008 | STRAUB REP/OPEN FLEX | 3511.82 | UN
OF2021750W5E | OPENFLEX 2 PN2,5 EPDM-SS W5 1750-1799 |  | 081008 | STRAUB REP/OPEN FLEX | 3601.46 | UN
OF2021750W5F | OPENFLEX 2 PN2,5 FKM-SS W5 1750.0-1799.0 |  | 081008 | STRAUB REP/OPEN FLEX | 5797.66 | UN
OF2021750W5N | OPENFLEX 2 PN2,5 NBR-SS W5 1750.0-1799.0 |  | 081008 | STRAUB REP/OPEN FLEX | 3601.46 | UN
OF2021800W1E | ACOPLAMIENTO STRAUB OPEN FLEX 2 PN2,5 JU |  | 081008 | STRAUB REP/OPEN FLEX | 3361.53 | UN
OF2021800W1F | OPEN FLEX 2 PN2,5 FKM-GALV 1800.0-1849.0 |  | 081008 | STRAUB REP/OPEN FLEX | 5618.37 | UN
OF2021800W1N | OPEN FLEX 2 PN2,5 NBR-GALV 1800.0-1849.0 |  | 081008 | STRAUB REP/OPEN FLEX | 3361.53 | UN
OF2021800W2E | OPENFLEX 2 PN2,5 EPDM-SS W2 1800-1849 |  | 081008 | STRAUB REP/OPEN FLEX | 3604.08 | UN
OF2021800W2F | OPENFLEX 2 PN2,5 FKM-SS W2 1800.0-1849.0 |  | 081008 | STRAUB REP/OPEN FLEX | 5860.93 | UN
OF2021800W2N | OPENFLEX 2 PN2,5 NBR-SS W2 1800.0-1849.0 |  | 081008 | STRAUB REP/OPEN FLEX | 3604.08 | UN
OF2021800W5E | OPENFLEX 2 PN2,5 EPDM-SS W5 1800-1849 |  | 081008 | STRAUB REP/OPEN FLEX | 3693.74 | UN
OF2021800W5F | OPENFLEX 2 PN2,5 FKM-SS W5 1800.0-1849.0 |  | 081008 | STRAUB REP/OPEN FLEX | 5950.59 | UN
OF2021800W5N | OPENFLEX 2 PN2,5 NBR-SS W5 1800.0-1849.0 |  | 081008 | STRAUB REP/OPEN FLEX | 3693.74 | UN
OF2021850W1E | ACOPLAMIENTO STRAUB OPEN FLEX 2 PN2,5 JU |  | 081008 | STRAUB REP/OPEN FLEX | 3432.71 | UN
OF2021850W1F | OPEN FLEX 2 PN2,5 FKM-GALV 1850.0-1899.0 |  | 081008 | STRAUB REP/OPEN FLEX | 5750.21 | UN
OF2021850W1N | OPEN FLEX 2 PN2,5 NBR-GALV 1850.0-1899.0 |  | 081008 | STRAUB REP/OPEN FLEX | 3432.71 | UN
OF2021850W2E | OPENFLEX 2 PN2,5 EPDM-SS W2 1850-1899 |  | 081008 | STRAUB REP/OPEN FLEX | 3696.37 | UN
OF2021850W2F | OPENFLEX 2 PN2,5 FKM-SS W2 1850.0-1899.0 |  | 081008 | STRAUB REP/OPEN FLEX | 6011.19 | UN
OF2021850W2N | OPENFLEX 2 PN2,5 NBR-SS W2 1850.0-1899.0 |  | 081008 | STRAUB REP/OPEN FLEX | 3696.37 | UN
OF2021850W5E | OPENFLEX 2 PN2,5 EPDM-SS W5 1850-1899 |  | 081008 | STRAUB REP/OPEN FLEX | 3785.98 | UN
OF2021850W5F | OPENFLEX 2 PN2,5 FKM-SS W5 1850.0-1899.0 |  | 081008 | STRAUB REP/OPEN FLEX | 6100.85 | UN
OF2021850W5N | OPENFLEX 2 PN2,5 NBR-SS W5 1850.0-1899.0 |  | 081008 | STRAUB REP/OPEN FLEX | 3785.98 | UN
OF2021900W1E | ACOPLAMIENTO STRAUB OPEN FLEX 2 PN2,5 JU |  | 081008 | STRAUB REP/OPEN FLEX | 3503.93 | UN
OF2021900W1F | OPEN FLEX 2 PN2,5 FKM-GALV 1900.0-1949.0 |  | 081008 | STRAUB REP/OPEN FLEX | 5879.37 | UN
OF2021900W1N | OPEN FLEX 2 PN2,5 NBR-GALV 1900.0-1949.0 |  | 081008 | STRAUB REP/OPEN FLEX | 3503.93 | UN
OF2021900W2E | OPENFLEX 2 PN2,5 EPDM-SS W2 1900-1949 |  | 081008 | STRAUB REP/OPEN FLEX | 3788.66 | UN
OF2021900W2F | OPENFLEX 2 PN2,5 FKM-SS W2 1900.0-1949.0 |  | 081008 | STRAUB REP/OPEN FLEX | 6164.14 | UN
OF2021900W2N | OPENFLEX 2 PN2,5 NBR-SS W2 1900.0-1949.0 |  | 081008 | STRAUB REP/OPEN FLEX | 3788.66 | UN
OF2021900W5E | OPENFLEX 2 PN2,5 EPDM-SS W5 1900-1949 |  | 081008 | STRAUB REP/OPEN FLEX | 3878.29 | UN
OF2021900W5F | OPENFLEX 2 PN2,5 FKM-SS W5 1900.0-1949.0 |  | 081008 | STRAUB REP/OPEN FLEX | 6253.77 | UN
OF2021900W5N | OPENFLEX 2 PN2,5 NBR-SS W5 1900.0-1949.0 |  | 081008 | STRAUB REP/OPEN FLEX | 3878.29 | UN
OF2021950W1E | ACOPLAMIENTO STRAUB OPEN FLEX 2 PN2,5 JU |  | 081008 | STRAUB REP/OPEN FLEX | 3572.43 | UN
OF2021950W1F | OPEN FLEX 2 PN2,5 FKM-GALV 1950.0-1999.0 |  | 081008 | STRAUB REP/OPEN FLEX | 6008.61 | UN
OF2021950W1N | OPEN FLEX 2 PN2,5 NBR-GALV 1950.0-1999.0 |  | 081008 | STRAUB REP/OPEN FLEX | 3572.43 | UN
OF2021950W2E | OPENFLEX 2 PN2,5 EPDM-SS W2 1950-1999 |  | 081008 | STRAUB REP/OPEN FLEX | 3880.91 | UN
OF2021950W2F | OPENFLEX 2 PN2,5 FKM-SS W2 1950.0-1999.0 |  | 081008 | STRAUB REP/OPEN FLEX | 6317.03 | UN
OF2021950W2N | OPENFLEX 2 PN2,5 NBR-SS W2 1950.0-1999.0 |  | 081008 | STRAUB REP/OPEN FLEX | 3880.91 | UN
OF2021950W5E | OPENFLEX 2 PN2,5 EPDM-SS W5 1950-1999 |  | 081008 | STRAUB REP/OPEN FLEX | 3970.56 | UN
OF2021950W5F | OPENFLEX 2 PN2,5 FKM-SS W5 1950.0-1999.0 |  | 081008 | STRAUB REP/OPEN FLEX | 6406.64 | UN
OF2021950W5N | OPENFLEX 2 PN2,5 NBR-SS W5 1950.0-1999.0 |  | 081008 | STRAUB REP/OPEN FLEX | 3970.56 | UN
OF2022000W1E | ACOPLAMIENTO STRAUB OPEN FLEX 2 PN2,5 JU |  | 081008 | STRAUB REP/OPEN FLEX | 3643.66 | UN
OF2022000W1F | OPEN FLEX 2 PN2,5 FKM-GALV 2000.0-2032.0 |  | 081008 | STRAUB REP/OPEN FLEX | 6140.41 | UN
OF2022000W1N | OPEN FLEX 2 PN2,5 NBR-GALV 2000.0-2032.0 |  | 081008 | STRAUB REP/OPEN FLEX | 3643.66 | UN
OF2022000W2E | OPENFLEX 2 PN2,5 EPDM-SS W2 2000-2032 |  | 081008 | STRAUB REP/OPEN FLEX | 3973.19 | UN
OF2022000W2F | OPENFLEX 2 PN2,5 FKM-SS W2 2000.0-2032.0 |  | 081008 | STRAUB REP/OPEN FLEX | 6467.33 | UN
OF2022000W2N | OPENFLEX 2 PN2,5 NBR-SS W2 2000.0-2032.0 |  | 081008 | STRAUB REP/OPEN FLEX | 3973.19 | UN
OF2022000W5E | OPENFLEX 2 PN2,5 EPDM-SS W5 2000-2032 |  | 081008 | STRAUB REP/OPEN FLEX | 4062.85 | UN
OF2022000W5F | OPENFLEX 2 PN2,5 FKM-SS W5 2000.0-2032.0 |  | 081008 | STRAUB REP/OPEN FLEX | 6556.96 | UN
OF2022000W5N | OPENFLEX 2 PN2,5 NBR-SS W5 2000.0-2032.0 |  | 081008 | STRAUB REP/OPEN FLEX | 4062.85 | UN
OF2060172W2E | OPEN FLEX 2 PN6 EPDM-INOX W2 172.0-199.0 |  | 081008 | STRAUB REP/OPEN FLEX | 611.66 | UN
OF2060172W2F | OPEN FLEX 2 PN6 FKM-INOX W2 172.0-199.0 |  | 081008 | STRAUB REP/OPEN FLEX | 819.97 | UN
OF2060172W2N | OPEN FLEX 2 PN6 NBR-INOX W2 172.0-199.0 |  | 081008 | STRAUB REP/OPEN FLEX | 611.66 | UN
OF2060172W5E | OPEN FLEX 2 PN6 EPDM-INOX W5 172.0-199.0 |  | 081008 | STRAUB REP/OPEN FLEX | 696.03 | UN
OF2060172W5F | OPEN FLEX 2 PN6 FKM-INOX W5 172.0-199.0 |  | 081008 | STRAUB REP/OPEN FLEX | 904.34 | UN
OF2060172W5N | OPEN FLEX 2 PN6 NBR-INOX W5 172.0-199.0 |  | 081008 | STRAUB REP/OPEN FLEX | 696.03 | UN
OF2060200W2E | OPEN FLEX 2 PN6 EPDM-INOX W2 200.0-224.0 |  | 081008 | STRAUB REP/OPEN FLEX | 632.76 | UN
OF2060200W2F | OPEN FLEX 2 PN6 FKM-INOX W2 200.0-224.0 |  | 081008 | STRAUB REP/OPEN FLEX | 875.31 | UN
OF2060200W2N | OPEN FLEX 2 PN6 NBR-INOX W2 200.0-224.0 |  | 081008 | STRAUB REP/OPEN FLEX | 632.76 | UN
OF2060200W5E | OPEN FLEX 2 PN6 EPDM-INOX W5 200.0-224.0 |  | 081008 | STRAUB REP/OPEN FLEX | 717.13 | UN
OF2060200W5F | OPEN FLEX 2 PN6 FKM-INOX W5 200.0-224.0 |  | 081008 | STRAUB REP/OPEN FLEX | 959.71 | UN
OF2060200W5N | OPEN FLEX 2 PN6 NBR-INOX W5 200.0-224.0 |  | 081008 | STRAUB REP/OPEN FLEX | 717.13 | UN
OF2060225W2E | OPEN FLEX 2 PN6 EPDM-INOX W2 225.0-249.0 |  | 081008 | STRAUB REP/OPEN FLEX | 645.94 | UN
OF2060225W2F | OPEN FLEX 2 PN6 FKM-INOX W2 225.0-249.0 |  | 081008 | STRAUB REP/OPEN FLEX | 930.69 | UN
OF2060225W2N | OPEN FLEX 2 PN6 NBR-INOX W2 225.0-249.0 |  | 081008 | STRAUB REP/OPEN FLEX | 645.94 | UN
OF2060225W5E | OPEN FLEX 2 PN6 EPDM-INOX W5 225.0-249.0 |  | 081008 | STRAUB REP/OPEN FLEX | 730.31 | UN
OF2060225W5F | OPEN FLEX 2 PN6 FKM-INOX W5 225.0-249.0 |  | 081008 | STRAUB REP/OPEN FLEX | 1015.05 | UN
OF2060225W5N | OPEN FLEX 2 PN6 NBR-INOX W5 225.0-249.0 |  | 081008 | STRAUB REP/OPEN FLEX | 730.31 | UN
OF2060250W2E | OPEN FLEX 2 PN6 EPDM-INOX W2 250.0-274.0 |  | 081008 | STRAUB REP/OPEN FLEX | 664.37 | UN
OF2060250W2F | OPEN FLEX 2 PN6 FKM-INOX W2 250.0-274.0 |  | 081008 | STRAUB REP/OPEN FLEX | 988.71 | UN
OF2060250W2N | OPEN FLEX 2 PN6 NBR-INOX W2 250.0-274.0 |  | 081008 | STRAUB REP/OPEN FLEX | 664.37 | UN
OF2060250W5E | OPEN FLEX 2 PN6 EPDM-INOX W5 250.0-274.0 |  | 081008 | STRAUB REP/OPEN FLEX | 748.77 | UN
OF2060250W5F | OPEN FLEX 2 PN6 FKM-INOX W5 250.0-274.0 |  | 081008 | STRAUB REP/OPEN FLEX | 1073.03 | UN
OF2060250W5N | OPEN FLEX 2 PN6 NBR-INOX W5 250.0-274.0 |  | 081008 | STRAUB REP/OPEN FLEX | 748.77 | UN
OF2060275W1E | OPEN FLEX 2 PN6 EPDM-GALVA 275.0-299.0 |  | 081008 | STRAUB REP/OPEN FLEX | 1276.06 | UN
OF2060275W1F | OPEN FLEX 2 PN6 FKM-GALVA 275.0-299.0 |  | 081008 | STRAUB REP/OPEN FLEX | 1608.24 | UN
OF2060275W1N | OPEN FLEX 2 PN6 NBR-GALVA 275.0-299.0 |  | 081008 | STRAUB REP/OPEN FLEX | 1276.06 | UN
OF2060275W2E | OPEN FLEX 2 PN6 EPDM-INOX W2 275.0-299.0 |  | 081008 | STRAUB REP/OPEN FLEX | 680.25 | UN
OF2060275W2F | OPEN FLEX 2 PN6 FKM-INOX W2 275.0-299.0 |  | 081008 | STRAUB REP/OPEN FLEX | 1049.32 | UN
OF2060275W2N | OPEN FLEX 2 PN6 NBR-INOX W2 275.0-299.0 |  | 081008 | STRAUB REP/OPEN FLEX | 680.25 | UN
OF2060275W5E | OPEN FLEX 2 PN6 EPDM-INOX W5 275.0-299.0 |  | 081008 | STRAUB REP/OPEN FLEX | 764.6 | UN
OF2060275W5F | OPEN FLEX 2 PN6 FKM-INOX W5 275.0-299.0 |  | 081008 | STRAUB REP/OPEN FLEX | 1133.69 | UN
OF2060275W5N | OPEN FLEX 2 PN6 NBR-INOX W5 275.0-299.0 |  | 081008 | STRAUB REP/OPEN FLEX | 764.6 | UN
OF2060300W1E | OPEN FLEX 2 PN6 EPDM-GALVA 300.0-324.0 |  | 081008 | STRAUB REP/OPEN FLEX | 1297.14 | UN
OF2060300W1F | OPEN FLEX 2 PN6 FKM-GALVA 300.0-324.0 |  | 081008 | STRAUB REP/OPEN FLEX | 1676.84 | UN
OF2060300W1N | OPEN FLEX 2 PN6 NBR-GALVA 300.0-324.0 |  | 081008 | STRAUB REP/OPEN FLEX | 1297.14 | UN
OF2060300W2E | OPEN FLEX 2 PN6 EPDM-INOX W2 300.0-324.0 |  | 081008 | STRAUB REP/OPEN FLEX | 701.32 | UN
OF2060300W2F | OPEN FLEX 2 PN6 FKM-INOX W2 300.0-324.0 |  | 081008 | STRAUB REP/OPEN FLEX | 1104.71 | UN
OF2060300W2N | OPEN FLEX 2 PN6 NBR-INOX W2 300.0-324.0 |  | 081008 | STRAUB REP/OPEN FLEX | 701.32 | UN
OF2060300W5E | OPEN FLEX 2 PN6 EPDM-INOX W5 300.0-324.0 |  | 081008 | STRAUB REP/OPEN FLEX | 785.68 | UN
OF2060300W5F | OPEN FLEX 2 PN6 FKM-INOX W5 300.0-324.0 |  | 081008 | STRAUB REP/OPEN FLEX | 1189.05 | UN
OF2060300W5N | OPEN FLEX 2 PN6 NBR-INOX W5 300.0-324.0 |  | 081008 | STRAUB REP/OPEN FLEX | 785.68 | UN
OF2060325W1E | OPEN FLEX 2 PN6 EPDM-GALVA 325.0-349.0 |  | 081008 | STRAUB REP/OPEN FLEX | 1320.89 | UN
OF2060325W1F | OPEN FLEX 2 PN6 FKM-GALVA 325.0-349.0 |  | 081008 | STRAUB REP/OPEN FLEX | 1745.32 | UN
OF2060325W1N | OPEN FLEX 2 PN6 NBR-GALVA 325.0-349.0 |  | 081008 | STRAUB REP/OPEN FLEX | 1320.89 | UN
OF2060325W2E | OPEN FLEX 2 PN6 EPDM-INOX W2 325.0-349.0 |  | 081008 | STRAUB REP/OPEN FLEX | 714.45 | UN
OF2060325W2F | OPEN FLEX 2 PN6 FKM-INOX W2 325.0-349.0 |  | 081008 | STRAUB REP/OPEN FLEX | 1162.68 | UN
OF2060325W2N | OPEN FLEX 2 PN6 NBR-INOX W2 325.0-349.0 |  | 081008 | STRAUB REP/OPEN FLEX | 714.45 | UN
OF2060325W5E | OPEN FLEX 2 PN6 EPDM-INOX W5 325.0-349.0 |  | 081008 | STRAUB REP/OPEN FLEX | 798.85 | UN
OF2060325W5F | OPEN FLEX 2 PN6 FKM-INOX W5 325.0-349.0 |  | 081008 | STRAUB REP/OPEN FLEX | 1247.03 | UN
OF2060325W5N | OPEN FLEX 2 PN6 NBR-INOX W5 325.0-349.0 |  | 081008 | STRAUB REP/OPEN FLEX | 798.85 | UN
OF2060350W1E | OPEN FLEX 2 PN6 EPDM-GALVA 350.0-374.0 |  | 081008 | STRAUB REP/OPEN FLEX | 1341.96 | UN
OF2060350W1F | OPEN FLEX 2 PN6 FKM-GALVA 350.0-374.0 |  | 081008 | STRAUB REP/OPEN FLEX | 1808.64 | UN
OF2060350W1N | OPEN FLEX 2 PN6 NBR-GALVA 350.0-374.0 |  | 081008 | STRAUB REP/OPEN FLEX | 1341.96 | UN
OF2060350W2E | OPEN FLEX 2 PN6 EPDM-INOX W2 350.0-374.0 |  | 081008 | STRAUB REP/OPEN FLEX | 735.58 | UN
OF2060350W2F | OPEN FLEX 2 PN6 FKM-INOX W2 350.0-374.0 |  | 081008 | STRAUB REP/OPEN FLEX | 1225.98 | UN
OF2060350W2N | OPEN FLEX 2 PN6 NBR-INOX W2 350.0-374.0 |  | 081008 | STRAUB REP/OPEN FLEX | 735.58 | UN
OF2060350W5E | OPEN FLEX 2 PN6 EPDM-INOX W5 350.0-374.0 |  | 081008 | STRAUB REP/OPEN FLEX | 819.97 | UN
OF2060350W5F | OPEN FLEX 2 PN6 FKM-INOX W5 350.0-374.0 |  | 081008 | STRAUB REP/OPEN FLEX | 1310.32 | UN
OF2060350W5N | OPEN FLEX 2 PN6 NBR-INOX W5 350.0-374.0 |  | 081008 | STRAUB REP/OPEN FLEX | 819.97 | UN
OF2060375W1E | OPEN FLEX 2 PN6 EPDM-GALVA 375.0-399.0 |  | 081008 | STRAUB REP/OPEN FLEX | 1365.71 | UN
OF2060375W1F | OPEN FLEX 2 PN6 FKM-GALVA 375.0-399.0 |  | 081008 | STRAUB REP/OPEN FLEX | 1882.45 | UN
OF2060375W1N | OPEN FLEX 2 PN6 NBR-GALVA 375.0-399.0 |  | 081008 | STRAUB REP/OPEN FLEX | 1365.71 | UN
OF2060375W2E | OPEN FLEX 2 PN6 EPDM-INOX W2 375.0-399.0 |  | 081008 | STRAUB REP/OPEN FLEX | 748.77 | UN
OF2060375W2F | OPEN FLEX 2 PN6 FKM-INOX W2 375.0-399.0 |  | 081008 | STRAUB REP/OPEN FLEX | 1278.71 | UN
OF2060375W2N | OPEN FLEX 2 PN6 NBR-INOX W2 375.0-399.0 |  | 081008 | STRAUB REP/OPEN FLEX | 748.77 | UN
OF2060375W5E | OPEN FLEX 2 PN6 EPDM-INOX W5 375.0-399.0 |  | 081008 | STRAUB REP/OPEN FLEX | 833.11 | UN
OF2060375W5F | OPEN FLEX 2 PN6 FKM-INOX W5 375.0-399.0 |  | 081008 | STRAUB REP/OPEN FLEX | 1363.06 | UN
OF2060375W5N | OPEN FLEX 2 PN6 NBR-INOX W5 375.0-399.0 |  | 081008 | STRAUB REP/OPEN FLEX | 833.11 | UN
OF2060400W1E | OPEN FLEX 2 PN6 EPDM-GALVA 400.0-424.0 |  | 081008 | STRAUB REP/OPEN FLEX | 1386.77 | UN
OF2060400W1F | OPEN FLEX 2 PN6 FKM-GALVA 400.0-424.0 |  | 081008 | STRAUB REP/OPEN FLEX | 1951.03 | UN
OF2060400W1N | OPEN FLEX 2 PN6 NBR-GALVA 400.0-424.0 |  | 081008 | STRAUB REP/OPEN FLEX | 1386.77 | UN
OF2060400W2E | OPEN FLEX 2 PN6 EPDM-INOX W2 400.0-424.0 |  | 081008 | STRAUB REP/OPEN FLEX | 761.95 | UN
OF2060400W2F | OPEN FLEX 2 PN6 FKM-INOX W2 400.0-424.0 |  | 081008 | STRAUB REP/OPEN FLEX | 1336.69 | UN
OF2060400W2N | OPEN FLEX 2 PN6 NBR-INOX W2 400.0-424.0 |  | 081008 | STRAUB REP/OPEN FLEX | 761.95 | UN
OF2060400W5E | OPEN FLEX 2 PN6 EPDM-INOX W5 400.0-424.0 |  | 081008 | STRAUB REP/OPEN FLEX | 846.32 | UN
OF2060400W5F | OPEN FLEX 2 PN6 FKM-INOX W5 400.0-424.0 |  | 081008 | STRAUB REP/OPEN FLEX | 1421.03 | UN
OF2060400W5N | OPEN FLEX 2 PN6 NBR-INOX W5 400.0-424.0 |  | 081008 | STRAUB REP/OPEN FLEX | 846.32 | UN
OF2060425W1E | OPEN FLEX 2 PN6 EPDM-GALVA 425.0-449.0 |  | 081008 | STRAUB REP/OPEN FLEX | 1413.18 | UN
OF2060425W1F | OPEN FLEX 2 PN6 FKM-GALVA 425.0-449.0 |  | 081008 | STRAUB REP/OPEN FLEX | 2011.66 | UN
OF2060425W1N | OPEN FLEX 2 PN6 NBR-GALVA 425.0-449.0 |  | 081008 | STRAUB REP/OPEN FLEX | 1413.18 | UN
OF2060425W2E | OPEN FLEX 2 PN6 EPDM-INOX W2 425.0-449.0 |  | 081008 | STRAUB REP/OPEN FLEX | 790.97 | UN
OF2060425W2F | OPEN FLEX 2 PN6 FKM-INOX W2 425.0-449.0 |  | 081008 | STRAUB REP/OPEN FLEX | 1399.98 | UN
OF2060425W2N | OPEN FLEX 2 PN6 NBR-INOX W2 425.0-449.0 |  | 081008 | STRAUB REP/OPEN FLEX | 790.97 | UN
OF2060425W5E | OPEN FLEX 2 PN6 EPDM-INOX W5 425.0-449.0 |  | 081008 | STRAUB REP/OPEN FLEX | 875.31 | UN
OF2060425W5F | OPEN FLEX 2 PN6 FKM-INOX W5 425.0-449.0 |  | 081008 | STRAUB REP/OPEN FLEX | 1484.36 | UN
OF2060425W5N | OPEN FLEX 2 PN6 NBR-INOX W5 425.0-449.0 |  | 081008 | STRAUB REP/OPEN FLEX | 875.31 | UN
OF2060450W1E | OPEN FLEX 2 PN6 EPDM-GALVA 450.0-474.0 |  | 081008 | STRAUB REP/OPEN FLEX | 1434.24 | UN
OF2060450W1F | OPEN FLEX 2 PN6 FKM-GALVA 450.0-474.0 |  | 081008 | STRAUB REP/OPEN FLEX | 2074.95 | UN
OF2060450W1N | OPEN FLEX 2 PN6 NBR-GALVA 450.0-474.0 |  | 081008 | STRAUB REP/OPEN FLEX | 1434.24 | UN
OF2060450W2E | OPEN FLEX 2 PN6 EPDM-INOX W2 450.0-474.0 |  | 081008 | STRAUB REP/OPEN FLEX | 806.79 | UN
OF2060450W2F | OPEN FLEX 2 PN6 FKM-INOX W2 450.0-474.0 |  | 081008 | STRAUB REP/OPEN FLEX | 1455.35 | UN
OF2060450W2N | OPEN FLEX 2 PN6 NBR-INOX W2 450.0-474.0 |  | 081008 | STRAUB REP/OPEN FLEX | 806.79 | UN
OF2060450W5E | OPEN FLEX 2 PN6 EPDM-INOX W5 450.0-474.0 |  | 081008 | STRAUB REP/OPEN FLEX | 891.14 | UN
OF2060450W5F | OPEN FLEX 2 PN6 FKM-INOX W5 450.0-474.0 |  | 081008 | STRAUB REP/OPEN FLEX | 1539.72 | UN
OF2060450W5N | OPEN FLEX 2 PN6 NBR-INOX W5 450.0-474.0 |  | 081008 | STRAUB REP/OPEN FLEX | 891.14 | UN
OF2060475W1E | OPEN FLEX 2 PN6 EPDM-GALVA 475.0-499.0 |  | 081008 | STRAUB REP/OPEN FLEX | 1455.35 | UN
OF2060475W1F | OPEN FLEX 2 PN6 FKM-GALVA 475.0-499.0 |  | 081008 | STRAUB REP/OPEN FLEX | 2135.56 | UN
OF2060475W1N | OPEN FLEX 2 PN6 NBR-GALVA 475.0-499.0 |  | 081008 | STRAUB REP/OPEN FLEX | 1455.35 | UN
OF2060475W2E | OPEN FLEX 2 PN6 EPDM-INOX W2 475.0-499.0 |  | 081008 | STRAUB REP/OPEN FLEX | 830.52 | UN
OF2060475W2F | OPEN FLEX 2 PN6 FKM-INOX W2 475.0-499.0 |  | 081008 | STRAUB REP/OPEN FLEX | 1515.97 | UN
OF2060475W2N | OPEN FLEX 2 PN6 NBR-INOX W2 475.0-499.0 |  | 081008 | STRAUB REP/OPEN FLEX | 830.52 | UN
OF2060475W5E | OPEN FLEX 2 PN6 EPDM-INOX W5 475.0-499.0 |  | 081008 | STRAUB REP/OPEN FLEX | 914.87 | UN
OF2060475W5F | OPEN FLEX 2 PN6 FKM-INOX W5 475.0-499.0 |  | 081008 | STRAUB REP/OPEN FLEX | 1600.34 | UN
OF2060475W5N | OPEN FLEX 2 PN6 NBR-INOX W5 475.0-499.0 |  | 081008 | STRAUB REP/OPEN FLEX | 914.87 | UN
OF2060500W1E | OPEN FLEX 2 PN6 EPDM-GALVA 500.0-524.0 |  | 081008 | STRAUB REP/OPEN FLEX | 1476.4 | UN
OF2060500W1F | OPEN FLEX 2 PN6 FKM-GALVA 500.0-524.0 |  | 081008 | STRAUB REP/OPEN FLEX | 2198.84 | UN
OF2060500W1N | OPEN FLEX 2 PN6 NBR-GALVA 500.0-524.0 |  | 081008 | STRAUB REP/OPEN FLEX | 1476.4 | UN
OF2060500W2E | OPEN FLEX 2 PN6 EPDM-INOX W2 500.0-524.0 |  | 081008 | STRAUB REP/OPEN FLEX | 851.6 | UN
OF2060500W2F | OPEN FLEX 2 PN6 FKM-INOX W2 500.0-524.0 |  | 081008 | STRAUB REP/OPEN FLEX | 1573.97 | UN
OF2060500W2N | OPEN FLEX 2 PN6 NBR-INOX W2 500.0-524.0 |  | 081008 | STRAUB REP/OPEN FLEX | 851.6 | UN
OF2060500W5E | OPEN FLEX 2 PN6 EPDM-INOX W5 500.0-524.0 |  | 081008 | STRAUB REP/OPEN FLEX | 935.97 | UN
OF2060500W5F | OPEN FLEX 2 PN6 FKM-INOX W5 500.0-524.0 |  | 081008 | STRAUB REP/OPEN FLEX | 1658.37 | UN
OF2060500W5N | OPEN FLEX 2 PN6 NBR-INOX W5 500.0-524.0 |  | 081008 | STRAUB REP/OPEN FLEX | 935.97 | UN
OF2060525W1E | OPEN FLEX 2 PN6 EPDM-GALVA 525.0-549.0 |  | 081008 | STRAUB REP/OPEN FLEX | 1508.11 | UN
OF2060525W1F | OPEN FLEX 2 PN6 FKM-GALVA 525.0-549.0 |  | 081008 | STRAUB REP/OPEN FLEX | 2267.37 | UN
OF2060525W1N | OPEN FLEX 2 PN6 NBR-GALVA 525.0-549.0 |  | 081008 | STRAUB REP/OPEN FLEX | 1508.11 | UN
OF2060525W2E | OPEN FLEX 2 PN6 EPDM-INOX W2 525.0-549.0 |  | 081008 | STRAUB REP/OPEN FLEX | 946.5 | UN
OF2060525W2F | OPEN FLEX 2 PN6 FKM-INOX W2 525.0-549.0 |  | 081008 | STRAUB REP/OPEN FLEX | 1719 | UN
OF2060525W2N | OPEN FLEX 2 PN6 NBR-INOX W2 525.0-549.0 |  | 081008 | STRAUB REP/OPEN FLEX | 946.5 | UN
OF2060525W5E | OPEN FLEX 2 PN6 EPDM-INOX W5 525.0-549.0 |  | 081008 | STRAUB REP/OPEN FLEX | 1030.87 | UN
OF2060525W5F | OPEN FLEX 2 PN6 FKM-INOX W5 525.0-549.0 |  | 081008 | STRAUB REP/OPEN FLEX | 1803.37 | UN
OF2060525W5N | OPEN FLEX 2 PN6 NBR-INOX W5 525.0-549.0 |  | 081008 | STRAUB REP/OPEN FLEX | 1030.87 | UN
OF2060550W1E | OPEN FLEX 2 PN6 EPDM-GALVA 550.0-574.0 |  | 081008 | STRAUB REP/OPEN FLEX | 1550.26 | UN
OF2060550W1F | OPEN FLEX 2 PN6 FKM-GALVA 550.0-574.0 |  | 081008 | STRAUB REP/OPEN FLEX | 2354.39 | UN
OF2060550W1N | OPEN FLEX 2 PN6 NBR-GALVA 550.0-574.0 |  | 081008 | STRAUB REP/OPEN FLEX | 1550.26 | UN
OF2060550W2E | OPEN FLEX 2 PN6 EPDM-INOX W2 550.0-574.0 |  | 081008 | STRAUB REP/OPEN FLEX | 970.26 | UN
OF2060550W2F | OPEN FLEX 2 PN6 FKM-INOX W2 550.0-574.0 |  | 081008 | STRAUB REP/OPEN FLEX | 1779.61 | UN
OF2060550W2N | OPEN FLEX 2 PN6 NBR-INOX W2 550.0-574.0 |  | 081008 | STRAUB REP/OPEN FLEX | 970.26 | UN
OF2060550W5E | OPEN FLEX 2 PN6 EPDM-INOX W5 550.0-574.0 |  | 081008 | STRAUB REP/OPEN FLEX | 1054.61 | UN
OF2060550W5F | OPEN FLEX 2 PN6 FKM-INOX W5 550.0-574.0 |  | 081008 | STRAUB REP/OPEN FLEX | 1863.98 | UN
OF2060550W5N | OPEN FLEX 2 PN6 NBR-INOX W5 550.0-574.0 |  | 081008 | STRAUB REP/OPEN FLEX | 1054.61 | UN
OF2060575W1E | OPEN FLEX 2 PN6 EPDM-GALVA 575.0-599.0 |  | 081008 | STRAUB REP/OPEN FLEX | 1581.92 | UN
OF2060575W1F | OPEN FLEX 2 PN6 FKM-GALVA 575.0-599.0 |  | 081008 | STRAUB REP/OPEN FLEX | 2425.56 | UN
OF2060575W1N | OPEN FLEX 2 PN6 NBR-GALVA 575.0-599.0 |  | 081008 | STRAUB REP/OPEN FLEX | 1581.92 | UN
OF2060575W2E | OPEN FLEX 2 PN6 EPDM-INOX W2 575.0-599.0 |  | 081008 | STRAUB REP/OPEN FLEX | 993.97 | UN
OF2060575W2F | OPEN FLEX 2 PN6 FKM-INOX W2 575.0-599.0 |  | 081008 | STRAUB REP/OPEN FLEX | 1837.63 | UN
OF2060575W2N | OPEN FLEX 2 PN6 NBR-INOX W2 575.0-599.0 |  | 081008 | STRAUB REP/OPEN FLEX | 993.97 | UN
OF2060575W5E | OPEN FLEX 2 PN6 EPDM-INOX W5 575.0-599.0 |  | 081008 | STRAUB REP/OPEN FLEX | 1078.37 | UN
OF2060575W5F | OPEN FLEX 2 PN6 FKM-INOX W5 575.0-599.0 |  | 081008 | STRAUB REP/OPEN FLEX | 1922.02 | UN
OF2060575W5N | OPEN FLEX 2 PN6 NBR-INOX W5 575.0-599.0 |  | 081008 | STRAUB REP/OPEN FLEX | 1078.37 | UN
OF2060600W1E | OPEN FLEX 2 PN6 EPDM-GALVA 600.0-624.0 |  | 081008 | STRAUB REP/OPEN FLEX | 1676.84 | UN
OF2060600W1F | OPEN FLEX 2 PN6 FKM-GALVA 600.0-624.0 |  | 081008 | STRAUB REP/OPEN FLEX | 2517.87 | UN
OF2060600W1N | OPEN FLEX 2 PN6 NBR-GALVA 600.0-624.0 |  | 081008 | STRAUB REP/OPEN FLEX | 1676.84 | UN
OF2060600W2E | OPEN FLEX 2 PN6 EPDM-INOX W2 600.0-624.0 |  | 081008 | STRAUB REP/OPEN FLEX | 1331.4 | UN
OF2060600W2F | OPEN FLEX 2 PN6 FKM-INOX W2 600.0-624.0 |  | 081008 | STRAUB REP/OPEN FLEX | 2172.48 | UN
OF2060600W2N | OPEN FLEX 2 PN6 NBR-INOX W2 600.0-624.0 |  | 081008 | STRAUB REP/OPEN FLEX | 1331.4 | UN
OF2060600W5E | OPEN FLEX 2 PN6 EPDM-INOX W5 600.0-624.0 |  | 081008 | STRAUB REP/OPEN FLEX | 1421.03 | UN
OF2060600W5F | OPEN FLEX 2 PN6 FKM-INOX W5 600.0-624.0 |  | 081008 | STRAUB REP/OPEN FLEX | 2262.09 | UN
OF2060600W5N | OPEN FLEX 2 PN6 NBR-INOX W5 600.0-624.0 |  | 081008 | STRAUB REP/OPEN FLEX | 1421.03 | UN
OF2060625W1E | OPEN FLEX 2 PN6 EPDM-GALVA 625.0-649.0 |  | 081008 | STRAUB REP/OPEN FLEX | 1708.45 | UN
OF2060625W1F | OPEN FLEX 2 PN6 FKM-GALVA 625.0-649.0 |  | 081008 | STRAUB REP/OPEN FLEX | 2599.61 | UN
OF2060625W1N | OPEN FLEX 2 PN6 NBR-GALVA 625.0-649.0 |  | 081008 | STRAUB REP/OPEN FLEX | 1708.45 | UN
OF2060625W2E | OPEN FLEX 2 PN6 EPDM-INOX W2 625.0-649.0 |  | 081008 | STRAUB REP/OPEN FLEX | 1368.34 | UN
OF2060625W2F | OPEN FLEX 2 PN6 FKM-INOX W2 625.0-649.0 |  | 081008 | STRAUB REP/OPEN FLEX | 2259.5 | UN
OF2060625W2N | OPEN FLEX 2 PN6 NBR-INOX W2 625.0-649.0 |  | 081008 | STRAUB REP/OPEN FLEX | 1368.34 | UN
OF2060625W5E | OPEN FLEX 2 PN6 EPDM-INOX W5 625.0-649.0 |  | 081008 | STRAUB REP/OPEN FLEX | 1457.98 | UN
OF2060625W5F | OPEN FLEX 2 PN6 FKM-INOX W5 625.0-649.0 |  | 081008 | STRAUB REP/OPEN FLEX | 2349.11 | UN
OF2060625W5N | OPEN FLEX 2 PN6 NBR-INOX W5 625.0-649.0 |  | 081008 | STRAUB REP/OPEN FLEX | 1457.98 | UN
OF2060650W1E | OPEN FLEX 2 PN6 EPDM-GALVA 650.0-674.0 |  | 081008 | STRAUB REP/OPEN FLEX | 1745.32 | UN
OF2060650W1F | OPEN FLEX 2 PN6 FKM-GALVA 650.0-674.0 |  | 081008 | STRAUB REP/OPEN FLEX | 2676.03 | UN
OF2060650W1N | OPEN FLEX 2 PN6 NBR-GALVA 650.0-674.0 |  | 081008 | STRAUB REP/OPEN FLEX | 1745.32 | UN
OF2060650W2E | OPEN FLEX 2 PN6 EPDM-INOX W2 650.0-674.0 |  | 081008 | STRAUB REP/OPEN FLEX | 1399.98 | UN
OF2060650W2F | OPEN FLEX 2 PN6 FKM-INOX W2 650.0-674.0 |  | 081008 | STRAUB REP/OPEN FLEX | 2330.66 | UN
OF2060650W2N | OPEN FLEX 2 PN6 NBR-INOX W2 650.0-674.0 |  | 081008 | STRAUB REP/OPEN FLEX | 1399.98 | UN
OF2060650W5E | OPEN FLEX 2 PN6 EPDM-INOX W5 650.0-674.0 |  | 081008 | STRAUB REP/OPEN FLEX | 1489.63 | UN
OF2060650W5F | OPEN FLEX 2 PN6 FKM-INOX W5 650.0-674.0 |  | 081008 | STRAUB REP/OPEN FLEX | 2420.29 | UN
OF2060650W5N | OPEN FLEX 2 PN6 NBR-INOX W5 650.0-674.0 |  | 081008 | STRAUB REP/OPEN FLEX | 1489.63 | UN
OF2060675W1E | OPEN FLEX 2 PN6 EPDM-GALVA 675.0-699.0 |  | 081008 | STRAUB REP/OPEN FLEX | 1779.61 | UN
OF2060675W1F | OPEN FLEX 2 PN6 FKM-GALVA 675.0-699.0 |  | 081008 | STRAUB REP/OPEN FLEX | 2741.99 | UN
OF2060675W1N | OPEN FLEX 2 PN6 NBR-GALVA 675.0-699.0 |  | 081008 | STRAUB REP/OPEN FLEX | 1779.61 | UN
OF2060675W2E | OPEN FLEX 2 PN6 EPDM-INOX W2 675.0-699.0 |  | 081008 | STRAUB REP/OPEN FLEX | 1442.19 | UN
OF2060675W2F | OPEN FLEX 2 PN6 FKM-INOX W2 675.0-699.0 |  | 081008 | STRAUB REP/OPEN FLEX | 2407.11 | UN
OF2060675W2N | OPEN FLEX 2 PN6 NBR-INOX W2 675.0-699.0 |  | 081008 | STRAUB REP/OPEN FLEX | 1442.19 | UN
OF2060675W5E | OPEN FLEX 2 PN6 EPDM-INOX W5 675.0-699.0 |  | 081008 | STRAUB REP/OPEN FLEX | 1531.82 | UN
OF2060675W5F | OPEN FLEX 2 PN6 FKM-INOX W5 675.0-699.0 |  | 081008 | STRAUB REP/OPEN FLEX | 2496.74 | UN
OF2060675W5N | OPEN FLEX 2 PN6 NBR-INOX W5 675.0-699.0 |  | 081008 | STRAUB REP/OPEN FLEX | 1531.82 | UN
OF2060700W1E | OPEN FLEX 2 PN6 EPDM-GALVA 700.0-724.0 |  | 081008 | STRAUB REP/OPEN FLEX | 1816.55 | UN
OF2060700W1F | OPEN FLEX 2 PN6 FKM-GALVA 700.0-724.0 |  | 081008 | STRAUB REP/OPEN FLEX | 2818.4 | UN
OF2060700W1N | OPEN FLEX 2 PN6 NBR-GALVA 700.0-724.0 |  | 081008 | STRAUB REP/OPEN FLEX | 1816.55 | UN
OF2060700W2E | OPEN FLEX 2 PN6 EPDM-INOX W2 700.0-724.0 |  | 081008 | STRAUB REP/OPEN FLEX | 1471.14 | UN
OF2060700W2F | OPEN FLEX 2 PN6 FKM-INOX W2 700.0-724.0 |  | 081008 | STRAUB REP/OPEN FLEX | 2473.05 | UN
OF2060700W2N | OPEN FLEX 2 PN6 NBR-INOX W2 700.0-724.0 |  | 081008 | STRAUB REP/OPEN FLEX | 1471.14 | UN
OF2060700W5E | OPEN FLEX 2 PN6 EPDM-INOX W5 700.0-724.0 |  | 081008 | STRAUB REP/OPEN FLEX | 1560.79 | UN
OF2060700W5F | OPEN FLEX 2 PN6 FKM-INOX W5 700.0-724.0 |  | 081008 | STRAUB REP/OPEN FLEX | 2562.71 | UN
OF2060700W5N | OPEN FLEX 2 PN6 NBR-INOX W5 700.0-724.0 |  | 081008 | STRAUB REP/OPEN FLEX | 1560.79 | UN
OF2060725W1E | OPEN FLEX 2 PN6 EPDM-GALVA 725.0-749.0 |  | 081008 | STRAUB REP/OPEN FLEX | 1850.84 | UN
OF2060725W1F | OPEN FLEX 2 PN6 FKM-GALVA 725.0-749.0 |  | 081008 | STRAUB REP/OPEN FLEX | 2889.58 | UN
OF2060725W1N | OPEN FLEX 2 PN6 NBR-GALVA 725.0-749.0 |  | 081008 | STRAUB REP/OPEN FLEX | 1850.84 | UN
OF2060725W2E | OPEN FLEX 2 PN6 EPDM-INOX W2 725.0-749.0 |  | 081008 | STRAUB REP/OPEN FLEX | 1513.35 | UN
OF2060725W2F | OPEN FLEX 2 PN6 FKM-INOX W2 725.0-749.0 |  | 081008 | STRAUB REP/OPEN FLEX | 2549.48 | UN
OF2060725W2N | OPEN FLEX 2 PN6 NBR-INOX W2 725.0-749.0 |  | 081008 | STRAUB REP/OPEN FLEX | 1513.35 | UN
OF2060725W5E | OPEN FLEX 2 PN6 EPDM-INOX W5 725.0-749.0 |  | 081008 | STRAUB REP/OPEN FLEX | 1603 | UN
OF2060725W5F | OPEN FLEX 2 PN6 FKM-INOX W5 725.0-749.0 |  | 081008 | STRAUB REP/OPEN FLEX | 2639.14 | UN
OF2060725W5N | OPEN FLEX 2 PN6 NBR-INOX W5 725.0-749.0 |  | 081008 | STRAUB REP/OPEN FLEX | 1603 | UN
OF2060750W1E | OPEN FLEX 2 PN6 EPDM-GALVA 750.0-799.0 |  | 081008 | STRAUB REP/OPEN FLEX | 1879.82 | UN
OF2060750W1F | OPEN FLEX 2 PN6 FKM-GALVA 750.0-799.0 |  | 081008 | STRAUB REP/OPEN FLEX | 2931.79 | UN
OF2060750W1N | OPEN FLEX 2 PN6 NBR-GALVA 750.0-799.0 |  | 081008 | STRAUB REP/OPEN FLEX | 1879.82 | UN
OF2060750W2E | OPEN FLEX 2 PN6 EPDM-INOX W2 750.0-799.0 |  | 081008 | STRAUB REP/OPEN FLEX | 1790.16 | UN
OF2060750W2F | OPEN FLEX 2 PN6 FKM-INOX W2 750.0-799.0 |  | 081008 | STRAUB REP/OPEN FLEX | 2712.98 | UN
OF2060750W2N | OPEN FLEX 2 PN6 NBR-INOX W2 750.0-799.0 |  | 081008 | STRAUB REP/OPEN FLEX | 1790.16 | UN
OF2060750W5E | OPEN FLEX 2 PN6 EPDM-INOX W5 750.0-799.0 |  | 081008 | STRAUB REP/OPEN FLEX | 1879.82 | UN
OF2060750W5F | OPEN FLEX 2 PN6 FKM-INOX W5 750.0-799.0 |  | 081008 | STRAUB REP/OPEN FLEX | 2802.61 | UN
OF2060750W5N | OPEN FLEX 2 PN6 NBR-INOX W5 750.0-799.0 |  | 081008 | STRAUB REP/OPEN FLEX | 1879.82 | UN
OF2060800W1E | OPEN FLEX 2 PN6 EPDM-GALVA 800.0-849.0 |  | 081008 | STRAUB REP/OPEN FLEX | 1956.27 | UN
OF2060800W1F | OPEN FLEX 2 PN6 FKM-GALVA 800.0-849.0 |  | 081008 | STRAUB REP/OPEN FLEX | 3018.8 | UN
OF2060800W1N | OPEN FLEX 2 PN6 NBR-GALVA 800.0-849.0 |  | 081008 | STRAUB REP/OPEN FLEX | 1956.27 | UN
OF2060800W2E | OPEN FLEX 2 PN6 EPDM-INOX W2 800.0-849.0 |  | 081008 | STRAUB REP/OPEN FLEX | 1853.42 | UN
OF2060800W2F | OPEN FLEX 2 PN6 FKM-INOX W2 800.0-849.0 |  | 081008 | STRAUB REP/OPEN FLEX | 2857.95 | UN
OF2060800W2N | OPEN FLEX 2 PN6 NBR-INOX W2 800.0-849.0 |  | 081008 | STRAUB REP/OPEN FLEX | 1853.42 | UN
OF2060800W5E | OPEN FLEX 2 PN6 EPDM-INOX W5 800.0-849.0 |  | 081008 | STRAUB REP/OPEN FLEX | 1943.08 | UN
OF2060800W5F | OPEN FLEX 2 PN6 FKM-INOX W5 800.0-849.0 |  | 081008 | STRAUB REP/OPEN FLEX | 2947.61 | UN
OF2060800W5N | OPEN FLEX 2 PN6 NBR-INOX W5 800.0-849.0 |  | 081008 | STRAUB REP/OPEN FLEX | 1943.08 | UN
OF2060850W1E | OPEN FLEX 2 PN6 EPDM-GALVA 850.0-899.0 |  | 081008 | STRAUB REP/OPEN FLEX | 2024.85 | UN
OF2060850W1F | OPEN FLEX 2 PN6 FKM-GALVA 850.0-899.0 |  | 081008 | STRAUB REP/OPEN FLEX | 3103.14 | UN
OF2060850W1N | OPEN FLEX 2 PN6 NBR-GALVA 850.0-899.0 |  | 081008 | STRAUB REP/OPEN FLEX | 2024.85 | UN
OF2060850W2E | OPEN FLEX 2 PN6 EPDM-INOX W2 850.0-899.0 |  | 081008 | STRAUB REP/OPEN FLEX | 1919.34 | UN
OF2060850W2F | OPEN FLEX 2 PN6 FKM-INOX W2 850.0-899.0 |  | 081008 | STRAUB REP/OPEN FLEX | 2997.71 | UN
OF2060850W2N | OPEN FLEX 2 PN6 NBR-INOX W2 850.0-899.0 |  | 081008 | STRAUB REP/OPEN FLEX | 1919.34 | UN
OF2060850W5E | OPEN FLEX 2 PN6 EPDM-INOX W5 850.0-899.0 |  | 081008 | STRAUB REP/OPEN FLEX | 2009 | UN
OF2060850W5F | OPEN FLEX 2 PN6 FKM-INOX W5 850.0-899.0 |  | 081008 | STRAUB REP/OPEN FLEX | 3087.32 | UN
OF2060850W5N | OPEN FLEX 2 PN6 NBR-INOX W5 850.0-899.0 |  | 081008 | STRAUB REP/OPEN FLEX | 2009 | UN
OF2060900W1E | OPEN FLEX 2 PN6 EPDM-GALVA 900.0-949.0 |  | 081008 | STRAUB REP/OPEN FLEX | 2093.35 | UN
OF2060900W1F | OPEN FLEX 2 PN6 FKM-GALVA 900.0-949.0 |  | 081008 | STRAUB REP/OPEN FLEX | 3245.55 | UN
OF2060900W1N | OPEN FLEX 2 PN6 NBR-GALVA 900.0-949.0 |  | 081008 | STRAUB REP/OPEN FLEX | 2093.35 | UN
OF2060900W2E | OPEN FLEX 2 PN6 EPDM-INOX W2 900.0-949.0 |  | 081008 | STRAUB REP/OPEN FLEX | 1990.58 | UN
OF2060900W2F | OPEN FLEX 2 PN6 FKM-INOX W2 900.0-949.0 |  | 081008 | STRAUB REP/OPEN FLEX | 3142.66 | UN
OF2060900W2N | OPEN FLEX 2 PN6 NBR-INOX W2 900.0-949.0 |  | 081008 | STRAUB REP/OPEN FLEX | 1990.58 | UN
OF2060900W5E | OPEN FLEX 2 PN6 EPDM-INOX W5 900.0-949.0 |  | 081008 | STRAUB REP/OPEN FLEX | 2080.19 | UN
OF2060900W5F | OPEN FLEX 2 PN6 FKM-INOX W5 900.0-949.0 |  | 081008 | STRAUB REP/OPEN FLEX | 3232.33 | UN
OF2060900W5N | OPEN FLEX 2 PN6 NBR-INOX W5 900.0-949.0 |  | 081008 | STRAUB REP/OPEN FLEX | 2080.19 | UN
OF2060950W1E | OPEN FLEX 2 PN6 EPDM-GALVA 950.0-999.0 |  | 081008 | STRAUB REP/OPEN FLEX | 2164.56 | UN
OF2060950W1F | OPEN FLEX 2 PN6 FKM-GALVA 950.0-999.0 |  | 081008 | STRAUB REP/OPEN FLEX | 3395.82 | UN
OF2060950W1N | OPEN FLEX 2 PN6 NBR-GALVA 950.0-999.0 |  | 081008 | STRAUB REP/OPEN FLEX | 2164.56 | UN
OF2060950W2E | OPEN FLEX 2 PN6 EPDM-INOX W2 950.0-999.0 |  | 081008 | STRAUB REP/OPEN FLEX | 2056.48 | UN
OF2060950W2F | OPEN FLEX 2 PN6 FKM-INOX W2 950.0-999.0 |  | 081008 | STRAUB REP/OPEN FLEX | 3285.08 | UN
OF2060950W2N | OPEN FLEX 2 PN6 NBR-INOX W2 950.0-999.0 |  | 081008 | STRAUB REP/OPEN FLEX | 2056.48 | UN
OF2060950W5E | OPEN FLEX 2 PN6 EPDM-INOX W5 950.0-999.0 |  | 081008 | STRAUB REP/OPEN FLEX | 2146.11 | UN
OF2060950W5F | OPEN FLEX 2 PN6 FKM-INOX W5 950.0-999.0 |  | 081008 | STRAUB REP/OPEN FLEX | 3374.73 | UN
OF2060950W5N | OPEN FLEX 2 PN6 NBR-INOX W5 950.0-999.0 |  | 081008 | STRAUB REP/OPEN FLEX | 2146.11 | UN
OF2061000W1E | OPEN FLEX 2 PN6 EPDM-GALVA 1000.0-1049.0 |  | 081008 | STRAUB REP/OPEN FLEX | 2233.11 | UN
OF2061000W1F | OPEN FLEX 2 PN6 FKM-GALVA 1000.0-1049.0 |  | 081008 | STRAUB REP/OPEN FLEX | 3535.54 | UN
OF2061000W1N | OPEN FLEX 2 PN6 NBR-GALVA 1000.0-1049.0 |  | 081008 | STRAUB REP/OPEN FLEX | 2233.11 | UN
OF2061000W2E | OPENFLEX 2 PN6 EPDM-INX W2 1000.0-1049.0 |  | 081008 | STRAUB REP/OPEN FLEX | 2122.35 | UN
OF2061000W2F | OPEN FLEX 2 PN6 FKM-INX W2 1000.0-1049.0 |  | 081008 | STRAUB REP/OPEN FLEX | 3427.45 | UN
OF2061000W2N | OPEN FLEX 2 PN6 NBR-INX W2 1000.0-1049.0 |  | 081008 | STRAUB REP/OPEN FLEX | 2122.35 | UN
OF2061000W5E | OPENFLEX 2 PN6 EPDM-INX W5 1000.0-1049.0 |  | 081008 | STRAUB REP/OPEN FLEX | 2212.01 | UN
OF2061000W5F | OPEN FLEX 2 PN6 FKM-INX W5 1000.0-1049.0 |  | 081008 | STRAUB REP/OPEN FLEX | 3517.06 | UN
OF2061000W5N | OPEN FLEX 2 PN6 NBR-INX W5 1000.0-1049.0 |  | 081008 | STRAUB REP/OPEN FLEX | 2212.01 | UN
OF2061050W1E | OPEN FLEX 2 PN6 EPDM-GALVA 1050.0-1099.0 |  | 081008 | STRAUB REP/OPEN FLEX | 2312.22 | UN
OF2061050W1F | OPEN FLEX 2 PN6 FKM-GALVA 1050.0-1099.0 |  | 081008 | STRAUB REP/OPEN FLEX | 3675.27 | UN
OF2061050W1N | OPEN FLEX 2 PN6 NBR-GALVA 1050.0-1099.0 |  | 081008 | STRAUB REP/OPEN FLEX | 2312.22 | UN
OF2061050W2E | OPENFLEX 2 PN6 EPDM-INX W2 1050.0-1099.0 |  | 081008 | STRAUB REP/OPEN FLEX | 2212.01 | UN
OF2061050W2F | OPEN FLEX 2 PN6 FKM-INX W2 1050.0-1099.0 |  | 081008 | STRAUB REP/OPEN FLEX | 3577.72 | UN
OF2061050W2N | OPEN FLEX 2 PN6 NBR-INX W2 1050.0-1099.0 |  | 081008 | STRAUB REP/OPEN FLEX | 2212.01 | UN
OF2061050W5E | OPENFLEX 2 PN6 EPDM-INX W5 1050.0-1099.0 |  | 081008 | STRAUB REP/OPEN FLEX | 2301.66 | UN
OF2061050W5F | OPEN FLEX 2 PN6 FKM-INX W5 1050.0-1099.0 |  | 081008 | STRAUB REP/OPEN FLEX | 3667.35 | UN
OF2061050W5N | OPEN FLEX 2 PN6 NBR-INX W5 1050.0-1099.0 |  | 081008 | STRAUB REP/OPEN FLEX | 2301.66 | UN
OF2061100W1E | OPEN FLEX 2 PN6 EPDM-GALVA 1100.0-1149.0 |  | 081008 | STRAUB REP/OPEN FLEX | 2372.82 | UN
OF2061100W1F | OPEN FLEX 2 PN6 FKM-GALVA 1100.0-1149.0 |  | 081008 | STRAUB REP/OPEN FLEX | 3791.27 | UN
OF2061100W1N | OPEN FLEX 2 PN6 NBR-GALVA 1100.0-1149.0 |  | 081008 | STRAUB REP/OPEN FLEX | 2372.82 | UN
OF2061100W2E | OPENFLEX 2 PN6 EPDM-INX W2 1100.0-1149.0 |  | 081008 | STRAUB REP/OPEN FLEX | 2312.22 | UN
OF2061100W2F | OPEN FLEX 2 PN6 FKM-INX W2 1100.0-1149.0 |  | 081008 | STRAUB REP/OPEN FLEX | 3728 | UN
OF2061100W2N | OPEN FLEX 2 PN6 NBR-INX W2 1100.0-1149.0 |  | 081008 | STRAUB REP/OPEN FLEX | 2312.22 | UN
OF2061100W5E | OPENFLEX 2 PN6 EPDM-INX W5 1100.0-1149.0 |  | 081008 | STRAUB REP/OPEN FLEX | 2401.83 | UN
OF2061100W5F | OPEN FLEX 2 PN6 FKM-INX W5 1100.0-1149.0 |  | 081008 | STRAUB REP/OPEN FLEX | 3817.66 | UN
OF2061100W5N | OPEN FLEX 2 PN6 NBR-INX W5 1100.0-1149.0 |  | 081008 | STRAUB REP/OPEN FLEX | 2401.83 | UN
OF2061150W1E | OPEN FLEX 2 PN6 EPDM-GALVA 1150.0-1199.0 |  | 081008 | STRAUB REP/OPEN FLEX | 2444.03 | UN
OF2061150W1F | OPEN FLEX 2 PN6 FKM-GALVA 1150.0-1199.0 |  | 081008 | STRAUB REP/OPEN FLEX | 3920.46 | UN
OF2061150W1N | OPEN FLEX 2 PN6 NBR-GALVA 1150.0-1199.0 |  | 081008 | STRAUB REP/OPEN FLEX | 2444.03 | UN
OF2061150W2E | OPENFLEX 2 PN6 EPDM-INX W2 1150.0-1199.0 |  | 081008 | STRAUB REP/OPEN FLEX | 2404.47 | UN
OF2061150W2F | OPEN FLEX 2 PN6 FKM-INX W2 1150.0-1199.0 |  | 081008 | STRAUB REP/OPEN FLEX | 3880.91 | UN
OF2061150W2N | OPEN FLEX 2 PN6 NBR-INX W2 1150.0-1199.0 |  | 081008 | STRAUB REP/OPEN FLEX | 2404.47 | UN
OF2061150W5E | OPENFLEX 2 PN6 EPDM-INX W5 1150.0-1199.0 |  | 081008 | STRAUB REP/OPEN FLEX | 2494.13 | UN
OF2061150W5F | OPEN FLEX 2 PN6 FKM-INX W5 1150.0-1199.0 |  | 081008 | STRAUB REP/OPEN FLEX | 3970.56 | UN
OF2061150W5N | OPEN FLEX 2 PN6 NBR-INX W5 1150.0-1199.0 |  | 081008 | STRAUB REP/OPEN FLEX | 2494.13 | UN
OF2061200W1E | OPEN FLEX 2 PN6 EPDM-GALVA 1200.0-1249.0 |  | 081008 | STRAUB REP/OPEN FLEX | 2515.22 | UN
OF2061200W1F | OPEN FLEX 2 PN6 FKM-GALVA 1200.0-1249.0 |  | 081008 | STRAUB REP/OPEN FLEX | 4052.32 | UN
OF2061200W1N | OPEN FLEX 2 PN6 NBR-GALVA 1200.0-1249.0 |  | 081008 | STRAUB REP/OPEN FLEX | 2515.22 | UN
OF2061200W5E | OPENFLEX 2 PN6 EPDM-INX W5 1200.0-1249.0 |  | 081008 | STRAUB REP/OPEN FLEX | 3457.16 | UN
OF2061200W5F | OPEN FLEX 2 PN6 FKM-INX W5 1200.0-1249.0 |  | 081008 | STRAUB REP/OPEN FLEX | 6304.72 | UN
OF2061200W5N | OPEN FLEX 2 PN6 NBR-INX W5 1200.0-1249.0 |  | 081008 | STRAUB REP/OPEN FLEX | 3457.16 | UN
OF2061250W1E | OPEN FLEX 2 PN6 EPDM-GALVA 1250.0-1299.0 |  | 081008 | STRAUB REP/OPEN FLEX | 2586.4 | UN
OF2061250W1F | OPEN FLEX 2 PN6 FKM-GALVA 1250.0-1299.0 |  | 081008 | STRAUB REP/OPEN FLEX | 4181.5 | UN
OF2061250W1N | OPEN FLEX 2 PN6 NBR-GALVA 1250.0-1299.0 |  | 081008 | STRAUB REP/OPEN FLEX | 2586.4 | UN
OF2061250W5E | OPENFLEX 2 PN6 EPDM-INX W5 1250.0-1299.0 |  | 081008 | STRAUB REP/OPEN FLEX | 3540.82 | UN
OF2061250W5F | OPEN FLEX 2 PN6 FKM-INX W5 1250.0-1299.0 |  | 081008 | STRAUB REP/OPEN FLEX | 6490.01 | UN
OF2061250W5N | OPEN FLEX 2 PN6 NBR-INX W5 1250.0-1299.0 |  | 081008 | STRAUB REP/OPEN FLEX | 3540.82 | UN
OF2061300W1E | OPEN FLEX 2 PN6 EPDM-GALVA 1300.0-1349.0 |  | 081008 | STRAUB REP/OPEN FLEX | 2654.95 | UN
OF2061300W1F | OPEN FLEX 2 PN6 FKM-GALVA 1300.0-1349.0 |  | 081008 | STRAUB REP/OPEN FLEX | 4313.3 | UN
OF2061300W1N | OPEN FLEX 2 PN6 NBR-GALVA 1300.0-1349.0 |  | 081008 | STRAUB REP/OPEN FLEX | 2654.95 | UN
OF2061300W5E | OPENFLEX 2 PN6 EPDM-INX W5 1300.0-1349.0 |  | 081008 | STRAUB REP/OPEN FLEX | 3624.46 | UN
OF2061300W5F | OPEN FLEX 2 PN6 FKM-INX W5 1300.0-1349.0 |  | 081008 | STRAUB REP/OPEN FLEX | 6675.27 | UN
OF2061300W5N | OPEN FLEX 2 PN6 NBR-INX W5 1300.0-1349.0 |  | 081008 | STRAUB REP/OPEN FLEX | 3624.46 | UN
OF2061350W1E | OPEN FLEX 2 PN6 EPDM-GALVA 1350.0-1399.0 |  | 081008 | STRAUB REP/OPEN FLEX | 2726.11 | UN
OF2061350W1F | OPEN FLEX 2 PN6 FKM-GALVA 1350.0-1399.0 |  | 081008 | STRAUB REP/OPEN FLEX | 4442.48 | UN
OF2061350W1N | OPEN FLEX 2 PN6 NBR-GALVA 1350.0-1399.0 |  | 081008 | STRAUB REP/OPEN FLEX | 2726.11 | UN
OF2061350W5E | OPENFLEX 2 PN6 EPDM-INX W5 1350.0-1399.0 |  | 081008 | STRAUB REP/OPEN FLEX | 3711.11 | UN
OF2061350W5F | OPEN FLEX 2 PN6 FKM-INX W5 1350.0-1399.0 |  | 081008 | STRAUB REP/OPEN FLEX | 6863.51 | UN
OF2061350W5N | OPEN FLEX 2 PN6 NBR-INX W5 1350.0-1399.0 |  | 081008 | STRAUB REP/OPEN FLEX | 3711.11 | UN
OF2061400W1E | OPEN FLEX 2 PN6 EPDM-GALVA 1400.0-1449.0 |  | 081008 | STRAUB REP/OPEN FLEX | 2797.35 | UN
OF2061400W1F | OPEN FLEX 2 PN6 FKM-GALVA 1400.0-1449.0 |  | 081008 | STRAUB REP/OPEN FLEX | 4576.95 | UN
OF2061400W1N | OPEN FLEX 2 PN6 NBR-GALVA 1400.0-1449.0 |  | 081008 | STRAUB REP/OPEN FLEX | 2797.35 | UN
OF2061400W5E | OPENFLEX 2 PN6 EPDM-INX W5 1400.0-1449.0 |  | 081008 | STRAUB REP/OPEN FLEX | 3800.77 | UN
OF2061400W5F | OPEN FLEX 2 PN6 FKM-INX W5 1400.0-1449.0 |  | 081008 | STRAUB REP/OPEN FLEX | 7051.75 | UN
OF2061400W5N | OPEN FLEX 2 PN6 NBR-INX W5 1400.0-1449.0 |  | 081008 | STRAUB REP/OPEN FLEX | 3800.77 | UN
OF2061450W1E | OPEN FLEX 2 PN6 EPDM-GALVA 1450.0-1499.0 |  | 081008 | STRAUB REP/OPEN FLEX | 2868.53 | UN
OF2061450W1F | OPEN FLEX 2 PN6 FKM-GALVA 1450.0-1499.0 |  | 081008 | STRAUB REP/OPEN FLEX | 4706.16 | UN
OF2061450W1N | OPEN FLEX 2 PN6 NBR-GALVA 1450.0-1499.0 |  | 081008 | STRAUB REP/OPEN FLEX | 2868.53 | UN
OF2061450W5E | OPENFLEX 2 PN6 EPDM-INX W5 1450.0-1499.0 |  | 081008 | STRAUB REP/OPEN FLEX | 3893.38 | UN
OF2061450W5F | OPEN FLEX 2 PN6 FKM-INX W5 1450.0-1499.0 |  | 081008 | STRAUB REP/OPEN FLEX | 7242.98 | UN
OF2061450W5N | OPEN FLEX 2 PN6 NBR-INX W5 1450.0-1499.0 |  | 081008 | STRAUB REP/OPEN FLEX | 3893.38 | UN
OF2061500W1E | OPEN FLEX 2 PN6 EPDM-GALVA 1500.0-1549.0 |  | 081008 | STRAUB REP/OPEN FLEX | 2937.06 | UN
OF2061500W1F | OPEN FLEX 2 PN6 FKM-GALVA 1500.0-1549.0 |  | 081008 | STRAUB REP/OPEN FLEX | 4835.35 | UN
OF2061500W1N | OPEN FLEX 2 PN6 NBR-GALVA 1500.0-1549.0 |  | 081008 | STRAUB REP/OPEN FLEX | 2937.06 | UN
OF2061500W5E | OPENFLEX 2 PN6 EPDM-INX W5 1500.0-1549.0 |  | 081008 | STRAUB REP/OPEN FLEX | 3986.03 | UN
OF2061500W5F | OPEN FLEX 2 PN6 FKM-INX W5 1500.0-1549.0 |  | 081008 | STRAUB REP/OPEN FLEX | 7440.19 | UN
OF2061500W5N | OPEN FLEX 2 PN6 NBR-INX W5 1500.0-1549.0 |  | 081008 | STRAUB REP/OPEN FLEX | 3986.03 | UN
OF2061550W1E | OPEN FLEX 2 PN6 EPDM-GALVA 1550.0-1600.0 |  | 081008 | STRAUB REP/OPEN FLEX | 3008.24 | UN
OF2061550W1F | OPEN FLEX 2 PN6 FKM-GALVA 1550.0-1600.0 |  | 081008 | STRAUB REP/OPEN FLEX | 4967.14 | UN
OF2061550W1N | OPEN FLEX 2 PN6 NBR-GALVA 1550.0-1600.0 |  | 081008 | STRAUB REP/OPEN FLEX | 3008.24 | UN
OF2061550W5E | OPENFLEX 2 PN6 EPDM-INX W5 1550.0-1600.0 |  | 081008 | STRAUB REP/OPEN FLEX | 4081.64 | UN
OF2061550W5F | OPEN FLEX 2 PN6 FKM-INX W5 1550.0-1600.0 |  | 081008 | STRAUB REP/OPEN FLEX | 7631.4 | UN
OF2061550W5N | OPEN FLEX 2 PN6 NBR-INX W5 1550.0-1600.0 |  | 081008 | STRAUB REP/OPEN FLEX | 4081.64 | UN
OF2061600W1E | OPEN FLEX 2 PN6 EPDM-GALVA 1600.0-1649.0 |  | 081008 | STRAUB REP/OPEN FLEX | 3079.42 | UN
OF2061600W1F | OPEN FLEX 2 PN6 FKM-GALVA 1600.0-1649.0 |  | 081008 | STRAUB REP/OPEN FLEX | 5096.33 | UN
OF2061600W1N | OPEN FLEX 2 PN6 NBR-GALVA 1600.0-1649.0 |  | 081008 | STRAUB REP/OPEN FLEX | 3079.42 | UN
OF2061600W5E | OPENFLEX 2 PN6 EPDM-INX W5 1600.0-1649.0 |  | 081008 | STRAUB REP/OPEN FLEX | 4180.24 | UN
OF2061600W5F | OPEN FLEX 2 PN6 FKM-INX W5 1600.0-1649.0 |  | 081008 | STRAUB REP/OPEN FLEX | 7831.62 | UN
OF2061600W5N | OPEN FLEX 2 PN6 NBR-INX W5 1600.0-1649.0 |  | 081008 | STRAUB REP/OPEN FLEX | 4180.24 | UN
OF2061650W1E | OPEN FLEX 2 PN6 EPDM-GALVA 1650.0-1699.0 |  | 081008 | STRAUB REP/OPEN FLEX | 3150.64 | UN
OF2061650W1F | OPEN FLEX 2 PN6 FKM-GALVA 1650.0-1699.0 |  | 081008 | STRAUB REP/OPEN FLEX | 5228.17 | UN
OF2061650W1N | OPEN FLEX 2 PN6 NBR-GALVA 1650.0-1699.0 |  | 081008 | STRAUB REP/OPEN FLEX | 3150.64 | UN
OF2061650W5E | OPENFLEX 2 PN6 EPDM-INX W5 1650.0-1699.0 |  | 081008 | STRAUB REP/OPEN FLEX | 4281.87 | UN
OF2061650W5F | OPEN FLEX 2 PN6 FKM-INX W5 1650.0-1699.0 |  | 081008 | STRAUB REP/OPEN FLEX | 8034.8 | UN
OF2061650W5N | OPEN FLEX 2 PN6 NBR-INX W5 1650.0-1699.0 |  | 081008 | STRAUB REP/OPEN FLEX | 4281.87 | UN
OF2061700W1E | OPEN FLEX 2 PN6 EPDM-GALVA 1700.0-1749.0 |  | 081008 | STRAUB REP/OPEN FLEX | 3221.8 | UN
OF2061700W1F | OPEN FLEX 2 PN6 FKM-GALVA 1700.0-1749.0 |  | 081008 | STRAUB REP/OPEN FLEX | 5357.37 | UN
OF2061700W1N | OPEN FLEX 2 PN6 NBR-GALVA 1700.0-1749.0 |  | 081008 | STRAUB REP/OPEN FLEX | 3221.8 | UN
OF2061700W5E | OPENFLEX 2 PN6 EPDM-INX W5 1700.0-1749.0 |  | 081008 | STRAUB REP/OPEN FLEX | 4637.43 | UN
OF2061700W5F | OPEN FLEX 2 PN6 FKM-INX W5 1700.0-1749.0 |  | 081008 | STRAUB REP/OPEN FLEX | 8491.96 | UN
OF2061700W5N | OPEN FLEX 2 PN6 NBR-INX W5 1700.0-1749.0 |  | 081008 | STRAUB REP/OPEN FLEX | 4637.43 | UN
OF2061750W1E | OPEN FLEX 2 PN6 EPDM-GALVA 1750.0-1799.0 |  | 081008 | STRAUB REP/OPEN FLEX | 3290.35 | UN
OF2061750W1F | OPEN FLEX 2 PN6 FKM-GALVA 1750.0-1799.0 |  | 081008 | STRAUB REP/OPEN FLEX | 5489.17 | UN
OF2061750W1N | OPEN FLEX 2 PN6 NBR-GALVA 1750.0-1799.0 |  | 081008 | STRAUB REP/OPEN FLEX | 3290.35 | UN
OF2061750W5E | OPENFLEX 2 PN6 EPDM-INX W5 1750.0-1799.0 |  | 081008 | STRAUB REP/OPEN FLEX | 4753.93 | UN
OF2061750W5F | OPEN FLEX 2 PN6 FKM-INX W5 1750.0-1799.0 |  | 081008 | STRAUB REP/OPEN FLEX | 8707.12 | UN
OF2061750W5N | OPEN FLEX 2 PN6 NBR-INX W5 1750.0-1799.0 |  | 081008 | STRAUB REP/OPEN FLEX | 4753.93 | UN
OF2061800W1E | OPEN FLEX 2 PN6 EPDM-GALVA 1800.0-1849.0 |  | 081008 | STRAUB REP/OPEN FLEX | 3361.53 | UN
OF2061800W1F | OPEN FLEX 2 PN6 FKM-GALVA 1800.0-1849.0 |  | 081008 | STRAUB REP/OPEN FLEX | 5618.37 | UN
OF2061800W1N | OPEN FLEX 2 PN6 NBR-GALVA 1800.0-1849.0 |  | 081008 | STRAUB REP/OPEN FLEX | 3361.53 | UN
OF2061800W5E | OPENFLEX 2 PN6 EPDM-INX W5 1800.0-1849.0 |  | 081008 | STRAUB REP/OPEN FLEX | 4870.48 | UN
OF2061800W5F | OPEN FLEX 2 PN6 FKM-INX W5 1800.0-1849.0 |  | 081008 | STRAUB REP/OPEN FLEX | 8925.25 | UN
OF2061800W5N | OPEN FLEX 2 PN6 NBR-INX W5 1800.0-1849.0 |  | 081008 | STRAUB REP/OPEN FLEX | 4870.48 | UN
OF2061850W1E | OPEN FLEX 2 PN6 EPDM-GALVA 1850.0-1899.0 |  | 081008 | STRAUB REP/OPEN FLEX | 3432.71 | UN
OF2061850W1F | OPEN FLEX 2 PN6 FKM-GALVA 1850.0-1899.0 |  | 081008 | STRAUB REP/OPEN FLEX | 5750.21 | UN
OF2061850W1N | OPEN FLEX 2 PN6 NBR-GALVA 1850.0-1899.0 |  | 081008 | STRAUB REP/OPEN FLEX | 3432.71 | UN
OF2061850W5E | OPENFLEX 2 PN6 EPDM-INX W5 1850.0-1899.0 |  | 081008 | STRAUB REP/OPEN FLEX | 4995.95 | UN
OF2061850W5F | OPEN FLEX 2 PN6 FKM-INX W5 1850.0-1899.0 |  | 081008 | STRAUB REP/OPEN FLEX | 9146.33 | UN
OF2061850W5N | OPEN FLEX 2 PN6 NBR-INX W5 1850.0-1899.0 |  | 081008 | STRAUB REP/OPEN FLEX | 4995.95 | UN
OF2061900W1E | OPEN FLEX 2 PN6 EPDM-GALVA 1900.0-1949.0 |  | 081008 | STRAUB REP/OPEN FLEX | 4476.77 | UN
OF2061900W1F | OPEN FLEX 2 PN6 FKM-GALVA 1900.0-1949.0 |  | 081008 | STRAUB REP/OPEN FLEX | 6854.86 | UN
OF2061900W1N | OPEN FLEX 2 PN6 NBR-GALVA 1900.0-1949.0 |  | 081008 | STRAUB REP/OPEN FLEX | 4476.77 | UN
OF2061900W5E | OPENFLEX 2 PN6 EPDM-INX W5 1900.0-1949.0 |  | 081008 | STRAUB REP/OPEN FLEX | 5118.48 | UN
OF2061900W5F | OPEN FLEX 2 PN6 FKM-INX W5 1900.0-1949.0 |  | 081008 | STRAUB REP/OPEN FLEX | 9373.45 | UN
OF2061900W5N | OPEN FLEX 2 PN6 NBR-INX W5 1900.0-1949.0 |  | 081008 | STRAUB REP/OPEN FLEX | 5118.48 | UN
OF2061950W1E | OPEN FLEX 2 PN6 EPDM-GALVA 1950.0-1999.0 |  | 081008 | STRAUB REP/OPEN FLEX | 4566.42 | UN
OF2061950W1F | OPEN FLEX 2 PN6 FKM-GALVA 1950.0-1999.0 |  | 081008 | STRAUB REP/OPEN FLEX | 7002.54 | UN
OF2061950W1N | OPEN FLEX 2 PN6 NBR-GALVA 1950.0-1999.0 |  | 081008 | STRAUB REP/OPEN FLEX | 4566.42 | UN
OF2061950W5E | OPENFLEX 2 PN6 EPDM-INX W5 1950.0-1999.0 |  | 081008 | STRAUB REP/OPEN FLEX | 5246.95 | UN
OF2061950W5F | OPEN FLEX 2 PN6 FKM-INX W5 1950.0-1999.0 |  | 081008 | STRAUB REP/OPEN FLEX | 9603.49 | UN
OF2061950W5N | OPEN FLEX 2 PN6 NBR-INX W5 1950.0-1999.0 |  | 081008 | STRAUB REP/OPEN FLEX | 5246.95 | UN
OF2062000W1E | OPEN FLEX 2 PN6 EPDM-GALVA 2000.0-2032.0 |  | 081008 | STRAUB REP/OPEN FLEX | 4656.05 | UN
OF2062000W1F | OPEN FLEX 2 PN6 FKM-GALVA 2000.0-2032.0 |  | 081008 | STRAUB REP/OPEN FLEX | 7152.8 | UN
OF2062000W1N | OPEN FLEX 2 PN6 NBR-GALVA 2000.0-2032.0 |  | 081008 | STRAUB REP/OPEN FLEX | 4656.05 | UN
OF2062000W5E | OPENFLEX 2 PN6 EPDM-INX W5 2000.0-2032.0 |  | 081008 | STRAUB REP/OPEN FLEX | 5378.45 | UN
OF2062000W5F | OPEN FLEX 2 PN6 FKM-INX W5 2000.0-2032.0 |  | 081008 | STRAUB REP/OPEN FLEX | 9833.6 | UN
OF2062000W5N | OPEN FLEX 2 PN6 NBR-INX W5 2000.0-2032.0 |  | 081008 | STRAUB REP/OPEN FLEX | 5378.45 | UN
OF2100172W2E | OPEN FLEX 2 PN10 EPDM-INX W2 172.0-199.0 |  | 081008 | STRAUB REP/OPEN FLEX | 611.66 | UN
OF2100172W2F | OPEN FLEX 2 PN10 FKM-SS W2 172.0-199.0 |  | 081008 | STRAUB REP/OPEN FLEX | 819.97 | UN
OF2100172W2N | OPEN FLEX 2 PN10 NBR-INOX W2 172.0-199.0 |  | 081008 | STRAUB REP/OPEN FLEX | 611.66 | UN
OF2100172W5E | OPEN FLEX 2 PN10 EPDM-INX W5 172.0-199.0 |  | 081008 | STRAUB REP/OPEN FLEX | 696.03 | UN
OF2100172W5F | OPEN FLEX 2 PN10 FKM-INOX W5 172.0-199.0 |  | 081008 | STRAUB REP/OPEN FLEX | 904.34 | UN
OF2100172W5N | OPEN FLEX 2 PN10 NBR-INOX W5 172.0-199.0 |  | 081008 | STRAUB REP/OPEN FLEX | 696.03 | UN
OF2100200W2E | OPEN FLEX 2 PN10 EPDM-INX W2 200.0-224.0 |  | 081008 | STRAUB REP/OPEN FLEX | 632.76 | UN
OF2100200W2F | OPEN FLEX 2 PN10 FKM-SS W2 200.0-224.0 |  | 081008 | STRAUB REP/OPEN FLEX | 875.31 | UN
OF2100200W2N | OPEN FLEX 2 PN10 NBR-INOX W2 200.0-224.0 |  | 081008 | STRAUB REP/OPEN FLEX | 632.76 | UN
OF2100200W5E | OPEN FLEX 2 PN10 EPDM-INX W5 200.0-224.0 |  | 081008 | STRAUB REP/OPEN FLEX | 717.13 | UN
OF2100200W5F | OPEN FLEX 2 PN10 FKM-INOX W5 200.0-224.0 |  | 081008 | STRAUB REP/OPEN FLEX | 959.71 | UN
OF2100200W5N | OPEN FLEX 2 PN10 NBR-INOX W5 200.0-224.0 |  | 081008 | STRAUB REP/OPEN FLEX | 717.13 | UN
OF2100225W2E | OPEN FLEX 2 PN10 EPDM-INX W2 225.0-249.0 |  | 081008 | STRAUB REP/OPEN FLEX | 645.94 | UN
OF2100225W2F | OPEN FLEX 2 PN10 FKM-SS W2 225.0-249.0 |  | 081008 | STRAUB REP/OPEN FLEX | 930.69 | UN
OF2100225W2N | OPEN FLEX 2 PN10 NBR-INOX W2 225.0-249.0 |  | 081008 | STRAUB REP/OPEN FLEX | 645.94 | UN
OF2100225W5E | OPEN FLEX 2 PN10 EPDM-INX W5 225.0-249.0 |  | 081008 | STRAUB REP/OPEN FLEX | 730.31 | UN
OF2100225W5F | OPEN FLEX 2 PN10 FKM-INOX W5 225.0-249.0 |  | 081008 | STRAUB REP/OPEN FLEX | 1015.05 | UN
OF2100225W5N | OPEN FLEX 2 PN10 NBR-INOX W5 225.0-249.0 |  | 081008 | STRAUB REP/OPEN FLEX | 730.31 | UN
OF2100250W2E | OPEN FLEX 2 PN10 EPDM-INX W2 250.0-274.0 |  | 081008 | STRAUB REP/OPEN FLEX | 664.37 | UN
OF2100250W2F | OPEN FLEX 2 PN10 FKM-SS W2 250.0-274.0 |  | 081008 | STRAUB REP/OPEN FLEX | 988.71 | UN
OF2100250W2N | OPEN FLEX 2 PN10 NBR-INOX W2 250.0-274.0 |  | 081008 | STRAUB REP/OPEN FLEX | 664.37 | UN
OF2100250W5E | OPEN FLEX 2 PN10 EPDM-INX W5 250.0-274.0 |  | 081008 | STRAUB REP/OPEN FLEX | 748.77 | UN
OF2100250W5F | OPEN FLEX 2 PN10 FKM-INOX W5 250.0-274.0 |  | 081008 | STRAUB REP/OPEN FLEX | 1073.03 | UN
OF2100250W5N | OPEN FLEX 2 PN10 NBR-INOX W5 250.0-274.0 |  | 081008 | STRAUB REP/OPEN FLEX | 748.77 | UN
OF2100275W1E | OPEN FLEX 2 PN10 EPDM-GALVA 275.0-299.0 |  | 081008 | STRAUB REP/OPEN FLEX | 1276.06 | UN
OF2100275W1F | OPEN FLEX 2 PN10 FKM-GALVA 275.0-299.0 |  | 081008 | STRAUB REP/OPEN FLEX | 1608.24 | UN
OF2100275W1N | OPEN FLEX 2 PN10 NBR-GALVA 275.0-299.0 |  | 081008 | STRAUB REP/OPEN FLEX | 1276.06 | UN
OF2100275W2E | OPEN FLEX 2 PN10 EPDM-INX W2 275.0-299.0 |  | 081008 | STRAUB REP/OPEN FLEX | 732.95 | UN
OF2100275W2F | OPEN FLEX 2 PN10 FKM-SS W2 275.0-299.0 |  | 081008 | STRAUB REP/OPEN FLEX | 1112.59 | UN
OF2100275W2N | OPEN FLEX 2 PN10 NBR-INOX W2 275.0-299.0 |  | 081008 | STRAUB REP/OPEN FLEX | 732.95 | UN
OF2100275W5E | OPEN FLEX 2 PN10 EPDM-INX W5 275.0-299.0 |  | 081008 | STRAUB REP/OPEN FLEX | 817.29 | UN
OF2100275W5F | OPEN FLEX 2 PN10 FKM-INOX W5 275.0-299.0 |  | 081008 | STRAUB REP/OPEN FLEX | 1196.97 | UN
OF2100275W5N | OPEN FLEX 2 PN10 NBR-INOX W5 275.0-299.0 |  | 081008 | STRAUB REP/OPEN FLEX | 817.29 | UN
OF2100300W1E | OPEN FLEX 2 PN10 EPDM-GALVA 300.0-324.0 |  | 081008 | STRAUB REP/OPEN FLEX | 1297.14 | UN
OF2100300W1F | OPEN FLEX 2 PN10 FKM-GALVA 300.0-324.0 |  | 081008 | STRAUB REP/OPEN FLEX | 1676.84 | UN
OF2100300W1N | OPEN FLEX 2 PN10 NBR-GALVA 300.0-324.0 |  | 081008 | STRAUB REP/OPEN FLEX | 1297.14 | UN
OF2100300W2E | OPEN FLEX 2 PN10 EPDM-INX W2 300.0-324.0 |  | 081008 | STRAUB REP/OPEN FLEX | 756.66 | UN
OF2100300W2F | OPEN FLEX 2 PN10 FKM-SS W2 300.0-324.0 |  | 081008 | STRAUB REP/OPEN FLEX | 1178.53 | UN
OF2100300W2N | OPEN FLEX 2 PN10 NBR-INOX W2 300.0-324.0 |  | 081008 | STRAUB REP/OPEN FLEX | 756.66 | UN
OF2100300W5E | OPEN FLEX 2 PN10 EPDM-INX W5 300.0-324.0 |  | 081008 | STRAUB REP/OPEN FLEX | 841.06 | UN
OF2100300W5F | OPEN FLEX 2 PN10 FKM-INOX W5 300.0-324.0 |  | 081008 | STRAUB REP/OPEN FLEX | 1262.89 | UN
OF2100300W5N | OPEN FLEX 2 PN10 NBR-INOX W5 300.0-324.0 |  | 081008 | STRAUB REP/OPEN FLEX | 841.06 | UN
OF2100325W1E | OPEN FLEX 2 PN10 EPDM-GALVA 325.0-349.0 |  | 081008 | STRAUB REP/OPEN FLEX | 1320.89 | UN
OF2100325W1F | OPEN FLEX 2 PN10 FKM-GALVA 325.0-349.0 |  | 081008 | STRAUB REP/OPEN FLEX | 1745.32 | UN
OF2100325W1N | OPEN FLEX 2 PN10 NBR-GALVA 325.0-349.0 |  | 081008 | STRAUB REP/OPEN FLEX | 1320.89 | UN
OF2100325W2E | OPEN FLEX 2 PN10 EPDM-INX W2 325.0-349.0 |  | 081008 | STRAUB REP/OPEN FLEX | 772.5 | UN
OF2100325W2F | OPEN FLEX 2 PN10 FKM-SS W2 325.0-349.0 |  | 081008 | STRAUB REP/OPEN FLEX | 1233.9 | UN
OF2100325W2N | OPEN FLEX 2 PN10 NBR-INOX W2 325.0-349.0 |  | 081008 | STRAUB REP/OPEN FLEX | 772.5 | UN
OF2100325W5E | OPEN FLEX 2 PN10 EPDM-INX W5 325.0-349.0 |  | 081008 | STRAUB REP/OPEN FLEX | 856.85 | UN
OF2100325W5F | OPEN FLEX 2 PN10 FKM-INOX W5 325.0-349.0 |  | 081008 | STRAUB REP/OPEN FLEX | 1318.27 | UN
OF2100325W5N | OPEN FLEX 2 PN10 NBR-INOX W5 325.0-349.0 |  | 081008 | STRAUB REP/OPEN FLEX | 856.85 | UN
OF2100350W1E | OPEN FLEX 2 PN10 EPDM-GALVA 350.0-374.0 |  | 081008 | STRAUB REP/OPEN FLEX | 1341.96 | UN
OF2100350W1F | OPEN FLEX 2 PN10 FKM-GALVA 350.0-374.0 |  | 081008 | STRAUB REP/OPEN FLEX | 1808.64 | UN
OF2100350W1N | OPEN FLEX 2 PN10 NBR-GALVA 350.0-374.0 |  | 081008 | STRAUB REP/OPEN FLEX | 1341.96 | UN
OF2100350W2E | OPEN FLEX 2 PN10 EPDM-INX W2 350.0-374.0 |  | 081008 | STRAUB REP/OPEN FLEX | 993.97 | UN
OF2100350W2F | OPEN FLEX 2 PN10 FKM-SS W2 350.0-374.0 |  | 081008 | STRAUB REP/OPEN FLEX | 1460.61 | UN
OF2100350W2N | OPEN FLEX 2 PN10 NBR-INOX W2 350.0-374.0 |  | 081008 | STRAUB REP/OPEN FLEX | 993.97 | UN
OF2100350W5E | OPEN FLEX 2 PN10 EPDM-INX W5 350.0-374.0 |  | 081008 | STRAUB REP/OPEN FLEX | 1083.6 | UN
OF2100350W5F | OPEN FLEX 2 PN10 FKM-INOX W5 350.0-374.0 |  | 081008 | STRAUB REP/OPEN FLEX | 1550.26 | UN
OF2100350W5N | OPEN FLEX 2 PN10 NBR-INOX W5 350.0-374.0 |  | 081008 | STRAUB REP/OPEN FLEX | 1083.6 | UN
OF2100375W1E | OPEN FLEX 2 PN10 EPDM-GALVA 375.0-399.0 |  | 081008 | STRAUB REP/OPEN FLEX | 1365.71 | UN
OF2100375W1F | OPEN FLEX 2 PN10 FKM-GALVA 375.0-399.0 |  | 081008 | STRAUB REP/OPEN FLEX | 1882.45 | UN
OF2100375W1N | OPEN FLEX 2 PN10 NBR-GALVA 375.0-399.0 |  | 081008 | STRAUB REP/OPEN FLEX | 1365.71 | UN
OF2100375W2E | OPEN FLEX 2 PN10 EPDM-SS W2 375.0-399.0 |  | 081008 | STRAUB REP/OPEN FLEX | 1012.42 | UN
OF2100375W2F | OPEN FLEX 2 PN10 FKM-SS W2 375.0-399.0 |  | 081008 | STRAUB REP/OPEN FLEX | 1529.18 | UN
OF2100375W2N | OPEN FLEX 2 PN10 NBR-INOX W2 375.0-399.0 |  | 081008 | STRAUB REP/OPEN FLEX | 1012.42 | UN
OF2100375W5E | OPEN FLEX 2 PN10 EPDM-INX W5 375.0-399.0 |  | 081008 | STRAUB REP/OPEN FLEX | 1102.03 | UN
OF2100375W5F | OPEN FLEX 2 PN10 FKM-INOX W5 375.0-399.0 |  | 081008 | STRAUB REP/OPEN FLEX | 1618.82 | UN
OF2100375W5N | OPEN FLEX 2 PN10 NBR-INOX W5 375.0-399.0 |  | 081008 | STRAUB REP/OPEN FLEX | 1102.03 | UN
OF2100400W1E | OPEN FLEX 2 PN10 EPDM-GALVA 400.0-424.0 |  | 081008 | STRAUB REP/OPEN FLEX | 1386.77 | UN
OF2100400W1F | OPEN FLEX 2 PN10 FKM-GALVA 400.0-424.0 |  | 081008 | STRAUB REP/OPEN FLEX | 1951.03 | UN
OF2100400W1N | OPEN FLEX 2 PN10 NBR-GALVA 400.0-424.0 |  | 081008 | STRAUB REP/OPEN FLEX | 1386.77 | UN
OF2100400W2E | OPEN FLEX 2 PN10 EPDM-SS W2 400.0-424.0 |  | 081008 | STRAUB REP/OPEN FLEX | 1030.87 | UN
OF2100400W2F | OPEN FLEX 2 PN10 FKM-SS W2 400.0-424.0 |  | 081008 | STRAUB REP/OPEN FLEX | 1595.06 | UN
OF2100400W2N | OPEN FLEX 2 PN10 NBR-INOX W2 400.0-424.0 |  | 081008 | STRAUB REP/OPEN FLEX | 1030.87 | UN
OF2100400W5E | OPEN FLEX 2 PN10 EPDM-INX W5 400.0-424.0 |  | 081008 | STRAUB REP/OPEN FLEX | 1120.51 | UN
OF2100400W5F | OPEN FLEX 2 PN10 FKM-INOX W5 400.0-424.0 |  | 081008 | STRAUB REP/OPEN FLEX | 1684.69 | UN
OF2100400W5N | OPEN FLEX 2 PN10 NBR-INOX W5 400.0-424.0 |  | 081008 | STRAUB REP/OPEN FLEX | 1120.51 | UN
OF2100425W1E | OPEN FLEX 2 PN10 EPDM-GALVA 425.0-449.0 |  | 081008 | STRAUB REP/OPEN FLEX | 1413.18 | UN
OF2100425W1F | OPEN FLEX 2 PN10 FKM-GALVA 425.0-449.0 |  | 081008 | STRAUB REP/OPEN FLEX | 2011.66 | UN
OF2100425W1N | OPEN FLEX 2 PN10 NBR-GALVA 425.0-449.0 |  | 081008 | STRAUB REP/OPEN FLEX | 1413.18 | UN
OF2100425W2E | OPEN FLEX 2 PN10 EPDM-SS W2 425.0-449.0 |  | 081008 | STRAUB REP/OPEN FLEX | 1065.15 | UN
OF2100425W2F | OPEN FLEX 2 PN10 FKM-SS W2 425.0-449.0 |  | 081008 | STRAUB REP/OPEN FLEX | 1663.64 | UN
OF2100425W2N | OPEN FLEX 2 PN10 NBR-INOX W2 425.0-449.0 |  | 081008 | STRAUB REP/OPEN FLEX | 1065.15 | UN
OF2100425W5E | OPEN FLEX 2 PN10 EPDM-INX W5 425.0-449.0 |  | 081008 | STRAUB REP/OPEN FLEX | 1154.79 | UN
OF2100425W5F | OPEN FLEX 2 PN10 FKM-INOX W5 425.0-449.0 |  | 081008 | STRAUB REP/OPEN FLEX | 1753.29 | UN
OF2100425W5N | OPEN FLEX 2 PN10 NBR-INOX W5 425.0-449.0 |  | 081008 | STRAUB REP/OPEN FLEX | 1154.79 | UN
OF2100450W1E | OPEN FLEX 2 PN10 EPDM-GALVA 450.0-474.0 |  | 081008 | STRAUB REP/OPEN FLEX | 1434.24 | UN
OF2100450W1F | OPEN FLEX 2 PN10 FKM-GALVA 450.0-474.0 |  | 081008 | STRAUB REP/OPEN FLEX | 2074.95 | UN
OF2100450W1N | OPEN FLEX 2 PN10 NBR-GALVA 450.0-474.0 |  | 081008 | STRAUB REP/OPEN FLEX | 1434.24 | UN
OF2100450W2E | OPEN FLEX 2 PN10 EPDM-SS W2 450.0-474.0 |  | 081008 | STRAUB REP/OPEN FLEX | 1088.9 | UN
OF2100450W2F | OPEN FLEX 2 PN10 FKM-SS W2 450.0-474.0 |  | 081008 | STRAUB REP/OPEN FLEX | 1729.53 | UN
OF2100450W2N | OPEN FLEX 2 PN10 NBR-INOX W2 450.0-474.0 |  | 081008 | STRAUB REP/OPEN FLEX | 1088.9 | UN
OF2100450W5E | OPEN FLEX 2 PN10 EPDM-INX W5 450.0-474.0 |  | 081008 | STRAUB REP/OPEN FLEX | 1178.53 | UN
OF2100450W5F | OPEN FLEX 2 PN10 FKM-INOX W5 450.0-474.0 |  | 081008 | STRAUB REP/OPEN FLEX | 1819.17 | UN
OF2100450W5N | OPEN FLEX 2 PN10 NBR-INOX W5 450.0-474.0 |  | 081008 | STRAUB REP/OPEN FLEX | 1178.53 | UN
OF2100475W1E | OPEN FLEX 2 PN10 EPDM-GALVA 475.0-499.0 |  | 081008 | STRAUB REP/OPEN FLEX | 1455.35 | UN
OF2100475W1F | OPEN FLEX 2 PN10 FKM-GALVA 475.0-499.0 |  | 081008 | STRAUB REP/OPEN FLEX | 2135.56 | UN
OF2100475W1N | OPEN FLEX 2 PN10 NBR-GALVA 475.0-499.0 |  | 081008 | STRAUB REP/OPEN FLEX | 1455.35 | UN
OF2100475W2E | OPEN FLEX 2 PN10 EPDM-SS W2 475.0-499.0 |  | 081008 | STRAUB REP/OPEN FLEX | 1123.15 | UN
OF2100475W2F | OPEN FLEX 2 PN10 FKM-SS W2 475.0-499.0 |  | 081008 | STRAUB REP/OPEN FLEX | 1803.37 | UN
OF2100475W2N | OPEN FLEX 2 PN10 NBR-INOX W2 475.0-499.0 |  | 081008 | STRAUB REP/OPEN FLEX | 1123.15 | UN
OF2100475W5E | OPEN FLEX 2 PN10 EPDM-INX W5 475.0-499.0 |  | 081008 | STRAUB REP/OPEN FLEX | 1212.79 | UN
OF2100475W5F | OPEN FLEX 2 PN10 FKM-INOX W5 475.0-499.0 |  | 081008 | STRAUB REP/OPEN FLEX | 1893.01 | UN
OF2100475W5N | OPEN FLEX 2 PN10 NBR-INOX W5 475.0-499.0 |  | 081008 | STRAUB REP/OPEN FLEX | 1212.79 | UN
OF2100500W1E | OPEN FLEX 2 PN10 EPDM-GALVA 500.0-524.0 |  | 081008 | STRAUB REP/OPEN FLEX | 1476.4 | UN
OF2100500W1F | OPEN FLEX 2 PN10 FKM-GALVA 500.0-524.0 |  | 081008 | STRAUB REP/OPEN FLEX | 2198.84 | UN
OF2100500W1N | OPEN FLEX 2 PN10 NBR-GALVA 500.0-524.0 |  | 081008 | STRAUB REP/OPEN FLEX | 1476.4 | UN
OF2100500W2E | OPEN FLEX 2 PN10 EPDM-SS W2 500.0-524.0 |  | 081008 | STRAUB REP/OPEN FLEX | 1152.16 | UN
OF2100500W2F | OPEN FLEX 2 PN10 FKM-SS W2 500.0-524.0 |  | 081008 | STRAUB REP/OPEN FLEX | 1874.53 | UN
OF2100500W2N | OPEN FLEX 2 PN10 NBR-INOX W2 500.0-524.0 |  | 081008 | STRAUB REP/OPEN FLEX | 1152.16 | UN
OF2100500W5E | OPEN FLEX 2 PN10 EPDM-INX W5 500.0-524.0 |  | 081008 | STRAUB REP/OPEN FLEX | 1241.79 | UN
OF2100500W5F | OPEN FLEX 2 PN10 FKM-INOX W5 500.0-524.0 |  | 081008 | STRAUB REP/OPEN FLEX | 1964.19 | UN
OF2100500W5N | OPEN FLEX 2 PN10 NBR-INOX W5 500.0-524.0 |  | 081008 | STRAUB REP/OPEN FLEX | 1241.79 | UN
OF2100525W1E | OPEN FLEX 2 PN10 EPDM-GALVA 525.0-549.0 |  | 081008 | STRAUB REP/OPEN FLEX | 1508.11 | UN
OF2100525W1F | OPEN FLEX 2 PN10 FKM-GALVA 525.0-549.0 |  | 081008 | STRAUB REP/OPEN FLEX | 2267.37 | UN
OF2100525W1N | OPEN FLEX 2 PN10 NBR-GALVA 525.0-549.0 |  | 081008 | STRAUB REP/OPEN FLEX | 1508.11 | UN
OF2100525W2E | OPEN FLEX 2 PN10 EPDM-SS W2 525.0-549.0 |  | 081008 | STRAUB REP/OPEN FLEX | 1186.43 | UN
OF2100525W2F | OPEN FLEX 2 PN10 FKM-SS W2 525.0-549.0 |  | 081008 | STRAUB REP/OPEN FLEX | 1948.35 | UN
OF2100525W2N | OPEN FLEX 2 PN10 NBR-INOX W2 525.0-549.0 |  | 081008 | STRAUB REP/OPEN FLEX | 1186.43 | UN
OF2100525W5E | OPEN FLEX 2 PN10 EPDM-INX W5 525.0-549.0 |  | 081008 | STRAUB REP/OPEN FLEX | 1276.06 | UN
OF2100525W5F | OPEN FLEX 2 PN10 FKM-INOX W5 525.0-549.0 |  | 081008 | STRAUB REP/OPEN FLEX | 2038 | UN
OF2100525W5N | OPEN FLEX 2 PN10 NBR-INOX W5 525.0-549.0 |  | 081008 | STRAUB REP/OPEN FLEX | 1276.06 | UN
OF2100550W1E | OPEN FLEX 2 PN10 EPDM-GALVA 550.0-574.0 |  | 081008 | STRAUB REP/OPEN FLEX | 1550.26 | UN
OF2100550W1F | OPEN FLEX 2 PN10 FKM-GALVA 550.0-574.0 |  | 081008 | STRAUB REP/OPEN FLEX | 2354.39 | UN
OF2100550W1N | OPEN FLEX 2 PN10 NBR-GALVA 550.0-574.0 |  | 081008 | STRAUB REP/OPEN FLEX | 1550.26 | UN
OF2100550W2E | OPEN FLEX 2 PN10 EPDM-SS W2 550.0-574.0 |  | 081008 | STRAUB REP/OPEN FLEX | 1215.42 | UN
OF2100550W2F | OPEN FLEX 2 PN10 FKM-SS W2 550.0-574.0 |  | 081008 | STRAUB REP/OPEN FLEX | 2019.58 | UN
OF2100550W2N | OPEN FLEX 2 PN10 NBR-INOX W2 550.0-574.0 |  | 081008 | STRAUB REP/OPEN FLEX | 1215.42 | UN
OF2100550W5E | OPEN FLEX 2 PN10 EPDM-INX W5 550.0-574.0 |  | 081008 | STRAUB REP/OPEN FLEX | 1305.05 | UN
OF2100550W5F | OPEN FLEX 2 PN10 FKM-INOX W5 550.0-574.0 |  | 081008 | STRAUB REP/OPEN FLEX | 2109.21 | UN
OF2100550W5N | OPEN FLEX 2 PN10 NBR-INOX W5 550.0-574.0 |  | 081008 | STRAUB REP/OPEN FLEX | 1305.05 | UN
OF2100575W1E | OPEN FLEX 2 PN10 EPDM-GALVA 575.0-599.0 |  | 081008 | STRAUB REP/OPEN FLEX | 1581.92 | UN
OF2100575W1F | OPEN FLEX 2 PN10 FKM-GALVA 575.0-599.0 |  | 081008 | STRAUB REP/OPEN FLEX | 2425.56 | UN
OF2100575W1N | OPEN FLEX 2 PN10 NBR-GALVA 575.0-599.0 |  | 081008 | STRAUB REP/OPEN FLEX | 1581.92 | UN
OF2100575W2E | OPEN FLEX 2 PN10 EPDM-SS W2 575.0-599.0 |  | 081008 | STRAUB REP/OPEN FLEX | 1244.45 | UN
OF2100575W2F | OPEN FLEX 2 PN10 FKM-SS W2 575.0-599.0 |  | 081008 | STRAUB REP/OPEN FLEX | 2085.47 | UN
OF2100575W2N | OPEN FLEX 2 PN10 NBR-INOX W2 575.0-599.0 |  | 081008 | STRAUB REP/OPEN FLEX | 1244.45 | UN
OF2100575W5E | OPEN FLEX 2 PN10 EPDM-INX W5 575.0-599.0 |  | 081008 | STRAUB REP/OPEN FLEX | 1334.1 | UN
OF2100575W5F | OPEN FLEX 2 PN10 FKM-INOX W5 575.0-599.0 |  | 081008 | STRAUB REP/OPEN FLEX | 2175.11 | UN
OF2100575W5N | OPEN FLEX 2 PN10 NBR-INOX W5 575.0-599.0 |  | 081008 | STRAUB REP/OPEN FLEX | 1334.1 | UN
OF2100600W1E | OPEN FLEX 2 PN10 EPDM-GALVA 600.0-624.0 |  | 081008 | STRAUB REP/OPEN FLEX | 1676.84 | UN
OF2100600W1F | OPEN FLEX 2 PN10 FKM-GALVA 600.0-624.0 |  | 081008 | STRAUB REP/OPEN FLEX | 2517.87 | UN
OF2100600W1N | OPEN FLEX 2 PN10 NBR-GALVA 600.0-624.0 |  | 081008 | STRAUB REP/OPEN FLEX | 1676.84 | UN
OF2100600W2E | OPEN FLEX 2 PN10 EPDM-SS W2 600.0-624.0 |  | 081008 | STRAUB REP/OPEN FLEX | 1331.4 | UN
OF2100600W2F | OPEN FLEX 2 PN10 FKM-SS W2 600.0-624.0 |  | 081008 | STRAUB REP/OPEN FLEX | 2172.48 | UN
OF2100600W2N | OPEN FLEX 2 PN10 NBR-INOX W2 600.0-624.0 |  | 081008 | STRAUB REP/OPEN FLEX | 1331.4 | UN
OF2100600W5E | OPEN FLEX 2 PN10 EPDM-INX W5 600.0-624.0 |  | 081008 | STRAUB REP/OPEN FLEX | 1421.03 | UN
OF2100600W5F | OPEN FLEX 2 PN10 FKM-INOX W5 600.0-624.0 |  | 081008 | STRAUB REP/OPEN FLEX | 2262.09 | UN
OF2100600W5N | OPEN FLEX 2 PN10 NBR-INOX W5 600.0-624.0 |  | 081008 | STRAUB REP/OPEN FLEX | 1421.03 | UN
OF2100625W1E | OPEN FLEX 2 PN10 EPDM-GALVA 625.0-649.0 |  | 081008 | STRAUB REP/OPEN FLEX | 1708.45 | UN
OF2100625W1F | OPEN FLEX 2 PN10 FKM-GALVA 625.0-649.0 |  | 081008 | STRAUB REP/OPEN FLEX | 2599.61 | UN
OF2100625W1N | OPEN FLEX 2 PN10 NBR-GALVA 625.0-649.0 |  | 081008 | STRAUB REP/OPEN FLEX | 1708.45 | UN
OF2100625W2E | OPEN FLEX 2 PN10 EPDM-SS W2 625.0-649.0 |  | 081008 | STRAUB REP/OPEN FLEX | 1368.34 | UN
OF2100625W2F | OPEN FLEX 2 PN10 FKM-SS W2 625.0-649.0 |  | 081008 | STRAUB REP/OPEN FLEX | 2259.5 | UN
OF2100625W2N | OPEN FLEX 2 PN10 NBR-INOX W2 625.0-649.0 |  | 081008 | STRAUB REP/OPEN FLEX | 1368.34 | UN
OF2100625W5E | OPEN FLEX 2 PN10 EPDM-INX W5 625.0-649.0 |  | 081008 | STRAUB REP/OPEN FLEX | 1457.98 | UN
OF2100625W5F | OPEN FLEX 2 PN10 FKM-INOX W5 625.0-649.0 |  | 081008 | STRAUB REP/OPEN FLEX | 2349.11 | UN
OF2100625W5N | OPEN FLEX 2 PN10 NBR-INOX W5 625.0-649.0 |  | 081008 | STRAUB REP/OPEN FLEX | 1457.98 | UN
OF2100650W1E | OPEN FLEX 2 PN10 EPDM-GALVA 650.0-674.0 |  | 081008 | STRAUB REP/OPEN FLEX | 1745.32 | UN
OF2100650W1F | OPEN FLEX 2 PN10 FKM-GALVA 650.0-674.0 |  | 081008 | STRAUB REP/OPEN FLEX | 2676.03 | UN
OF2100650W1N | OPEN FLEX 2 PN10 NBR-GALVA 650.0-674.0 |  | 081008 | STRAUB REP/OPEN FLEX | 1745.32 | UN
OF2100650W2E | OPEN FLEX 2 PN10 EPDM-SS W2 650.0-674.0 |  | 081008 | STRAUB REP/OPEN FLEX | 1399.98 | UN
OF2100650W2F | OPEN FLEX 2 PN10 FKM-SS W2 650.0-674.0 |  | 081008 | STRAUB REP/OPEN FLEX | 2330.66 | UN
OF2100650W2N | OPEN FLEX 2 PN10 NBR-INOX W2 650.0-674.0 |  | 081008 | STRAUB REP/OPEN FLEX | 1399.98 | UN
OF2100650W5E | OPEN FLEX 2 PN10 EPDM-INX W5 650.0-674.0 |  | 081008 | STRAUB REP/OPEN FLEX | 1489.63 | UN
OF2100650W5F | OPEN FLEX 2 PN10 FKM-INOX W5 650.0-674.0 |  | 081008 | STRAUB REP/OPEN FLEX | 2420.29 | UN
OF2100650W5N | OPEN FLEX 2 PN10 NBR-INOX W5 650.0-674.0 |  | 081008 | STRAUB REP/OPEN FLEX | 1489.63 | UN
OF2100675W1E | OPEN FLEX 2 PN10 EPDM-GALVA 675.0-699.0 |  | 081008 | STRAUB REP/OPEN FLEX | 1779.61 | UN
OF2100675W1F | OPEN FLEX 2 PN10 FKM-GALVA 675.0-699.0 |  | 081008 | STRAUB REP/OPEN FLEX | 2741.99 | UN
OF2100675W1N | OPEN FLEX 2 PN10 NBR-GALVA 675.0-699.0 |  | 081008 | STRAUB REP/OPEN FLEX | 1779.61 | UN
OF2100675W2E | OPEN FLEX 2 PN10 EPDM-SS W2 675.0-699.0 |  | 081008 | STRAUB REP/OPEN FLEX | 1442.19 | UN
OF2100675W2F | OPEN FLEX 2 PN10 FKM-SS W2 675.0-699.0 |  | 081008 | STRAUB REP/OPEN FLEX | 2407.11 | UN
OF2100675W2N | OPEN FLEX 2 PN10 NBR-INOX W2 675.0-699.0 |  | 081008 | STRAUB REP/OPEN FLEX | 1442.19 | UN
OF2100675W5E | OPEN FLEX 2 PN10 EPDM-INX W5 675.0-699.0 |  | 081008 | STRAUB REP/OPEN FLEX | 1531.82 | UN
OF2100675W5F | OPEN FLEX 2 PN10 FKM-INOX W5 675.0-699.0 |  | 081008 | STRAUB REP/OPEN FLEX | 2496.74 | UN
OF2100675W5N | OPEN FLEX 2 PN10 NBR-INOX W5 675.0-699.0 |  | 081008 | STRAUB REP/OPEN FLEX | 1531.82 | UN
OF2100700W1E | OPEN FLEX 2 PN10 EPDM-GALVA 700.0-724.0 |  | 081008 | STRAUB REP/OPEN FLEX | 1816.55 | UN
OF2100700W1F | OPEN FLEX 2 PN10 FKM-GALVA 700.0-724.0 |  | 081008 | STRAUB REP/OPEN FLEX | 2818.4 | UN
OF2100700W1N | OPEN FLEX 2 PN10 NBR-GALVA 700.0-724.0 |  | 081008 | STRAUB REP/OPEN FLEX | 1816.55 | UN
OF2100700W2E | OPEN FLEX 2 PN10 EPDM-SS W2 700.0-724.0 |  | 081008 | STRAUB REP/OPEN FLEX | 1471.14 | UN
OF2100700W2F | OPEN FLEX 2 PN10 FKM-SS W2 700.0-724.0 |  | 081008 | STRAUB REP/OPEN FLEX | 2473.05 | UN
OF2100700W2N | OPEN FLEX 2 PN10 NBR-INOX W2 700.0-724.0 |  | 081008 | STRAUB REP/OPEN FLEX | 1471.14 | UN
OF2100700W5E | OPEN FLEX 2 PN10 EPDM-INX W5 700.0-724.0 |  | 081008 | STRAUB REP/OPEN FLEX | 1560.79 | UN
OF2100700W5F | OPEN FLEX 2 PN10 FKM-INOX W5 700.0-724.0 |  | 081008 | STRAUB REP/OPEN FLEX | 2562.71 | UN
OF2100700W5N | OPEN FLEX 2 PN10 NBR-INOX W5 700.0-724.0 |  | 081008 | STRAUB REP/OPEN FLEX | 1560.79 | UN
OF2100725W1E | OPEN FLEX 2 PN10 EPDM-GALVA 725.0-749.0 |  | 081008 | STRAUB REP/OPEN FLEX | 1850.84 | UN
OF2100725W1F | OPEN FLEX 2 PN10 FKM-GALVA 725.0-749.0 |  | 081008 | STRAUB REP/OPEN FLEX | 2889.58 | UN
OF2100725W1N | OPEN FLEX 2 PN10 NBR-GALVA 725.0-749.0 |  | 081008 | STRAUB REP/OPEN FLEX | 1850.84 | UN
OF2100725W5E | OPEN FLEX 2 PN10 EPDM-INX W5 725.0-749.0 |  | 081008 | STRAUB REP/OPEN FLEX | 2892.43 | UN
OF2100725W5F | OPEN FLEX 2 PN10 FKM-INOX W5 725.0-749.0 |  | 081008 | STRAUB REP/OPEN FLEX | 4739.01 | UN
OF2100725W5N | OPEN FLEX 2 PN10 NBR-INOX W5 725.0-749.0 |  | 081008 | STRAUB REP/OPEN FLEX | 2892.43 | UN
OF2100750W1E | OPEN FLEX 2 PN10 EPDM-GALVA 750.0-799.0 |  | 081008 | STRAUB REP/OPEN FLEX | 1879.82 | UN
OF2100750W1F | OPEN FLEX 2 PN10 FKM-GALVA 750.0-799.0 |  | 081008 | STRAUB REP/OPEN FLEX | 2931.79 | UN
OF2100750W1N | OPEN FLEX 2 PN10 NBR-GALVA 750.0-799.0 |  | 081008 | STRAUB REP/OPEN FLEX | 1879.82 | UN
OF2100750W5E | OPEN FLEX 2 PN10 EPDM-INX W5 750.0-799.0 |  | 081008 | STRAUB REP/OPEN FLEX | 2940.2 | UN
OF2100750W5F | OPEN FLEX 2 PN10 FKM-INOX W5 750.0-799.0 |  | 081008 | STRAUB REP/OPEN FLEX | 4885.42 | UN
OF2100750W5N | OPEN FLEX 2 PN10 NBR-INOX W5 750.0-799.0 |  | 081008 | STRAUB REP/OPEN FLEX | 2940.2 | UN
OF2100800W1E | OPEN FLEX 2 PN10 EPDM-GALVA 800.0-849.0 |  | 081008 | STRAUB REP/OPEN FLEX | 1956.27 | UN
OF2100800W1F | OPEN FLEX 2 PN10 FKM-GALVA 800.0-849.0 |  | 081008 | STRAUB REP/OPEN FLEX | 3018.8 | UN
OF2100800W1N | OPEN FLEX 2 PN10 NBR-GALVA 800.0-849.0 |  | 081008 | STRAUB REP/OPEN FLEX | 1956.27 | UN
OF2100800W5E | OPEN FLEX 2 PN10 EPDM-INX W5 800.0-849.0 |  | 081008 | STRAUB REP/OPEN FLEX | 2985.03 | UN
OF2100800W5F | OPEN FLEX 2 PN10 FKM-INOX W5 800.0-849.0 |  | 081008 | STRAUB REP/OPEN FLEX | 5031.83 | UN
OF2100800W5N | OPEN FLEX 2 PN10 NBR-INOX W5 800.0-849.0 |  | 081008 | STRAUB REP/OPEN FLEX | 2985.03 | UN
OF2100850W1E | OPEN FLEX 2 PN10 EPDM-GALVA 850.0-899.0 |  | 081008 | STRAUB REP/OPEN FLEX | 2024.85 | UN
OF2100850W1F | OPEN FLEX 2 PN10 FKM-GALVA 850.0-899.0 |  | 081008 | STRAUB REP/OPEN FLEX | 3103.14 | UN
OF2100850W1N | OPEN FLEX 2 PN10 NBR-GALVA 850.0-899.0 |  | 081008 | STRAUB REP/OPEN FLEX | 2024.85 | UN
OF2100850W5E | OPEN FLEX 2 PN10 EPDM-INX W5 850.0-899.0 |  | 081008 | STRAUB REP/OPEN FLEX | 3020.9 | UN
OF2100850W5F | OPEN FLEX 2 PN10 FKM-INOX W5 850.0-899.0 |  | 081008 | STRAUB REP/OPEN FLEX | 5169.32 | UN
OF2100850W5N | OPEN FLEX 2 PN10 NBR-INOX W5 850.0-899.0 |  | 081008 | STRAUB REP/OPEN FLEX | 3020.9 | UN
OF2100900W1E | OPEN FLEX 2 PN10 EPDM-GALVA 900.0-949.0 |  | 081008 | STRAUB REP/OPEN FLEX | 2093.35 | UN
OF2100900W1F | OPEN FLEX 2 PN10 FKM-GALVA 900.0-949.0 |  | 081008 | STRAUB REP/OPEN FLEX | 3245.55 | UN
OF2100900W1N | OPEN FLEX 2 PN10 NBR-GALVA 900.0-949.0 |  | 081008 | STRAUB REP/OPEN FLEX | 2093.35 | UN
OF2100900W5E | OPEN FLEX 2 PN10 EPDM-INX W5 900.0-949.0 |  | 081008 | STRAUB REP/OPEN FLEX | 3083.66 | UN
OF2100900W5F | OPEN FLEX 2 PN10 FKM-INOX W5 900.0-949.0 |  | 081008 | STRAUB REP/OPEN FLEX | 5330.64 | UN
OF2100900W5N | OPEN FLEX 2 PN10 NBR-INOX W5 900.0-949.0 |  | 081008 | STRAUB REP/OPEN FLEX | 3083.66 | UN
OF2100950W1E | OPEN FLEX 2 PN10 EPDM-GALVA 950.0-999.0 |  | 081008 | STRAUB REP/OPEN FLEX | 2164.56 | UN
OF2100950W1F | OPEN FLEX 2 PN10 FKM-GALVA 950.0-999.0 |  | 081008 | STRAUB REP/OPEN FLEX | 3395.82 | UN
OF2100950W1N | OPEN FLEX 2 PN10 NBR-GALVA 950.0-999.0 |  | 081008 | STRAUB REP/OPEN FLEX | 2164.56 | UN
OF2100950W5E | OPEN FLEX 2 PN10 EPDM-INX W5 950.0-999.0 |  | 081008 | STRAUB REP/OPEN FLEX | 3125.5 | UN
OF2100950W5F | OPEN FLEX 2 PN10 FKM-INOX W5 950.0-999.0 |  | 081008 | STRAUB REP/OPEN FLEX | 5474.08 | UN
OF2100950W5N | OPEN FLEX 2 PN10 NBR-INOX W5 950.0-999.0 |  | 081008 | STRAUB REP/OPEN FLEX | 3125.5 | UN
OF2101000W1E | OPEN FLEX 2 PN10 EPDM-GALV 1000.0-1049.0 |  | 081008 | STRAUB REP/OPEN FLEX | 2863.24 | UN
OF2101000W1F | OPEN FLEX 2 PN10 FKM-GALVA 1000.0-1049.0 |  | 081008 | STRAUB REP/OPEN FLEX | 4165.64 | UN
OF2101000W1N | OPEN FLEX 2 PN10 NBR-GALVA 1000.0-1049.0 |  | 081008 | STRAUB REP/OPEN FLEX | 2863.24 | UN
OF2101000W5E | OPENFLEX 2 PN10 EPDM-SS W5 1000.0-1049.0 |  | 081008 | STRAUB REP/OPEN FLEX | 3167.29 | UN
OF2101000W5F | OPENFLEX 2 PN10 FKM-INX W5 1000.0-1049.0 |  | 081008 | STRAUB REP/OPEN FLEX | 5617.51 | UN
OF2101000W5N | OPENFLEX 2 PN10 NBR-INX W5 1000.0-1049.0 |  | 081008 | STRAUB REP/OPEN FLEX | 3167.29 | UN
OF2101050W1E | OPEN FLEX 2 PN10 EPDM-GALV 1050.0-1099.0 |  | 081008 | STRAUB REP/OPEN FLEX | 2963.42 | UN
OF2101050W1F | OPEN FLEX 2 PN10 FKM-GALVA 1050.0-1099.0 |  | 081008 | STRAUB REP/OPEN FLEX | 4326.5 | UN
OF2101050W1N | OPEN FLEX 2 PN10 NBR-GALVA 1050.0-1099.0 |  | 081008 | STRAUB REP/OPEN FLEX | 2963.42 | UN
OF2101050W5E | OPENFLEX 2 PN10 EPDM-SS W5 1050.0-1099.0 |  | 081008 | STRAUB REP/OPEN FLEX | 3209.11 | UN
OF2101050W5F | OPENFLEX 2 PN10 FKM-INX W5 1050.0-1099.0 |  | 081008 | STRAUB REP/OPEN FLEX | 5757.93 | UN
OF2101050W5N | OPENFLEX 2 PN10 NBR-INX W5 1050.0-1099.0 |  | 081008 | STRAUB REP/OPEN FLEX | 3209.11 | UN
OF2101100W1E | OPEN FLEX 2 PN10 EPDM-GALV 1100.0-1149.0 |  | 081008 | STRAUB REP/OPEN FLEX | 3045.11 | UN
OF2101100W1F | OPEN FLEX 2 PN10 FKM-GALVA 1100.0-1149.0 |  | 081008 | STRAUB REP/OPEN FLEX | 4460.95 | UN
OF2101100W1N | OPEN FLEX 2 PN10 NBR-GALVA 1100.0-1149.0 |  | 081008 | STRAUB REP/OPEN FLEX | 3045.11 | UN
OF2101100W5E | OPENFLEX 2 PN10 EPDM-SS W5 1100.0-1149.0 |  | 081008 | STRAUB REP/OPEN FLEX | 3295.81 | UN
OF2101100W5F | OPENFLEX 2 PN10 FKM-INX W5 1100.0-1149.0 |  | 081008 | STRAUB REP/OPEN FLEX | 5946.17 | UN
OF2101100W5N | OPENFLEX 2 PN10 NBR-INX W5 1100.0-1149.0 |  | 081008 | STRAUB REP/OPEN FLEX | 3295.81 | UN
OF2101150W1E | OPEN FLEX 2 PN10 EPDM-GALV 1150.0-1199.0 |  | 081008 | STRAUB REP/OPEN FLEX | 3134.77 | UN
OF2101150W1F | OPEN FLEX 2 PN10 FKM-GALVA 1150.0-1199.0 |  | 081008 | STRAUB REP/OPEN FLEX | 4611.24 | UN
OF2101150W1N | OPEN FLEX 2 PN10 NBR-GALVA 1150.0-1199.0 |  | 081008 | STRAUB REP/OPEN FLEX | 3134.77 | UN
OF2101150W5E | OPENFLEX 2 PN10 EPDM-SS W5 1150.0-1199.0 |  | 081008 | STRAUB REP/OPEN FLEX | 3382.43 | UN
OF2101150W5F | OPENFLEX 2 PN10 FKM-INX W5 1150.0-1199.0 |  | 081008 | STRAUB REP/OPEN FLEX | 6134.4 | UN
OF2101150W5N | OPENFLEX 2 PN10 NBR-INX W5 1150.0-1199.0 |  | 081008 | STRAUB REP/OPEN FLEX | 3382.43 | UN
OF2101200W1E | OPEN FLEX 2 PN10 EPDM-GALV 1200.0-1249.0 |  | 081008 | STRAUB REP/OPEN FLEX | 3224.4 | UN
OF2101200W1F | OPEN FLEX 2 PN10 FKM-GALVA 1200.0-1249.0 |  | 081008 | STRAUB REP/OPEN FLEX | 4761.5 | UN
OF2101200W1N | OPEN FLEX 2 PN10 NBR-GALVA 1200.0-1249.0 |  | 081008 | STRAUB REP/OPEN FLEX | 3224.4 | UN
OF2101250W1E | OPEN FLEX 2 PN10 EPDM-GALV 1250.0-1299.0 |  | 081008 | STRAUB REP/OPEN FLEX | 3314.04 | UN
OF2101250W1F | OPEN FLEX 2 PN10 FKM-GALVA 1250.0-1299.0 |  | 081008 | STRAUB REP/OPEN FLEX | 4909.17 | UN
OF2101250W1N | OPEN FLEX 2 PN10 NBR-GALVA 1250.0-1299.0 |  | 081008 | STRAUB REP/OPEN FLEX | 3314.04 | UN
OF2101300W1E | OPEN FLEX 2 PN10 EPDM-GALV 1300.0-1349.0 |  | 081008 | STRAUB REP/OPEN FLEX | 3403.7 | UN
OF2101300W1F | OPEN FLEX 2 PN10 FKM-GALVA 1300.0-1349.0 |  | 081008 | STRAUB REP/OPEN FLEX | 5059.43 | UN
OF2101300W1N | OPEN FLEX 2 PN10 NBR-GALVA 1300.0-1349.0 |  | 081008 | STRAUB REP/OPEN FLEX | 3403.7 | UN
OF2101350W1E | OPEN FLEX 2 PN10 EPDM-GALV 1350.0-1399.0 |  | 081008 | STRAUB REP/OPEN FLEX | 3493.35 | UN
OF2101350W1F | OPEN FLEX 2 PN10 FKM-GALVA 1350.0-1399.0 |  | 081008 | STRAUB REP/OPEN FLEX | 5209.72 | UN
OF2101350W1N | OPEN FLEX 2 PN10 NBR-GALVA 1350.0-1399.0 |  | 081008 | STRAUB REP/OPEN FLEX | 3493.35 | UN
OF2101400W1E | OPEN FLEX 2 PN10 EPDM-GALV 1400.0-1449.0 |  | 081008 | STRAUB REP/OPEN FLEX | 3582.98 | UN
OF2101400W1F | OPEN FLEX 2 PN10 FKM-GALVA 1400.0-1449.0 |  | 081008 | STRAUB REP/OPEN FLEX | 5360.01 | UN
OF2101400W1N | OPEN FLEX 2 PN10 NBR-GALVA 1400.0-1449.0 |  | 081008 | STRAUB REP/OPEN FLEX | 3582.98 | UN
OF2101450W1E | OPEN FLEX 2 PN10 EPDM-GALV 1450.0-1499.0 |  | 081008 | STRAUB REP/OPEN FLEX | 3672.61 | UN
OF2101450W1F | OPEN FLEX 2 PN10 FKM-GALVA 1450.0-1499.0 |  | 081008 | STRAUB REP/OPEN FLEX | 5510.27 | UN
OF2101450W1N | OPEN FLEX 2 PN10 NBR-GALVA 1450.0-1499.0 |  | 081008 | STRAUB REP/OPEN FLEX | 3672.61 | UN
OF2101500W1E | OPEN FLEX 2 PN10 EPDM-GALV 1500.0-1549.0 |  | 081008 | STRAUB REP/OPEN FLEX | 3762.27 | UN
OF2101500W1F | OPEN FLEX 2 PN10 FKM-GALVA 1500.0-1549.0 |  | 081008 | STRAUB REP/OPEN FLEX | 5660.58 | UN
OF2101500W1N | OPEN FLEX 2 PN10 NBR-GALVA 1500.0-1549.0 |  | 081008 | STRAUB REP/OPEN FLEX | 3762.27 | UN
OF2101550W1E | OPEN FLEX 2 PN10 EPDM-GALV 1550.0-1600.0 |  | 081008 | STRAUB REP/OPEN FLEX | 3851.9 | UN
OF2101550W1F | OPEN FLEX 2 PN10 FKM-GALVA 1550.0-1600.0 |  | 081008 | STRAUB REP/OPEN FLEX | 5808.17 | UN
OF2101550W1N | OPEN FLEX 2 PN10 NBR-GALVA 1550.0-1600.0 |  | 081008 | STRAUB REP/OPEN FLEX | 3851.9 | UN
OF2101600W1E | OPEN FLEX 2 PN10 EPDM-GALV 1600.0-1649.0 |  | 081008 | STRAUB REP/OPEN FLEX | 3941.56 | UN
OF2101600W1F | OPEN FLEX 2 PN10 FKM-GALVA 1600.0-1649.0 |  | 081008 | STRAUB REP/OPEN FLEX | 5958.46 | UN
OF2101600W1N | OPEN FLEX 2 PN10 NBR-GALVA 1600.0-1649.0 |  | 081008 | STRAUB REP/OPEN FLEX | 3941.56 | UN
OF2101650W1E | OPEN FLEX 2 PN10 EPDM-GALV 1650.0-1699.0 |  | 081008 | STRAUB REP/OPEN FLEX | 4031.17 | UN
OF2101650W1F | OPEN FLEX 2 PN10 FKM-GALVA 1650.0-1699.0 |  | 081008 | STRAUB REP/OPEN FLEX | 6106.12 | UN
OF2101650W1N | OPEN FLEX 2 PN10 NBR-GALVA 1650.0-1699.0 |  | 081008 | STRAUB REP/OPEN FLEX | 4031.17 | UN
OF2101700W1E | OPEN FLEX 2 PN10 EPDM-GALV 1700.0-1749.0 |  | 081008 | STRAUB REP/OPEN FLEX | 4120.82 | UN
OF2101700W1F | OPEN FLEX 2 PN10 FKM-GALVA 1700.0-1749.0 |  | 081008 | STRAUB REP/OPEN FLEX | 6256.38 | UN
OF2101700W1N | OPEN FLEX 2 PN10 NBR-GALVA 1700.0-1749.0 |  | 081008 | STRAUB REP/OPEN FLEX | 4120.82 | UN
OF2101750W1E | OPEN FLEX 2 PN10 EPDM-GALV 1750.0-1799.0 |  | 081008 | STRAUB REP/OPEN FLEX | 4210.48 | UN
OF2101750W1F | OPEN FLEX 2 PN10 FKM-GALVA 1750.0-1799.0 |  | 081008 | STRAUB REP/OPEN FLEX | 6406.64 | UN
OF2101750W1N | OPEN FLEX 2 PN10 NBR-GALVA 1750.0-1799.0 |  | 081008 | STRAUB REP/OPEN FLEX | 4210.48 | UN
OF2101800W1E | OPEN FLEX 2 PN10 EPDM-GALV 1800.0-1849.0 |  | 081008 | STRAUB REP/OPEN FLEX | 4297.5 | UN
OF2101800W1F | OPEN FLEX 2 PN10 FKM-GALVA 1800.0-1849.0 |  | 081008 | STRAUB REP/OPEN FLEX | 6554.32 | UN
OF2101800W1N | OPEN FLEX 2 PN10 NBR-GALVA 1800.0-1849.0 |  | 081008 | STRAUB REP/OPEN FLEX | 4297.5 | UN
OF2101850W1E | OPEN FLEX 2 PN10 EPDM-GALV 1850.0-1899.0 |  | 081008 | STRAUB REP/OPEN FLEX | 4387.11 | UN
OF2101850W1F | OPEN FLEX 2 PN10 FKM-GALVA 1850.0-1899.0 |  | 081008 | STRAUB REP/OPEN FLEX | 6704.59 | UN
OF2101850W1N | OPEN FLEX 2 PN10 NBR-GALVA 1850.0-1899.0 |  | 081008 | STRAUB REP/OPEN FLEX | 4387.11 | UN
OF2101900W1E | OPEN FLEX 2 PN10 EPDM-GALV 1900.0-1949.0 |  | 081008 | STRAUB REP/OPEN FLEX | 4476.77 | UN
OF2101900W1F | OPEN FLEX 2 PN10 FKM-GALVA 1900.0-1949.0 |  | 081008 | STRAUB REP/OPEN FLEX | 6854.86 | UN
OF2101900W1N | OPEN FLEX 2 PN10 NBR-GALVA 1900.0-1949.0 |  | 081008 | STRAUB REP/OPEN FLEX | 4476.77 | UN
OF2101950W1E | OPEN FLEX 2 PN10 EPDM-GALV 1950.0-1999.0 |  | 081008 | STRAUB REP/OPEN FLEX | 4566.42 | UN
OF2101950W1F | OPEN FLEX 2 PN10 FKM-GALVA 1950.0-1999.0 |  | 081008 | STRAUB REP/OPEN FLEX | 7002.54 | UN
OF2101950W1N | OPEN FLEX 2 PN10 NBR-GALVA 1950.0-1999.0 |  | 081008 | STRAUB REP/OPEN FLEX | 4566.42 | UN
OF2102000W1E | OPEN FLEX 2 PN10 EPDM-GALV 2000.0-2032.0 |  | 081008 | STRAUB REP/OPEN FLEX | 4656.05 | UN
OF2102000W1F | OPEN FLEX 2 PN10 FKM-GALVA 2000.0-2032.0 |  | 081008 | STRAUB REP/OPEN FLEX | 7152.8 | UN
OF2102000W1N | OPEN FLEX 2 PN10 NBR-GALVA 2000.0-2032.0 |  | 081008 | STRAUB REP/OPEN FLEX | 4656.05 | UN
OF2160180W2E | OPEN FLEX 2 PN16 EPDM-INX W2 180.0-199.0 |  | 081008 | STRAUB REP/OPEN FLEX | 659.13 | UN
OF2160180W2F | OPEN FLEX 2 PN16 FKM-INOX W2 180.0-199.0 |  | 081008 | STRAUB REP/OPEN FLEX | 883.24 | UN
OF2160180W2N | OPEN FLEX 2 PN16 NBR-INOX W2 180.0-199.0 |  | 081008 | STRAUB REP/OPEN FLEX | 659.13 | UN
OF2160180W5E | OPEN FLEX 2 PN16 EPDM-INX W5 180.0-199.0 |  | 081008 | STRAUB REP/OPEN FLEX | 743.47 | UN
OF2160180W5F | OPEN FLEX 2 PN16 FKM-INOX W5 180.0-199.0 |  | 081008 | STRAUB REP/OPEN FLEX | 967.58 | UN
OF2160180W5N | OPEN FLEX 2 PN16 NBR-INOX W5 180.0-199.0 |  | 081008 | STRAUB REP/OPEN FLEX | 743.47 | UN
OF2160200W2E | OPEN FLEX 2 PN16 EPDM-INX W2 200.0-224.0 |  | 081008 | STRAUB REP/OPEN FLEX | 682.82 | UN
OF2160200W2F | OPEN FLEX 2 PN16 FKM-INOX W2 200.0-224.0 |  | 081008 | STRAUB REP/OPEN FLEX | 935.97 | UN
OF2160200W2N | OPEN FLEX 2 PN16 NBR-INOX W2 200.0-224.0 |  | 081008 | STRAUB REP/OPEN FLEX | 682.82 | UN
OF2160200W5E | OPEN FLEX 2 PN16 EPDM-INX W5 200.0-224.0 |  | 081008 | STRAUB REP/OPEN FLEX | 767.22 | UN
OF2160200W5F | OPEN FLEX 2 PN16 FKM-INOX W5 200.0-224.0 |  | 081008 | STRAUB REP/OPEN FLEX | 1020.34 | UN
OF2160200W5N | OPEN FLEX 2 PN16 NBR-INOX W5 200.0-224.0 |  | 081008 | STRAUB REP/OPEN FLEX | 767.22 | UN
OF2160225W2E | OPEN FLEX 2 PN16 EPDM-INX W2 225.0-249.0 |  | 081008 | STRAUB REP/OPEN FLEX | 872.66 | UN
OF2160225W2F | OPEN FLEX 2 PN16 FKM-INOX W2 225.0-249.0 |  | 081008 | STRAUB REP/OPEN FLEX | 1112.59 | UN
OF2160225W2N | OPEN FLEX 2 PN16 NBR-INOX W2 225.0-249.0 |  | 081008 | STRAUB REP/OPEN FLEX | 872.66 | UN
OF2160225W5E | OPEN FLEX 2 PN16 EPDM-INX W5 225.0-249.0 |  | 081008 | STRAUB REP/OPEN FLEX | 962.32 | UN
OF2160225W5F | OPEN FLEX 2 PN16 FKM-INOX W5 225.0-249.0 |  | 081008 | STRAUB REP/OPEN FLEX | 1202.24 | UN
OF2160225W5N | OPEN FLEX 2 PN16 NBR-INOX W5 225.0-249.0 |  | 081008 | STRAUB REP/OPEN FLEX | 962.32 | UN
OF2160250W2E | OPEN FLEX 2 PN16 EPDM-INX W2 250.0-274.0 |  | 081008 | STRAUB REP/OPEN FLEX | 896.44 | UN
OF2160250W2F | OPEN FLEX 2 PN16 FKM-INOX W2 250.0-274.0 |  | 081008 | STRAUB REP/OPEN FLEX | 1181.16 | UN
OF2160250W2N | OPEN FLEX 2 PN16 NBR-INOX W2 250.0-274.0 |  | 081008 | STRAUB REP/OPEN FLEX | 896.44 | UN
OF2160250W5E | OPEN FLEX 2 PN16 EPDM-INX W5 250.0-274.0 |  | 081008 | STRAUB REP/OPEN FLEX | 986.05 | UN
OF2160250W5F | OPEN FLEX 2 PN16 FKM-INOX W5 250.0-274.0 |  | 081008 | STRAUB REP/OPEN FLEX | 1270.79 | UN
OF2160250W5N | OPEN FLEX 2 PN16 NBR-INOX W5 250.0-274.0 |  | 081008 | STRAUB REP/OPEN FLEX | 986.05 | UN
OF2160275W1E | OPEN FLEX 2 PN16 EPDM-GALVA 275.0-299.0 |  | 081008 | STRAUB REP/OPEN FLEX | 1276.06 | UN
OF2160275W1F | OPEN FLEX 2 PN16 FKM-GALVA 275.0-299.0 |  | 081008 | STRAUB REP/OPEN FLEX | 1608.24 | UN
OF2160275W1N | OPEN FLEX 2 PN16 NBR-GALVA 275.0-299.0 |  | 081008 | STRAUB REP/OPEN FLEX | 1276.06 | UN
OF2160275W2E | OPEN FLEX 2 PN16 EPDM-INX W2 275.0-299.0 |  | 081008 | STRAUB REP/OPEN FLEX | 914.87 | UN
OF2160275W2F | OPEN FLEX 2 PN16 FKM-INOX W2 275.0-299.0 |  | 081008 | STRAUB REP/OPEN FLEX | 1247.03 | UN
OF2160275W2N | OPEN FLEX 2 PN16 NBR-INOX W2 275.0-299.0 |  | 081008 | STRAUB REP/OPEN FLEX | 914.87 | UN
OF2160275W5E | OPEN FLEX 2 PN16 EPDM-INX W5 275.0-299.0 |  | 081008 | STRAUB REP/OPEN FLEX | 1004.5 | UN
OF2160275W5F | OPEN FLEX 2 PN16 FKM-INOX W5 275.0-299.0 |  | 081008 | STRAUB REP/OPEN FLEX | 1336.69 | UN
OF2160275W5N | OPEN FLEX 2 PN16 NBR-INOX W5 275.0-299.0 |  | 081008 | STRAUB REP/OPEN FLEX | 1004.5 | UN
OF2160300W1E | OPEN FLEX 2 PN16 EPDM-GALVA 300.0-324.0 |  | 081008 | STRAUB REP/OPEN FLEX | 1297.14 | UN
OF2160300W1F | OPEN FLEX 2 PN16 FKM-GALVA 300.0-324.0 |  | 081008 | STRAUB REP/OPEN FLEX | 1676.84 | UN
OF2160300W1N | OPEN FLEX 2 PN16 NBR-GALVA 300.0-324.0 |  | 081008 | STRAUB REP/OPEN FLEX | 1297.14 | UN
OF2160300W2E | OPEN FLEX 2 PN16 EPDM-INX W2 300.0-324.0 |  | 081008 | STRAUB REP/OPEN FLEX | 943.89 | UN
OF2160300W2F | OPEN FLEX 2 PN16 FKM-INOX W2 300.0-324.0 |  | 081008 | STRAUB REP/OPEN FLEX | 1323.53 | UN
OF2160300W2N | OPEN FLEX 2 PN16 NBR-INOX W2 300.0-324.0 |  | 081008 | STRAUB REP/OPEN FLEX | 943.89 | UN
OF2160300W5E | OPEN FLEX 2 PN16 EPDM-SS W5 300.0-324.0 |  | 081008 | STRAUB REP/OPEN FLEX | 1033.54 | UN
OF2160300W5F | OPEN FLEX 2 PN16 FKM-INOX W5 300.0-324.0 |  | 081008 | STRAUB REP/OPEN FLEX | 1413.18 | UN
OF2160300W5N | OPEN FLEX 2 PN16 NBR-INOX W5 300.0-324.0 |  | 081008 | STRAUB REP/OPEN FLEX | 1033.54 | UN
OF2160325W1E | OPEN FLEX 2 PN16 EPDM-GALVA 325.0-349.0 |  | 081008 | STRAUB REP/OPEN FLEX | 1320.89 | UN
OF2160325W1F | OPEN FLEX 2 PN16 FKM-GALVA 325.0-349.0 |  | 081008 | STRAUB REP/OPEN FLEX | 1745.32 | UN
OF2160325W1N | OPEN FLEX 2 PN16 NBR-GALVA 325.0-349.0 |  | 081008 | STRAUB REP/OPEN FLEX | 1320.89 | UN
OF2160325W2E | OPEN FLEX 2 PN16 EPDM-INX W2 325.0-349.0 |  | 081008 | STRAUB REP/OPEN FLEX | 964.95 | UN
OF2160325W2F | OPEN FLEX 2 PN16 FKM-INOX W2 325.0-349.0 |  | 081008 | STRAUB REP/OPEN FLEX | 1389.43 | UN
OF2160325W2N | OPEN FLEX 2 PN16 NBR-INOX W2 325.0-349.0 |  | 081008 | STRAUB REP/OPEN FLEX | 964.95 | UN
OF2160325W5E | OPEN FLEX 2 PN16 EPDM-INX W5 325.0-349.0 |  | 081008 | STRAUB REP/OPEN FLEX | 1054.61 | UN
OF2160325W5F | OPEN FLEX 2 PN16 FKM-INOX W5 325.0-349.0 |  | 081008 | STRAUB REP/OPEN FLEX | 1479.06 | UN
OF2160325W5N | OPEN FLEX 2 PN16 NBR-INOX W5 325.0-349.0 |  | 081008 | STRAUB REP/OPEN FLEX | 1054.61 | UN
OF2160350W1E | OPEN FLEX 2 PN16 EPDM-GALVA 350.0-374.0 |  | 081008 | STRAUB REP/OPEN FLEX | 1341.96 | UN
OF2160350W1F | OPEN FLEX 2 PN16 FKM-GALVA 350.0-374.0 |  | 081008 | STRAUB REP/OPEN FLEX | 1808.64 | UN
OF2160350W1N | OPEN FLEX 2 PN16 NBR-GALVA 350.0-374.0 |  | 081008 | STRAUB REP/OPEN FLEX | 1341.96 | UN
OF2160350W2E | OPEN FLEX 2 PN16 EPDM-INX W2 350.0-374.0 |  | 081008 | STRAUB REP/OPEN FLEX | 993.97 | UN
OF2160350W2F | OPEN FLEX 2 PN16 FKM-INOX W2 350.0-374.0 |  | 081008 | STRAUB REP/OPEN FLEX | 1460.61 | UN
OF2160350W2N | OPEN FLEX 2 PN16 NBR-INOX W2 350.0-374.0 |  | 081008 | STRAUB REP/OPEN FLEX | 993.97 | UN
OF2160350W5E | OPEN FLEX 2 PN16 350.0-374.0 EPDM/SS |  | 081008 | STRAUB REP/OPEN FLEX | 1083.6 | UN
OF2160350W5F | OPEN FLEX 2 PN16 FKM-INOX W5 350.0-374.0 |  | 081008 | STRAUB REP/OPEN FLEX | 1550.26 | UN
OF2160350W5N | OPEN FLEX 2 PN16 NBR-INOX W5 350.0-374.0 |  | 081008 | STRAUB REP/OPEN FLEX | 1083.6 | UN
OF2160375W1E | OPEN FLEX 2 PN16 EPDM-GALVA 375.0-399.0 |  | 081008 | STRAUB REP/OPEN FLEX | 1365.71 | UN
OF2160375W1F | OPEN FLEX 2 PN16 FKM-GALVA 375.0-399.0 |  | 081008 | STRAUB REP/OPEN FLEX | 1882.45 | UN
OF2160375W1N | OPEN FLEX 2 PN16 NBR-GALVA 375.0-399.0 |  | 081008 | STRAUB REP/OPEN FLEX | 1365.71 | UN
OF2160375W2E | OPEN FLEX 2 PN16 EPDM-INX W2 375.0-399.0 |  | 081008 | STRAUB REP/OPEN FLEX | 1012.42 | UN
OF2160375W2F | OPEN FLEX 2 PN16 FKM-INOX W2 375.0-399.0 |  | 081008 | STRAUB REP/OPEN FLEX | 1529.18 | UN
OF2160375W2N | OPEN FLEX 2 PN16 NBR-INOX W2 375.0-399.0 |  | 081008 | STRAUB REP/OPEN FLEX | 1012.42 | UN
OF2160375W5E | OPEN FLEX 2 PN16 EPDM-INX W5 375.0-399.0 |  | 081008 | STRAUB REP/OPEN FLEX | 1102.03 | UN
OF2160375W5F | OPEN FLEX 2 PN16 FKM-INOX W5 375.0-399.0 |  | 081008 | STRAUB REP/OPEN FLEX | 1618.82 | UN
OF2160375W5N | OPEN FLEX 2 PN16 NBR-INOX W5 375.0-399.0 |  | 081008 | STRAUB REP/OPEN FLEX | 1102.03 | UN
OF2160400W1E | OPEN FLEX 2 PN16 EPDM-GALVA 400.0-424.0 |  | 081008 | STRAUB REP/OPEN FLEX | 1386.77 | UN
OF2160400W1F | OPEN FLEX 2 PN16 FKM-GALVA 400.0-424.0 |  | 081008 | STRAUB REP/OPEN FLEX | 1951.03 | UN
OF2160400W1N | OPEN FLEX 2 PN16 NBR-GALVA 400.0-424.0 |  | 081008 | STRAUB REP/OPEN FLEX | 1386.77 | UN
OF2160400W2E | OPEN FLEX 2 PN16 EPDM-INX W2 400.0-424.0 |  | 081008 | STRAUB REP/OPEN FLEX | 1030.87 | UN
OF2160400W2F | OPEN FLEX 2 PN16 FKM-INOX W2 400.0-424.0 |  | 081008 | STRAUB REP/OPEN FLEX | 1595.06 | UN
OF2160400W2N | OPEN FLEX 2 PN16 NBR-INOX W2 400.0-424.0 |  | 081008 | STRAUB REP/OPEN FLEX | 1030.87 | UN
OF2160400W5E | OPEN FLEX 2 PN16 EPDM-INX W5 400.0-424.0 |  | 081008 | STRAUB REP/OPEN FLEX | 1120.51 | UN
OF2160400W5F | OPEN FLEX 2 PN16 FKM-INOX W5 400.0-424.0 |  | 081008 | STRAUB REP/OPEN FLEX | 1684.69 | UN
OF2160400W5N | OPEN FLEX 2 PN16 NBR-INOX W5 400.0-424.0 |  | 081008 | STRAUB REP/OPEN FLEX | 1120.51 | UN
OF2160425W1E | OPEN FLEX 2 PN16 EPDM-GALVA 425.0-449.0 |  | 081008 | STRAUB REP/OPEN FLEX | 1413.18 | UN
OF2160425W1F | OPEN FLEX 2 PN16 FKM-GALVA 425.0-449.0 |  | 081008 | STRAUB REP/OPEN FLEX | 2011.66 | UN
OF2160425W1N | OPEN FLEX 2 PN16 NBR-GALVA 425.0-449.0 |  | 081008 | STRAUB REP/OPEN FLEX | 1413.18 | UN
OF2160425W5E | OPEN FLEX 2 PN16 EPDM-INX W5 425.0-449.0 |  | 081008 | STRAUB REP/OPEN FLEX | 2641.42 | UN
OF2160425W5F | OPEN FLEX 2 PN16 FKM-INOX W5 425.0-449.0 |  | 081008 | STRAUB REP/OPEN FLEX | 3887.43 | UN
OF2160425W5N | OPEN FLEX 2 PN16 NBR-INOX W5 425.0-449.0 |  | 081008 | STRAUB REP/OPEN FLEX | 2641.42 | UN
OF2160450W1E | OPEN FLEX 2 PN16 EPDM-GALVA 450.0-474.0 |  | 081008 | STRAUB REP/OPEN FLEX | 1434.24 | UN
OF2160450W1F | OPEN FLEX 2 PN16 FKM-GALVA 450.0-474.0 |  | 081008 | STRAUB REP/OPEN FLEX | 2074.95 | UN
OF2160450W1N | OPEN FLEX 2 PN16 NBR-GALVA 450.0-474.0 |  | 081008 | STRAUB REP/OPEN FLEX | 1434.24 | UN
OF2160450W5E | OPEN FLEX 2 PN16 EPDM-INX W5 450.0-474.0 |  | 081008 | STRAUB REP/OPEN FLEX | 2662.34 | UN
OF2160450W5F | OPEN FLEX 2 PN16 FKM-INOX W5 450.0-474.0 |  | 081008 | STRAUB REP/OPEN FLEX | 3956.16 | UN
OF2160450W5N | OPEN FLEX 2 PN16 NBR-INOX W5 450.0-474.0 |  | 081008 | STRAUB REP/OPEN FLEX | 2662.34 | UN
OF2160475W1E | OPEN FLEX 2 PN16 EPDM-GALVA 475.0-499.0 |  | 081008 | STRAUB REP/OPEN FLEX | 1455.35 | UN
OF2160475W1F | OPEN FLEX 2 PN16 FKM-GALVA 475.0-499.0 |  | 081008 | STRAUB REP/OPEN FLEX | 2135.56 | UN
OF2160475W1N | OPEN FLEX 2 PN16 NBR-GALVA 475.0-499.0 |  | 081008 | STRAUB REP/OPEN FLEX | 1455.35 | UN
OF2160475W5E | OPEN FLEX 2 PN16 EPDM-INX W5 475.0-499.0 |  | 081008 | STRAUB REP/OPEN FLEX | 2677.29 | UN
OF2160475W5F | OPEN FLEX 2 PN16 FKM-INOX W5 475.0-499.0 |  | 081008 | STRAUB REP/OPEN FLEX | 4021.9 | UN
OF2160475W5N | OPEN FLEX 2 PN16 NBR-INOX W5 475.0-499.0 |  | 081008 | STRAUB REP/OPEN FLEX | 2677.29 | UN
OF2160500W1E | OPEN FLEX 2 PN16 EPDM-GALVA 500.0-524.0 |  | 081008 | STRAUB REP/OPEN FLEX | 1476.4 | UN
OF2160500W1F | OPEN FLEX 2 PN16 FKM-GALVA 500.0-524.0 |  | 081008 | STRAUB REP/OPEN FLEX | 2198.84 | UN
OF2160500W1N | OPEN FLEX 2 PN16 NBR-GALVA 500.0-524.0 |  | 081008 | STRAUB REP/OPEN FLEX | 1476.4 | UN
OF2160500W5E | OPEN FLEX 2 PN16 EPDM-INX W5 500.0-524.0 |  | 081008 | STRAUB REP/OPEN FLEX | 2698.17 | UN
OF2160500W5F | OPEN FLEX 2 PN16 FKM-INOX W5 500.0-524.0 |  | 081008 | STRAUB REP/OPEN FLEX | 4093.61 | UN
OF2160500W5N | OPEN FLEX 2 PN16 NBR-INOX W5 500.0-524.0 |  | 081008 | STRAUB REP/OPEN FLEX | 2698.17 | UN
OF2160525W1E | OPEN FLEX 2 PN16 EPDM-GALVA 525.0-549.0 |  | 081008 | STRAUB REP/OPEN FLEX | 1508.11 | UN
OF2160525W1F | OPEN FLEX 2 PN16 FKM-GALVA 525.0-549.0 |  | 081008 | STRAUB REP/OPEN FLEX | 2267.37 | UN
OF2160525W1N | OPEN FLEX 2 PN16 NBR-GALVA 525.0-549.0 |  | 081008 | STRAUB REP/OPEN FLEX | 1508.11 | UN
OF2160525W5E | OPEN FLEX 2 PN16 EPDM-INX W5 525.0-549.0 |  | 081008 | STRAUB REP/OPEN FLEX | 2716.13 | UN
OF2160525W5F | OPEN FLEX 2 PN16 FKM-INOX W5 525.0-549.0 |  | 081008 | STRAUB REP/OPEN FLEX | 4162.32 | UN
OF2160525W5N | OPEN FLEX 2 PN16 NBR-INOX W5 525.0-549.0 |  | 081008 | STRAUB REP/OPEN FLEX | 2716.13 | UN
OF2160550W1E | OPEN FLEX 2 PN16 EPDM-GALVA 550.0-574.0 |  | 081008 | STRAUB REP/OPEN FLEX | 1550.26 | UN
OF2160550W1F | OPEN FLEX 2 PN16 FKM-GALVA 550.0-574.0 |  | 081008 | STRAUB REP/OPEN FLEX | 2354.39 | UN
OF2160550W1N | OPEN FLEX 2 PN16 NBR-GALVA 550.0-574.0 |  | 081008 | STRAUB REP/OPEN FLEX | 1550.26 | UN
OF2160550W5E | OPEN FLEX 2 PN16 EPDM-INX W5 550.0-574.0 |  | 081008 | STRAUB REP/OPEN FLEX | 2737.01 | UN
OF2160550W5F | OPEN FLEX 2 PN16 FKM-INOX W5 550.0-574.0 |  | 081008 | STRAUB REP/OPEN FLEX | 4231.03 | UN
OF2160550W5N | OPEN FLEX 2 PN16 NBR-INOX W5 550.0-574.0 |  | 081008 | STRAUB REP/OPEN FLEX | 2737.01 | UN
OF2160575W1E | OPEN FLEX 2 PN16 EPDM-GALVA 575.0-599.0 |  | 081008 | STRAUB REP/OPEN FLEX | 1581.92 | UN
OF2160575W1F | OPEN FLEX 2 PN16 FKM-GALVA 575.0-599.0 |  | 081008 | STRAUB REP/OPEN FLEX | 2425.56 | UN
OF2160575W1N | OPEN FLEX 2 PN16 NBR-GALVA 575.0-599.0 |  | 081008 | STRAUB REP/OPEN FLEX | 1581.92 | UN
OF2160575W5E | OPEN FLEX 2 PN16 EPDM-INX W5 575.0-599.0 |  | 081008 | STRAUB REP/OPEN FLEX | 2754.95 | UN
OF2160575W5F | OPEN FLEX 2 PN16 FKM-INOX W5 575.0-599.0 |  | 081008 | STRAUB REP/OPEN FLEX | 4299.8 | UN
OF2160575W5N | OPEN FLEX 2 PN16 NBR-INOX W5 575.0-599.0 |  | 081008 | STRAUB REP/OPEN FLEX | 2754.95 | UN
OF2160600W1E | OPEN FLEX 2 PN16 EPDM-GALVA 600.0-624.0 |  | 081008 | STRAUB REP/OPEN FLEX | 1676.84 | UN
OF2160600W1F | OPEN FLEX 2 PN16 FKM-GALVA 600.0-624.0 |  | 081008 | STRAUB REP/OPEN FLEX | 2517.87 | UN
OF2160600W1N | OPEN FLEX 2 PN16 NBR-GALVA 600.0-624.0 |  | 081008 | STRAUB REP/OPEN FLEX | 1676.84 | UN
OF2160600W5E | OPEN FLEX 2 PN16 EPDM-INX W5 600.0-624.0 |  | 081008 | STRAUB REP/OPEN FLEX | 2787.82 | UN
OF2160600W5F | OPEN FLEX 2 PN16 FKM-INOX W5 600.0-624.0 |  | 081008 | STRAUB REP/OPEN FLEX | 4383.45 | UN
OF2160600W5N | OPEN FLEX 2 PN16 NBR-INOX W5 600.0-624.0 |  | 081008 | STRAUB REP/OPEN FLEX | 2787.82 | UN
OF2160625W1E | OPEN FLEX 2 PN16 EPDM-GALVA 625.0-649.0 |  | 081008 | STRAUB REP/OPEN FLEX | 2190.94 | UN
OF2160625W1F | OPEN FLEX 2 PN16 FKM-GALVA 625.0-649.0 |  | 081008 | STRAUB REP/OPEN FLEX | 3082.06 | UN
OF2160625W1N | OPEN FLEX 2 PN16 NBR-GALVA 625.0-649.0 |  | 081008 | STRAUB REP/OPEN FLEX | 2190.94 | UN
OF2160625W5E | OPEN FLEX 2 PN16 EPDM-INX W5 625.0-649.0 |  | 081008 | STRAUB REP/OPEN FLEX | 2805.76 | UN
OF2160625W5F | OPEN FLEX 2 PN16 FKM-INOX W5 625.0-649.0 |  | 081008 | STRAUB REP/OPEN FLEX | 4452.19 | UN
OF2160625W5N | OPEN FLEX 2 PN16 NBR-INOX W5 625.0-649.0 |  | 081008 | STRAUB REP/OPEN FLEX | 2805.76 | UN
OF2160650W1E | OPEN FLEX 2 PN16 EPDM-GALVA 650.0-674.0 |  | 081008 | STRAUB REP/OPEN FLEX | 2241.03 | UN
OF2160650W1F | OPEN FLEX 2 PN16 FKM-GALVA 650.0-674.0 |  | 081008 | STRAUB REP/OPEN FLEX | 3169.08 | UN
OF2160650W1N | OPEN FLEX 2 PN16 NBR-GALVA 650.0-674.0 |  | 081008 | STRAUB REP/OPEN FLEX | 2241.03 | UN
OF2160650W5E | OPEN FLEX 2 PN16 EPDM-INX W5 650.0-674.0 |  | 081008 | STRAUB REP/OPEN FLEX | 2826.66 | UN
OF2160650W5F | OPEN FLEX 2 PN16 FKM-INOX W5 650.0-674.0 |  | 081008 | STRAUB REP/OPEN FLEX | 4520.88 | UN
OF2160650W5N | OPEN FLEX 2 PN16 NBR-INOX W5 650.0-674.0 |  | 081008 | STRAUB REP/OPEN FLEX | 2826.66 | UN
OF2160675W1E | OPEN FLEX 2 PN16 EPDM-GALVA 675.0-699.0 |  | 081008 | STRAUB REP/OPEN FLEX | 2280.58 | UN
OF2160675W1F | OPEN FLEX 2 PN16 FKM-GALVA 675.0-699.0 |  | 081008 | STRAUB REP/OPEN FLEX | 3245.55 | UN
OF2160675W1N | OPEN FLEX 2 PN16 NBR-GALVA 675.0-699.0 |  | 081008 | STRAUB REP/OPEN FLEX | 2280.58 | UN
OF2160675W5E | OPEN FLEX 2 PN16 EPDM-INX W5 675.0-699.0 |  | 081008 | STRAUB REP/OPEN FLEX | 2844.58 | UN
OF2160675W5F | OPEN FLEX 2 PN16 FKM-INOX W5 675.0-699.0 |  | 081008 | STRAUB REP/OPEN FLEX | 4592.58 | UN
OF2160675W5N | OPEN FLEX 2 PN16 NBR-INOX W5 675.0-699.0 |  | 081008 | STRAUB REP/OPEN FLEX | 2844.58 | UN
OF2160700W1E | OPEN FLEX 2 PN16 EPDM-GALVA 700.0-724.0 |  | 081008 | STRAUB REP/OPEN FLEX | 2328.01 | UN
OF2160700W1F | OPEN FLEX 2 PN16 FKM-GALVA 700.0-724.0 |  | 081008 | STRAUB REP/OPEN FLEX | 3329.92 | UN
OF2160700W1N | OPEN FLEX 2 PN16 NBR-GALVA 700.0-724.0 |  | 081008 | STRAUB REP/OPEN FLEX | 2328.01 | UN
OF2160700W5E | OPEN FLEX 2 PN16 EPDM-INX W5 700.0-724.0 |  | 081008 | STRAUB REP/OPEN FLEX | 2862.53 | UN
OF2160700W5F | OPEN FLEX 2 PN16 FKM-INOX W5 700.0-724.0 |  | 081008 | STRAUB REP/OPEN FLEX | 4658.35 | UN
OF2160700W5N | OPEN FLEX 2 PN16 NBR-INOX W5 700.0-724.0 |  | 081008 | STRAUB REP/OPEN FLEX | 2862.53 | UN
OF2160725W1E | OPEN FLEX 2 PN16 EPDM-GALVA 725.0-749.0 |  | 081008 | STRAUB REP/OPEN FLEX | 2372.82 | UN
OF2160725W1F | OPEN FLEX 2 PN16 FKM-GALVA 725.0-749.0 |  | 081008 | STRAUB REP/OPEN FLEX | 3411.61 | UN
OF2160725W1N | OPEN FLEX 2 PN16 NBR-GALVA 725.0-749.0 |  | 081008 | STRAUB REP/OPEN FLEX | 2372.82 | UN
OF2160725W5E | OPEN FLEX 2 PN16 EPDM-INX W5 725.0-749.0 |  | 081008 | STRAUB REP/OPEN FLEX | 2892.43 | UN
OF2160725W5F | OPEN FLEX 2 PN16 FKM-INOX W5 725.0-749.0 |  | 081008 | STRAUB REP/OPEN FLEX | 4739.01 | UN
OF2160725W5N | OPEN FLEX 2 PN16 NBR-INOX W5 725.0-749.0 |  | 081008 | STRAUB REP/OPEN FLEX | 2892.43 | UN
OF2160750W1E | OPEN FLEX 2 PN16 EPDM-GALVA 750.0-799.0 |  | 081008 | STRAUB REP/OPEN FLEX | 2409.77 | UN
OF2160750W1F | OPEN FLEX 2 PN16 FKM-GALVA 750.0-799.0 |  | 081008 | STRAUB REP/OPEN FLEX | 3464.34 | UN
OF2160750W1N | OPEN FLEX 2 PN16 NBR-GALVA 750.0-799.0 |  | 081008 | STRAUB REP/OPEN FLEX | 2409.77 | UN
OF2160750W5E | OPEN FLEX 2 PN16 EPDM-INX W5 750.0-799.0 |  | 081008 | STRAUB REP/OPEN FLEX | 2940.2 | UN
OF2160750W5F | OPEN FLEX 2 PN16 FKM-INOX W5 750.0-799.0 |  | 081008 | STRAUB REP/OPEN FLEX | 4885.42 | UN
OF2160750W5N | OPEN FLEX 2 PN16 NBR-INOX W5 750.0-799.0 |  | 081008 | STRAUB REP/OPEN FLEX | 2940.2 | UN
OF2160800W1E | OPEN FLEX 2 PN16 EPDM-GALVA 800.0-849.0 |  | 081008 | STRAUB REP/OPEN FLEX | 2509.95 | UN
OF2160800W1F | OPEN FLEX 2 PN16 FKM-GALVA 800.0-849.0 |  | 081008 | STRAUB REP/OPEN FLEX | 3569.82 | UN
OF2160800W1N | OPEN FLEX 2 PN16 NBR-GALVA 800.0-849.0 |  | 081008 | STRAUB REP/OPEN FLEX | 2509.95 | UN
OF2160800W5E | OPEN FLEX 2 PN16 EPDM-INX W5 800.0-849.0 |  | 081008 | STRAUB REP/OPEN FLEX | 2985.03 | UN
OF2160800W5F | OPEN FLEX 2 PN16 FKM-INOX W5 800.0-849.0 |  | 081008 | STRAUB REP/OPEN FLEX | 5031.83 | UN
OF2160800W5N | OPEN FLEX 2 PN16 NBR-INOX W5 800.0-849.0 |  | 081008 | STRAUB REP/OPEN FLEX | 2985.03 | UN
OF2160850W1E | OPEN FLEX 2 PN16 EPDM-GALVA 850.0-899.0 |  | 081008 | STRAUB REP/OPEN FLEX | 2599.61 | UN
OF2160850W1F | OPEN FLEX 2 PN16 FKM-GALVA 850.0-899.0 |  | 081008 | STRAUB REP/OPEN FLEX | 3677.92 | UN
OF2160850W1N | OPEN FLEX 2 PN16 NBR-GALVA 850.0-899.0 |  | 081008 | STRAUB REP/OPEN FLEX | 2599.61 | UN
OF2160900W1E | OPEN FLEX 2 PN16 EPDM-GALVA 900.0-949.0 |  | 081008 | STRAUB REP/OPEN FLEX | 2686.56 | UN
OF2160900W1F | OPEN FLEX 2 PN16 FKM-GALVA 900.0-949.0 |  | 081008 | STRAUB REP/OPEN FLEX | 3836.09 | UN
OF2160900W1N | OPEN FLEX 2 PN16 NBR-GALVA 900.0-949.0 |  | 081008 | STRAUB REP/OPEN FLEX | 2686.56 | UN
OF2160950W1E | OPEN FLEX 2 PN16 EPDM-GALVA 950.0-999.0 |  | 081008 | STRAUB REP/OPEN FLEX | 2776.22 | UN
OF2160950W1F | OPEN FLEX 2 PN16 FKM-GALVA 950.0-999.0 |  | 081008 | STRAUB REP/OPEN FLEX | 4004.83 | UN
OF2160950W1N | OPEN FLEX 2 PN16 NBR-GALVA 950.0-999.0 |  | 081008 | STRAUB REP/OPEN FLEX | 2776.22 | UN
OF2161000W1E | OPEN FLEX 2 PN16 EPDM-GALV 1000.0-1049.0 |  | 081008 | STRAUB REP/OPEN FLEX | 2863.24 | UN
OF2161000W1F | OPEN FLEX 2 PN16 FKM-GALVA 1000.0-1049.0 |  | 081008 | STRAUB REP/OPEN FLEX | 4165.64 | UN
OF2161000W1N | OPEN FLEX 2 PN16 NBR-GALVA 1000.0-1049.0 |  | 081008 | STRAUB REP/OPEN FLEX | 2863.24 | UN
OF2161050W1E | OPEN FLEX 2 PN16 EPDM-GALV 1050.0-1099.0 |  | 081008 | STRAUB REP/OPEN FLEX | 2963.42 | UN
OF2161050W1F | OPEN FLEX 2 PN16 FKM-GALVA 1050.0-1099.0 |  | 081008 | STRAUB REP/OPEN FLEX | 4326.5 | UN
OF2161050W1N | OPEN FLEX 2 PN16 NBR-GALVA 1050.0-1099.0 |  | 081008 | STRAUB REP/OPEN FLEX | 2963.42 | UN
OF2161100W1E | OPEN FLEX 2 PN16 EPDM-GALV 1100.0-1149.0 |  | 081008 | STRAUB REP/OPEN FLEX | 3045.11 | UN
OF2161100W1F | OPEN FLEX 2 PN16 FKM-GALVA 1100.0-1149.0 |  | 081008 | STRAUB REP/OPEN FLEX | 4460.95 | UN
OF2161100W1N | OPEN FLEX 2 PN16 NBR-GALVA 1100.0-1149.0 |  | 081008 | STRAUB REP/OPEN FLEX | 3045.11 | UN
OF2161150W1E | OPEN FLEX 2 PN16 EPDM-GALV 1150.0-1199.0 |  | 081008 | STRAUB REP/OPEN FLEX | 3134.77 | UN
OF2161150W1F | OPEN FLEX 2 PN16 FKM-GALVA 1150.0-1199.0 |  | 081008 | STRAUB REP/OPEN FLEX | 4611.24 | UN
OF2161150W1N | OPEN FLEX 2 PN16 NBR-GALVA 1150.0-1199.0 |  | 081008 | STRAUB REP/OPEN FLEX | 3134.77 | UN
OF2161200W1E | OPEN FLEX 2 PN16 EPDM-GALV 1200.0-1249.0 |  | 081008 | STRAUB REP/OPEN FLEX | 3224.4 | UN
OF2161200W1F | OPEN FLEX 2 PN16 FKM-GALVA 1200.0-1249.0 |  | 081008 | STRAUB REP/OPEN FLEX | 4761.5 | UN
OF2161200W1N | OPEN FLEX 2 PN16 NBR-GALVA 1200.0-1249.0 |  | 081008 | STRAUB REP/OPEN FLEX | 3224.4 | UN
OF2161250W1E | OPEN FLEX 2 PN16 EPDM-GALV 1250.0-1299.0 |  | 081008 | STRAUB REP/OPEN FLEX | 3314.04 | UN
OF2161250W1F | OPEN FLEX 2 PN16 FKM-GALVA 1250.0-1299.0 |  | 081008 | STRAUB REP/OPEN FLEX | 4909.17 | UN
OF2161250W1N | OPEN FLEX 2 PN16 NBR-GALVA 1250.0-1299.0 |  | 081008 | STRAUB REP/OPEN FLEX | 3314.04 | UN
OF2161300W1E | OPEN FLEX 2 PN16 EPDM-GALV 1300.0-1349.0 |  | 081008 | STRAUB REP/OPEN FLEX | 3403.7 | UN
OF2161300W1F | OPEN FLEX 2 PN16 FKM-GALVA 1300.0-1349.0 |  | 081008 | STRAUB REP/OPEN FLEX | 5059.43 | UN
OF2161300W1N | OPEN FLEX 2 PN16 NBR-GALVA 1300.0-1349.0 |  | 081008 | STRAUB REP/OPEN FLEX | 3403.7 | UN
OF2161350W1E | OPEN FLEX 2 PN16 EPDM-GALV 1350.0-1399.0 |  | 081008 | STRAUB REP/OPEN FLEX | 3493.35 | UN
OF2161350W1F | OPEN FLEX 2 PN16 FKM-GALVA 1350.0-1399.0 |  | 081008 | STRAUB REP/OPEN FLEX | 5209.72 | UN |  |  |  |  | 40 | 20 | 30
OF2161350W1N | OPEN FLEX 2 PN16 NBR-GALVA 1350.0-1399.0 |  | 081008 | STRAUB REP/OPEN FLEX | 3493.35 | UN
OF2161400W1E | OPEN FLEX 2 PN16 EPDM-GALV 1400.0-1449.0 |  | 081008 | STRAUB REP/OPEN FLEX | 3582.98 | UN
OF2161400W1F | OPEN FLEX 2 PN16 FKM-GALVA 1400.0-1449.0 |  | 081008 | STRAUB REP/OPEN FLEX | 5360.01 | UN
OF2161400W1N | OPEN FLEX 2 PN16 NBR-GALVA 1400.0-1449.0 |  | 081008 | STRAUB REP/OPEN FLEX | 3582.98 | UN
OF2161450W1E | OPEN FLEX 2 PN16 EPDM-GALV 1450.0-1499.0 |  | 081008 | STRAUB REP/OPEN FLEX | 3672.61 | UN
OF2161450W1F | OPEN FLEX 2 PN16 FKM-GALVA 1450.0-1499.0 |  | 081008 | STRAUB REP/OPEN FLEX | 5510.27 | UN
OF2161450W1N | OPEN FLEX 2 PN16 NBR-GALVA 1450.0-1499.0 |  | 081008 | STRAUB REP/OPEN FLEX | 3672.61 | UN
OF2200180W2E | OPEN FLEX 2 PN20 EPDM-INX W2 180.0-199.0 |  | 081008 | STRAUB REP/OPEN FLEX | 833.11 | UN
OF2200180W2F | OPEN FLEX 2 PN20 FKM-INOX W2 180.0-199.0 |  | 081008 | STRAUB REP/OPEN FLEX | 993.97 | UN
OF2200180W2N | OPEN FLEX 2 PN20 NBR-INOX W2 180.0-199.0 |  | 081008 | STRAUB REP/OPEN FLEX | 833.11 | UN
OF2200180W5E | OPEN FLEX 2 PN20 EPDM-INX W5 180.0-199.0 |  | 081008 | STRAUB REP/OPEN FLEX | 922.77 | UN
OF2200180W5F | OPEN FLEX 2 PN20 FKM-INOX W5 180.0-199.0 |  | 081008 | STRAUB REP/OPEN FLEX | 1083.6 | UN
OF2200180W5N | OPEN FLEX 2 PN20 NBR-INOX W5 180.0-199.0 |  | 081008 | STRAUB REP/OPEN FLEX | 922.77 | UN
OF2200200W2E | OPEN FLEX 2 PN20 EPDM-INX W2 200.0-224.0 |  | 081008 | STRAUB REP/OPEN FLEX | 851.6 | UN
OF2200200W2F | OPEN FLEX 2 PN20 FKM-INOX W2 200.0-224.0 |  | 081008 | STRAUB REP/OPEN FLEX | 1049.32 | UN
OF2200200W2N | OPEN FLEX 2 PN20 NBR-INOX W2 200.0-224.0 |  | 081008 | STRAUB REP/OPEN FLEX | 851.6 | UN
OF2200200W5E | OPEN FLEX 2 PN20 EPDM-INX W5 200.0-224.0 |  | 081008 | STRAUB REP/OPEN FLEX | 941.23 | UN
OF2200200W5F | OPEN FLEX 2 PN20 FKM-INOX W5 200.0-224.0 |  | 081008 | STRAUB REP/OPEN FLEX | 1138.97 | UN
OF2200200W5N | OPEN FLEX 2 PN20 NBR-INOX W5 200.0-224.0 |  | 081008 | STRAUB REP/OPEN FLEX | 941.23 | UN
OF2200225W2E | OPEN FLEX 2 PN20 EPDM-INX W2 225.0-249.0 |  | 081008 | STRAUB REP/OPEN FLEX | 872.66 | UN
OF2200225W2F | OPEN FLEX 2 PN20 FKM-INOX W2 225.0-249.0 |  | 081008 | STRAUB REP/OPEN FLEX | 1112.59 | UN
OF2200225W2N | OPEN FLEX 2 PN20 NBR-INOX W2 225.0-249.0 |  | 081008 | STRAUB REP/OPEN FLEX | 872.66 | UN
OF2200225W5E | OPEN FLEX 2 PN20 EPDM-INX W5 225.0-249.0 |  | 081008 | STRAUB REP/OPEN FLEX | 962.32 | UN
OF2200225W5F | OPEN FLEX 2 PN20 FKM-INOX W5 225.0-249.0 |  | 081008 | STRAUB REP/OPEN FLEX | 1202.24 | UN
OF2200225W5N | OPEN FLEX 2 PN20 NBR-INOX W5 225.0-249.0 |  | 081008 | STRAUB REP/OPEN FLEX | 962.32 | UN
OF2200250W2E | OPEN FLEX 2 PN20 EPDM-INX W2 250.0-274.0 |  | 081008 | STRAUB REP/OPEN FLEX | 896.44 | UN
OF2200250W2F | OPEN FLEX 2 PN20 FKM-INOX W2 250.0-274.0 |  | 081008 | STRAUB REP/OPEN FLEX | 1181.16 | UN
OF2200250W2N | OPEN FLEX 2 PN20 NBR-INOX W2 250.0-274.0 |  | 081008 | STRAUB REP/OPEN FLEX | 896.44 | UN
OF2200250W5E | OPEN FLEX 2 PN20 EPDM-INX W5 250.0-274.0 |  | 081008 | STRAUB REP/OPEN FLEX | 986.05 | UN
OF2200250W5F | OPEN FLEX 2 PN20 FKM-INOX W5 250.0-274.0 |  | 081008 | STRAUB REP/OPEN FLEX | 1270.79 | UN
OF2200250W5N | OPEN FLEX 2 PN20 NBR-INOX W5 250.0-274.0 |  | 081008 | STRAUB REP/OPEN FLEX | 986.05 | UN
OF2200275W1E | OPEN FLEX 2 PN20 EPDM-GALVA 275.0-299.0 |  | 081008 | STRAUB REP/OPEN FLEX | 1276.06 | UN
OF2200275W1F | OPEN FLEX 2 PN20 FKM-GALVA 275.0-299.0 |  | 081008 | STRAUB REP/OPEN FLEX | 1608.24 | UN
OF2200275W1N | OPEN FLEX 2 PN20 NBR-GALVA 275.0-299.0 |  | 081008 | STRAUB REP/OPEN FLEX | 1276.06 | UN
OF2200275W2E | OPEN FLEX 2 PN20 EPDM-INX W2 275.0-299.0 |  | 081008 | STRAUB REP/OPEN FLEX | 914.87 | UN
OF2200275W2F | OPEN FLEX 2 PN20 FKM-INOX W2 275.0-299.0 |  | 081008 | STRAUB REP/OPEN FLEX | 1247.03 | UN
OF2200275W2N | OPEN FLEX 2 PN20 NBR-INOX W2 275.0-299.0 |  | 081008 | STRAUB REP/OPEN FLEX | 914.87 | UN
OF2200275W5E | OPEN FLEX 2 PN20 EPDM-INX W5 275.0-299.0 |  | 081008 | STRAUB REP/OPEN FLEX | 1004.5 | UN
OF2200275W5F | OPEN FLEX 2 PN20 FKM-INOX W5 275.0-299.0 |  | 081008 | STRAUB REP/OPEN FLEX | 1336.69 | UN
OF2200275W5N | OPEN FLEX 2 PN20 NBR-INOX W5 275.0-299.0 |  | 081008 | STRAUB REP/OPEN FLEX | 1004.5 | UN
OF2200300W1E | OPEN FLEX 2 PN20 EPDM-GALVA 300.0-324.0 |  | 081008 | STRAUB REP/OPEN FLEX | 1297.14 | UN
OF2200300W1F | OPEN FLEX 2 PN20 FKM-GALVA 300.0-324.0 |  | 081008 | STRAUB REP/OPEN FLEX | 1676.84 | UN
OF2200300W1N | OPEN FLEX 2 PN20 NBR-GALVA 300.0-324.0 |  | 081008 | STRAUB REP/OPEN FLEX | 1297.14 | UN
OF2200300W2E | OPEN FLEX 2 PN20 EPDM-INX W2 300.0-324.0 |  | 081008 | STRAUB REP/OPEN FLEX | 943.89 | UN
OF2200300W2F | OPEN FLEX 2 PN20 FKM-INOX W2 300.0-324.0 |  | 081008 | STRAUB REP/OPEN FLEX | 1323.53 | UN
OF2200300W2N | OPEN FLEX 2 PN20 NBR-INOX W2 300.0-324.0 |  | 081008 | STRAUB REP/OPEN FLEX | 943.89 | UN
OF2200300W5E | OPEN FLEX 2 PN20 EPDM-INX W5 300.0-324.0 |  | 081008 | STRAUB REP/OPEN FLEX | 1033.54 | UN
OF2200300W5F | OPEN FLEX 2 PN20 FKM-INOX W5 300.0-324.0 |  | 081008 | STRAUB REP/OPEN FLEX | 1413.18 | UN
OF2200300W5N | OPEN FLEX 2 PN20 NBR-INOX W5 300.0-324.0 |  | 081008 | STRAUB REP/OPEN FLEX | 1033.54 | UN
OF2200325W1E | OPEN FLEX 2 PN20 EPDM-GALVA 325.0-349.0 |  | 081008 | STRAUB REP/OPEN FLEX | 1320.89 | UN |  |  |  |  | 40 | 20 | 30
OF2200325W1F | OPEN FLEX 2 PN20 FKM-GALVA 325.0-349.0 |  | 081008 | STRAUB REP/OPEN FLEX | 1745.32 | UN |  |  |  |  | 40 | 20 | 30
OF2200325W1N | OPEN FLEX 2 PN20 NBR-GALVA 325.0-349.0 |  | 081008 | STRAUB REP/OPEN FLEX | 1320.89 | UN |  |  |  |  | 40 | 20 | 30
OF2200325W5E | OPEN FLEX 2 PN20 EPDM-INX W5 325.0-349.0 |  | 081008 | STRAUB REP/OPEN FLEX | 2560.74 | UN |  |  |  |  | 40 | 30 | 30
OF2200325W5F | OPEN FLEX 2 PN20 FKM-INOX W5 325.0-349.0 |  | 081008 | STRAUB REP/OPEN FLEX | 3603.56 | UN |  |  |  |  | 40 | 30 | 30
OF2200325W5N | OPEN FLEX 2 PN20 NBR-INOX W5 325.0-349.0 |  | 081008 | STRAUB REP/OPEN FLEX | 2560.74 | UN |  |  |  |  | 40 | 30 | 30
OF2200350W1E | OPEN FLEX 2 PN20 EPDM-GALVA 350.0-374.0 |  | 081008 | STRAUB REP/OPEN FLEX | 1341.96 | UN |  |  |  |  | 60 | 30 | 40
OF2200350W1F | OPEN FLEX 2 PN20 FKM-GALVA 350.0-374.0 |  | 081008 | STRAUB REP/OPEN FLEX | 1808.64 | UN |  |  |  |  | 60 | 30 | 40
OF2200350W1N | OPEN FLEX 2 PN20 NBR-GALVA 350.0-374.0 |  | 081008 | STRAUB REP/OPEN FLEX | 1341.96 | UN |  |  |  |  | 60 | 30 | 40
OF2200350W5E | OPEN FLEX 2 PN20 EPDM-INX W5 350.0-374.0 |  | 081008 | STRAUB REP/OPEN FLEX | 2575.66 | UN |  |  |  |  | 60 | 30 | 40
OF2200350W5F | OPEN FLEX 2 PN20 FKM-INOX W5 350.0-374.0 |  | 081008 | STRAUB REP/OPEN FLEX | 3672.29 | UN
OF2200350W5N | OPEN FLEX 2 PN20 NBR-INOX W5 350.0-374.0 |  | 081008 | STRAUB REP/OPEN FLEX | 2575.66 | UN
OF2200375W1E | OPEN FLEX 2 PN20 EPDM-GALVA 375.0-399.0 |  | 081008 | STRAUB REP/OPEN FLEX | 1365.71 | UN
OF2200375W1F | OPEN FLEX 2 PN20 FKM-GALVA 375.0-399.0 |  | 081008 | STRAUB REP/OPEN FLEX | 1882.45 | UN
OF2200375W1N | OPEN FLEX 2 PN20 NBR-GALVA 375.0-399.0 |  | 081008 | STRAUB REP/OPEN FLEX | 1365.71 | UN
OF2200375W5E | OPEN FLEX 2 PN20 EPDM-INX W5 375.0-399.0 |  | 081008 | STRAUB REP/OPEN FLEX | 2602.58 | UN
OF2200375W5F | OPEN FLEX 2 PN20 FKM-INOX W5 375.0-399.0 |  | 081008 | STRAUB REP/OPEN FLEX | 3749.95 | UN
OF2200375W5N | OPEN FLEX 2 PN20 NBR-INOX W5 375.0-399.0 |  | 081008 | STRAUB REP/OPEN FLEX | 2602.58 | UN
OF2200400W1E | OPEN FLEX 2 PN20 EPDM-GALVA 400.0-424.0 |  | 081008 | STRAUB REP/OPEN FLEX | 1386.77 | UN
OF2200400W1F | OPEN FLEX 2 PN20 FKM-GALVA 400.0-424.0 |  | 081008 | STRAUB REP/OPEN FLEX | 1951.03 | UN
OF2200400W1N | OPEN FLEX 2 PN20 NBR-GALVA 400.0-424.0 |  | 081008 | STRAUB REP/OPEN FLEX | 1386.77 | UN
OF2200400W5E | OPEN FLEX 2 PN20 EPDM-INX W5 400.0-424.0 |  | 081008 | STRAUB REP/OPEN FLEX | 2623.5 | UN
OF2200400W5F | OPEN FLEX 2 PN20 FKM-INOX W5 400.0-424.0 |  | 081008 | STRAUB REP/OPEN FLEX | 3815.74 | UN
OF2200400W5N | OPEN FLEX 2 PN20 NBR-INOX W5 400.0-424.0 |  | 081008 | STRAUB REP/OPEN FLEX | 2623.5 | UN
OF2200425W1E | OPEN FLEX 2 PN20 EPDM-GALVA 425.0-449.0 |  | 081008 | STRAUB REP/OPEN FLEX | 1413.18 | UN
OF2200425W1F | OPEN FLEX 2 PN20 FKM-GALVA 425.0-449.0 |  | 081008 | STRAUB REP/OPEN FLEX | 2011.66 | UN
OF2200425W1N | OPEN FLEX 2 PN20 NBR-GALVA 425.0-449.0 |  | 081008 | STRAUB REP/OPEN FLEX | 1413.18 | UN
OF2200425W5E | OPEN FLEX 2 PN20 EPDM-INX W5 425.0-449.0 |  | 081008 | STRAUB REP/OPEN FLEX | 2641.42 | UN
OF2200425W5F | OPEN FLEX 2 PN20 FKM-INOX W5 425.0-449.0 |  | 081008 | STRAUB REP/OPEN FLEX | 3887.43 | UN
OF2200425W5N | OPEN FLEX 2 PN20 NBR-INOX W5 425.0-449.0 |  | 081008 | STRAUB REP/OPEN FLEX | 2641.42 | UN
OF2200450W1E | OPEN FLEX 2 PN20 EPDM-GALVA 450.0-474.0 |  | 081008 | STRAUB REP/OPEN FLEX | 1434.24 | UN
OF2200450W1F | OPEN FLEX 2 PN20 FKM-GALVA 450.0-474.0 |  | 081008 | STRAUB REP/OPEN FLEX | 2074.95 | UN
OF2200450W1N | OPEN FLEX 2 PN20 NBR-GALVA 450.0-474.0 |  | 081008 | STRAUB REP/OPEN FLEX | 1434.24 | UN
OF2200450W5E | OPEN FLEX 2 PN20 EPDM-INX W5 450.0-474.0 |  | 081008 | STRAUB REP/OPEN FLEX | 2662.34 | UN
OF2200450W5F | OPEN FLEX 2 PN20 FKM-INOX W5 450.0-474.0 |  | 081008 | STRAUB REP/OPEN FLEX | 3956.16 | UN
OF2200450W5N | OPEN FLEX 2 PN20 NBR-INOX W5 450.0-474.0 |  | 081008 | STRAUB REP/OPEN FLEX | 2662.34 | UN
OF2200475W1E | OPEN FLEX 2 PN20 EPDM-GALVA 475.0-499.0 |  | 081008 | STRAUB REP/OPEN FLEX | 1866.64 | UN
OF2200475W1F | OPEN FLEX 2 PN20 FKM-GALVA 475.0-499.0 |  | 081008 | STRAUB REP/OPEN FLEX | 2544.21 | UN
OF2200475W1N | OPEN FLEX 2 PN20 NBR-GALVA 475.0-499.0 |  | 081008 | STRAUB REP/OPEN FLEX | 1866.64 | UN
OF2200475W5E | OPEN FLEX 2 PN20 EPDM-INX W5 475.0-499.0 |  | 081008 | STRAUB REP/OPEN FLEX | 2677.29 | UN
OF2200475W5F | OPEN FLEX 2 PN20 FKM-INOX W5 475.0-499.0 |  | 081008 | STRAUB REP/OPEN FLEX | 4021.9 | UN
OF2200475W5N | OPEN FLEX 2 PN20 NBR-INOX W5 475.0-499.0 |  | 081008 | STRAUB REP/OPEN FLEX | 2677.29 | UN
OF2200500W1E | OPEN FLEX 2 PN20 EPDM-GALVA 500.0-524.0 |  | 081008 | STRAUB REP/OPEN FLEX | 1893.01 | UN
OF2200500W1F | OPEN FLEX 2 PN20 FKM-GALVA 500.0-524.0 |  | 081008 | STRAUB REP/OPEN FLEX | 2615.38 | UN
OF2200500W1N | OPEN FLEX 2 PN20 NBR-GALVA 500.0-524.0 |  | 081008 | STRAUB REP/OPEN FLEX | 1893.01 | UN
OF2200500W5E | OPEN FLEX 2 PN20 EPDM-INX W5 500.0-524.0 |  | 081008 | STRAUB REP/OPEN FLEX | 2698.17 | UN
OF2200500W5F | OPEN FLEX 2 PN20 FKM-INOX W5 500.0-524.0 |  | 081008 | STRAUB REP/OPEN FLEX | 4093.61 | UN
OF2200500W5N | OPEN FLEX 2 PN20 NBR-INOX W5 500.0-524.0 |  | 081008 | STRAUB REP/OPEN FLEX | 2698.17 | UN
OF2200525W1E | OPEN FLEX 2 PN20 EPDM-GALVA 525.0-549.0 |  | 081008 | STRAUB REP/OPEN FLEX | 1929.9 | UN
OF2200525W1F | OPEN FLEX 2 PN20 FKM-GALVA 525.0-549.0 |  | 081008 | STRAUB REP/OPEN FLEX | 2691.87 | UN
OF2200525W1N | OPEN FLEX 2 PN20 NBR-GALVA 525.0-549.0 |  | 081008 | STRAUB REP/OPEN FLEX | 1929.9 | UN
OF2200525W5E | OPEN FLEX 2 PN20 EPDM-INX W5 525.0-549.0 |  | 081008 | STRAUB REP/OPEN FLEX | 2716.13 | UN
OF2200525W5F | OPEN FLEX 2 PN20 FKM-INOX W5 525.0-549.0 |  | 081008 | STRAUB REP/OPEN FLEX | 4162.32 | UN
OF2200525W5N | OPEN FLEX 2 PN20 NBR-INOX W5 525.0-549.0 |  | 081008 | STRAUB REP/OPEN FLEX | 2716.13 | UN
OF2200550W1E | OPEN FLEX 2 PN20 EPDM-GALVA 550.0-574.0 |  | 081008 | STRAUB REP/OPEN FLEX | 1987.92 | UN
OF2200550W1F | OPEN FLEX 2 PN20 FKM-GALVA 550.0-574.0 |  | 081008 | STRAUB REP/OPEN FLEX | 2792.05 | UN
OF2200550W1N | OPEN FLEX 2 PN20 NBR-GALVA 550.0-574.0 |  | 081008 | STRAUB REP/OPEN FLEX | 1987.92 | UN
OF2200550W5E | OPEN FLEX 2 PN20 EPDM-INX W5 550.0-574.0 |  | 081008 | STRAUB REP/OPEN FLEX | 2737.01 | UN
OF2200550W5F | OPEN FLEX 2 PN20 FKM-INOX W5 550.0-574.0 |  | 081008 | STRAUB REP/OPEN FLEX | 4231.03 | UN
OF2200550W5N | OPEN FLEX 2 PN20 NBR-INOX W5 550.0-574.0 |  | 081008 | STRAUB REP/OPEN FLEX | 2737.01 | UN
OF2200575W1E | OPEN FLEX 2 PN20 EPDM-GALVA 575.0-599.0 |  | 081008 | STRAUB REP/OPEN FLEX | 2027.45 | UN
OF2200575W1F | OPEN FLEX 2 PN20 FKM-GALVA 575.0-599.0 |  | 081008 | STRAUB REP/OPEN FLEX | 2871.16 | UN
OF2200575W1N | OPEN FLEX 2 PN20 NBR-GALVA 575.0-599.0 |  | 081008 | STRAUB REP/OPEN FLEX | 2027.45 | UN |  |  |  |  | 40 | 20 | 30
OF2200575W5E | OPEN FLEX 2 PN20 EPDM-INX W5 575.0-599.0 |  | 081008 | STRAUB REP/OPEN FLEX | 2754.95 | UN
OF2200575W5F | OPEN FLEX 2 PN20 FKM-INOX W5 575.0-599.0 |  | 081008 | STRAUB REP/OPEN FLEX | 4299.8 | UN
OF2200575W5N | OPEN FLEX 2 PN20 NBR-INOX W5 575.0-599.0 |  | 081008 | STRAUB REP/OPEN FLEX | 2754.95 | UN
OF2200600W1E | OPEN FLEX 2 PN20 EPDM-GALVA 600.0-624.0 |  | 081008 | STRAUB REP/OPEN FLEX | 2148.74 | UN
OF2200600W1F | OPEN FLEX 2 PN20 FKM-GALVA 600.0-624.0 |  | 081008 | STRAUB REP/OPEN FLEX | 2989.77 | UN
OF2200600W1N | OPEN FLEX 2 PN20 NBR-GALVA 600.0-624.0 |  | 081008 | STRAUB REP/OPEN FLEX | 2148.74 | UN
OF2200600W5E | OPEN FLEX 2 PN20 EPDM-INX W5 600.0-624.0 |  | 081008 | STRAUB REP/OPEN FLEX | 2787.82 | UN
OF2200600W5F | OPEN FLEX 2 PN20 FKM-INOX W5 600.0-624.0 |  | 081008 | STRAUB REP/OPEN FLEX | 4383.45 | UN
OF2200600W5N | OPEN FLEX 2 PN20 NBR-INOX W5 600.0-624.0 |  | 081008 | STRAUB REP/OPEN FLEX | 2787.82 | UN
OF2200625W1E | OPEN FLEX 2 PN20 EPDM-GALVA 625.0-649.0 |  | 081008 | STRAUB REP/OPEN FLEX | 2190.94 | UN
OF2200625W1F | OPEN FLEX 2 PN20 FKM-GALVA 625.0-649.0 |  | 081008 | STRAUB REP/OPEN FLEX | 3082.06 | UN |  |  |  |  | 40 | 20 | 30
OF2200625W1N | OPEN FLEX 2 PN20 NBR-GALVA 625.0-649.0 |  | 081008 | STRAUB REP/OPEN FLEX | 2190.94 | UN |  |  |  |  | 40 | 20 | 30
OF2200625W5E | OPEN FLEX 2 PN20 EPDM-INX W5 625.0-649.0 |  | 081008 | STRAUB REP/OPEN FLEX | 2805.76 | UN
OF2200625W5F | OPEN FLEX 2 PN20 FKM-INOX W5 625.0-649.0 |  | 081008 | STRAUB REP/OPEN FLEX | 4452.19 | UN |  |  |  |  | 40 | 20 | 30
OF2200625W5N | OPEN FLEX 2 PN20 NBR-INOX W5 625.0-649.0 |  | 081008 | STRAUB REP/OPEN FLEX | 2805.76 | UN
OF2200650W1E | OPEN FLEX 2 PN20 EPDM-GALVA 650.0-674.0 |  | 081008 | STRAUB REP/OPEN FLEX | 2241.03 | UN
OF2200650W1F | OPEN FLEX 2 PN20 FKM-GALVA 650.0-674.0 |  | 081008 | STRAUB REP/OPEN FLEX | 3169.08 | UN |  |  |  |  | 60 | 30 | 40
OF2200650W1N | OPEN FLEX 2 PN20 NBR-GALVA 650.0-674.0 |  | 081008 | STRAUB REP/OPEN FLEX | 2241.03 | UN
OF2200675W1E | OPEN FLEX 2 PN20 EPDM-GALVA 675.0-699.0 |  | 081008 | STRAUB REP/OPEN FLEX | 2280.58 | UN
OF2200675W1F | OPEN FLEX 2 PN20 FKM-GALVA 675.0-699.0 |  | 081008 | STRAUB REP/OPEN FLEX | 3245.55 | UN
OF2200675W1N | OPEN FLEX 2 PN20 NBR-GALVA 675.0-699.0 |  | 081008 | STRAUB REP/OPEN FLEX | 2280.58 | UN
OF2200700W1E | OPEN FLEX 2 PN20 EPDM-GALVA 700.0-724.0 |  | 081008 | STRAUB REP/OPEN FLEX | 2328.01 | UN
OF2200700W1F | OPEN FLEX 2 PN20 FKM-GALVA 700.0-724.0 |  | 081008 | STRAUB REP/OPEN FLEX | 3329.92 | UN
OF2200700W1N | OPEN FLEX 2 PN20 NBR-GALVA 700.0-724.0 |  | 081008 | STRAUB REP/OPEN FLEX | 2328.01 | UN
OF2200725W1E | OPEN FLEX 2 PN20 EPDM-GALVA 725.0-749.0 |  | 081008 | STRAUB REP/OPEN FLEX | 2372.82 | UN
OF2200725W1F | OPEN FLEX 2 PN20 FKM-GALVA 725.0-749.0 |  | 081008 | STRAUB REP/OPEN FLEX | 3411.61 | UN
OF2200725W1N | OPEN FLEX 2 PN20 NBR-GALVA 725.0-749.0 |  | 081008 | STRAUB REP/OPEN FLEX | 2372.82 | UN
OF2200750W1E | OPEN FLEX 2 PN20 EPDM-GALVA 750.0-799.0 |  | 081008 | STRAUB REP/OPEN FLEX | 2409.77 | UN
OF2200750W1F | OPEN FLEX 2 PN20 FKM-GALVA 750.0-799.0 |  | 081008 | STRAUB REP/OPEN FLEX | 3464.34 | UN
OF2200750W1N | OPEN FLEX 2 PN20 NBR-GALVA 750.0-799.0 |  | 081008 | STRAUB REP/OPEN FLEX | 2409.77 | UN
OF2200800W1E | OPEN FLEX 2 PN20 EPDM-GALVA 800.0-849.0 |  | 081008 | STRAUB REP/OPEN FLEX | 2509.95 | UN
OF2200800W1F | OPEN FLEX 2 PN20 FKM-GALVA 800.0-849.0 |  | 081008 | STRAUB REP/OPEN FLEX | 3569.82 | UN
OF2200800W1N | OPEN FLEX 2 PN20 NBR-GALVA 800.0-849.0 |  | 081008 | STRAUB REP/OPEN FLEX | 2509.95 | UN
OF2200850W1E | OPEN FLEX 2 PN20 EPDM-GALVA 850.0-899.0 |  | 081008 | STRAUB REP/OPEN FLEX | 2599.61 | UN
OF2200850W1F | OPEN FLEX 2 PN20 FKM-GALVA 850.0-899.0 |  | 081008 | STRAUB REP/OPEN FLEX | 3677.92 | UN
OF2200850W1N | OPEN FLEX 2 PN20 NBR-GALVA 850.0-899.0 |  | 081008 | STRAUB REP/OPEN FLEX | 2599.61 | UN
OF2200900W1E | OPEN FLEX 2 PN20 EPDM-GALVA 900.0-949.0 |  | 081008 | STRAUB REP/OPEN FLEX | 2686.56 | UN |  |  |  |  | 40 | 20 | 30
OF2200900W1F | OPEN FLEX 2 PN20 FKM-GALVA 900.0-949.0 |  | 081008 | STRAUB REP/OPEN FLEX | 3836.09 | UN |  |  |  |  | 40 | 20 | 30
OF2200900W1N | OPEN FLEX 2 PN20 NBR-GALVA 900.0-949.0 |  | 081008 | STRAUB REP/OPEN FLEX | 2686.56 | UN |  |  |  |  | 40 | 20 | 30
OF2200950W1E | OPEN FLEX 2 PN20 EPDM-GALVA 950.0-999.0 |  | 081008 | STRAUB REP/OPEN FLEX | 2776.22 | UN
OF2200950W1F | OPEN FLEX 2 PN20 FKM-GALVA 950.0-999.0 |  | 081008 | STRAUB REP/OPEN FLEX | 4004.83 | UN
OF2200950W1N | OPEN FLEX 2 PN20 NBR-GALVA 950.0-999.0 |  | 081008 | STRAUB REP/OPEN FLEX | 2776.22 | UN |  |  |  |  | 60 | 30 | 40
OF2250180W2E | OPEN FLEX 2 PN25 EPDM-INX W2 180.0-199.0 |  | 081008 | STRAUB REP/OPEN FLEX | 833.11 | UN
OF2250180W2F | OPEN FLEX 2 PN25 FKM-INOX W2 180.0-199.0 |  | 081008 | STRAUB REP/OPEN FLEX | 993.97 | UN
OF2250180W2N | OPEN FLEX 2 PN25 NBR-INOX W2 180.0-199.0 |  | 081008 | STRAUB REP/OPEN FLEX | 833.11 | UN
OF2250180W5E | OPEN FLEX 2 PN25 EPDM-INX W5 180.0-199.0 |  | 081008 | STRAUB REP/OPEN FLEX | 922.77 | UN
OF2250180W5F | OPEN FLEX 2 PN25 FKM-INOX W5 180.0-199.0 |  | 081008 | STRAUB REP/OPEN FLEX | 1083.6 | UN
OF2250180W5N | OPEN FLEX 2 PN25 NBR-INOX W5 180.0-199.0 |  | 081008 | STRAUB REP/OPEN FLEX | 922.77 | UN
OF2250200W2E | OPEN FLEX 2 PN25 EPDM-INX W2 200.0-224.0 |  | 081008 | STRAUB REP/OPEN FLEX | 851.6 | UN
OF2250200W2F | OPEN FLEX 2 PN25 FKM-INOX W2 200.0-224.0 |  | 081008 | STRAUB REP/OPEN FLEX | 1049.32 | UN
OF2250200W2N | OPEN FLEX 2 PN25 NBR-INOX W2 200.0-224.0 |  | 081008 | STRAUB REP/OPEN FLEX | 851.6 | UN
OF2250200W5E | OPEN FLEX 2 PN25 EPDM-INX W5 200.0-224.0 |  | 081008 | STRAUB REP/OPEN FLEX | 941.23 | UN
OF2250200W5F | OPEN FLEX 2 PN25 FKM-INOX W5 200.0-224.0 |  | 081008 | STRAUB REP/OPEN FLEX | 1138.97 | UN
OF2250200W5N | OPEN FLEX 2 PN25 NBR-INOX W5 200.0-224.0 |  | 081008 | STRAUB REP/OPEN FLEX | 941.23 | UN
OF2250225W2E | OPEN FLEX 2 PN25 EPDM-INX W2 225.0-249.0 |  | 081008 | STRAUB REP/OPEN FLEX | 872.66 | UN
OF2250225W2F | OPEN FLEX 2 PN25 FKM-INOX W2 225.0-249.0 |  | 081008 | STRAUB REP/OPEN FLEX | 1112.59 | UN
OF2250225W2N | OPEN FLEX 2 PN25 NBR-INOX W2 225.0-249.0 |  | 081008 | STRAUB REP/OPEN FLEX | 872.66 | UN
OF2250225W5E | OPEN FLEX 2 PN25 EPDM-INX W5 225.0-249.0 |  | 081008 | STRAUB REP/OPEN FLEX | 962.32 | UN
OF2250225W5F | OPEN FLEX 2 PN25 FKM-INOX W5 225.0-249.0 |  | 081008 | STRAUB REP/OPEN FLEX | 1202.24 | UN
OF2250225W5N | OPEN FLEX 2 PN25 NBR-INOX W5 225.0-249.0 |  | 081008 | STRAUB REP/OPEN FLEX | 962.32 | UN
OF2250250W2E | OPEN FLEX 2 PN25 EPDM-INX W2 250.0-272.0 |  | 081008 | STRAUB REP/OPEN FLEX | 896.44 | UN
OF2250250W2F | OPEN FLEX 2 PN25 FKM-INOX W2 250.0-272.0 |  | 081008 | STRAUB REP/OPEN FLEX | 1181.16 | UN
OF2250250W2N | OPEN FLEX 2 PN25 NBR-INOX W2 250.0-272.0 |  | 081008 | STRAUB REP/OPEN FLEX | 896.44 | UN
OF2250250W5E | OPEN FLEX 2 PN25 EPDM-INX W5 250.0-272.0 |  | 081008 | STRAUB REP/OPEN FLEX | 986.05 | UN
OF2250250W5F | OPEN FLEX 2 PN25 FKM-INOX W5 250.0-272.0 |  | 081008 | STRAUB REP/OPEN FLEX | 1270.79 | UN
OF2250250W5N | OPEN FLEX 2 PN25 NBR-INOX W5 250.0-272.0 |  | 081008 | STRAUB REP/OPEN FLEX | 986.05 | UN
OF2250273W1E | OPEN FLEX 2 PN25 EPDM-GALVA 273.0-299.0 |  | 081008 | STRAUB REP/OPEN FLEX | 1276.06 | UN
OF2250273W1F | OPEN FLEX 2 PN25 FKM-GALVA 273.0-299.0 |  | 081008 | STRAUB REP/OPEN FLEX | 1608.24 | UN
OF2250273W1N | OPEN FLEX 2 PN25 NBR-GALVA 273.0-299.0 |  | 081008 | STRAUB REP/OPEN FLEX | 1276.06 | UN
OF2250273W5E | OPEN FLEX 2 PN25 EPDM-INX W5 273.0-299.0 |  | 081008 | STRAUB REP/OPEN FLEX | 2521.87 | UN
OF2250273W5F | OPEN FLEX 2 PN25 FKM-INOX W5 273.0-299.0 |  | 081008 | STRAUB REP/OPEN FLEX | 3466.11 | UN
OF2250273W5N | OPEN FLEX 2 PN25 NBR-INOX W5 273.0-299.0 |  | 081008 | STRAUB REP/OPEN FLEX | 2521.87 | UN
OF2250300W1E | OPEN FLEX 2 PN25 EPDM-GALVA 300.0-324.0 |  | 081008 | STRAUB REP/OPEN FLEX | 1297.14 | UN
OF2250300W1F | OPEN FLEX 2 PN25 FKM-GALVA 300.0-324.0 |  | 081008 | STRAUB REP/OPEN FLEX | 1676.84 | UN
OF2250300W1N | OPEN FLEX 2 PN25 NBR-GALVA 300.0-324.0 |  | 081008 | STRAUB REP/OPEN FLEX | 1297.14 | UN
OF2250300W5E | OPEN FLEX 2 PN25 EPDM-INX W5 300.0-324.0 |  | 081008 | STRAUB REP/OPEN FLEX | 2539.82 | UN
OF2250300W5F | OPEN FLEX 2 PN25 FKM-INOX W5 300.0-324.0 |  | 081008 | STRAUB REP/OPEN FLEX | 3531.83 | UN
OF2250300W5N | OPEN FLEX 2 PN25 NBR-INOX W5 300.0-324.0 |  | 081008 | STRAUB REP/OPEN FLEX | 2539.82 | UN
OF2250325W1E | OPEN FLEX 2 PN25 EPDM-GALVA 325.0-349.0 |  | 081008 | STRAUB REP/OPEN FLEX | 1320.89 | UN
OF2250325W1F | OPEN FLEX 2 PN25 FKM-GALVA 325.0-349.0 |  | 081008 | STRAUB REP/OPEN FLEX | 1745.32 | UN
OF2250325W1N | OPEN FLEX 2 PN25 NBR-GALVA 325.0-349.0 |  | 081008 | STRAUB REP/OPEN FLEX | 1320.89 | UN
OF2250325W5E | OPEN FLEX 2 PN25 EPDM-INX W5 325.0-349.0 |  | 081008 | STRAUB REP/OPEN FLEX | 2560.74 | UN
OF2250325W5F | OPEN FLEX 2 PN25 FKM-INOX W5 325.0-349.0 |  | 081008 | STRAUB REP/OPEN FLEX | 3603.56 | UN
OF2250325W5N | OPEN FLEX 2 PN25 NBR-INOX W5 325.0-349.0 |  | 081008 | STRAUB REP/OPEN FLEX | 2560.74 | UN
OF2250350W1E | OPEN FLEX 2 PN25 EPDM-GALVA 350.0-374.0 |  | 081008 | STRAUB REP/OPEN FLEX | 1719 | UN
OF2250350W1F | OPEN FLEX 2 PN25 FKM-GALVA 350.0-374.0 |  | 081008 | STRAUB REP/OPEN FLEX | 2185.64 | UN
OF2250350W1N | OPEN FLEX 2 PN25 NBR-GALVA 350.0-374.0 |  | 081008 | STRAUB REP/OPEN FLEX | 1719 | UN
OF2250350W5E | OPEN FLEX 2 PN25 EPDM-INX W5 350.0-374.0 |  | 081008 | STRAUB REP/OPEN FLEX | 2575.66 | UN
OF2250350W5F | OPEN FLEX 2 PN25 FKM-INOX W5 350.0-374.0 |  | 081008 | STRAUB REP/OPEN FLEX | 3672.29 | UN
OF2250350W5N | OPEN FLEX 2 PN25 NBR-INOX W5 350.0-374.0 |  | 081008 | STRAUB REP/OPEN FLEX | 2575.66 | UN
OF2250375W1E | OPEN FLEX 2 PN25 EPDM-GALVA 375.0-399.0 |  | 081008 | STRAUB REP/OPEN FLEX | 1750.66 | UN |  |  |  |  | 60 | 30 | 40
OF2250375W1F | OPEN FLEX 2 PN25 FKM-GALVA 375.0-399.0 |  | 081008 | STRAUB REP/OPEN FLEX | 2267.37 | UN |  |  |  |  | 60 | 30 | 40
OF2250375W1N | OPEN FLEX 2 PN25 NBR-GALVA 375.0-399.0 |  | 081008 | STRAUB REP/OPEN FLEX | 1750.66 | UN |  |  |  |  | 60 | 30 | 40
OF2250375W5E | OPEN FLEX 2 PN25 EPDM-INX W5 375.0-399.0 |  | 081008 | STRAUB REP/OPEN FLEX | 2602.58 | UN
OF2250375W5F | OPEN FLEX 2 PN25 FKM-INOX W5 375.0-399.0 |  | 081008 | STRAUB REP/OPEN FLEX | 3749.95 | UN |  |  |  |  | 60 | 30 | 40
OF2250375W5N | OPEN FLEX 2 PN25 NBR-INOX W5 375.0-399.0 |  | 081008 | STRAUB REP/OPEN FLEX | 2602.58 | UN |  |  |  |  | 60 | 30 | 40
OF2250400W1E | OPEN FLEX 2 PN25 EPDM-GALVA 400.0-424.0 |  | 081008 | STRAUB REP/OPEN FLEX | 1779.61 | UN
OF2250400W1F | OPEN FLEX 2 PN25 FKM-GALVA 400.0-424.0 |  | 081008 | STRAUB REP/OPEN FLEX | 2341.21 | UN
OF2250400W1N | OPEN FLEX 2 PN25 NBR-GALVA 400.0-424.0 |  | 081008 | STRAUB REP/OPEN FLEX | 1779.61 | UN
OF2250400W5E | OPEN FLEX 2 PN25 EPDM-INX W5 400.0-424.0 |  | 081008 | STRAUB REP/OPEN FLEX | 2623.5 | UN
OF2250400W5F | OPEN FLEX 2 PN25 FKM-INOX W5 400.0-424.0 |  | 081008 | STRAUB REP/OPEN FLEX | 3815.74 | UN
OF2250400W5N | OPEN FLEX 2 PN25 NBR-INOX W5 400.0-424.0 |  | 081008 | STRAUB REP/OPEN FLEX | 2623.5 | UN
OF2250425W1E | OPEN FLEX 2 PN25 EPDM-GALVA 425.0-449.0 |  | 081008 | STRAUB REP/OPEN FLEX | 1811.29 | UN
OF2250425W1F | OPEN FLEX 2 PN25 FKM-GALVA 425.0-449.0 |  | 081008 | STRAUB REP/OPEN FLEX | 2412.37 | UN
OF2250425W1N | OPEN FLEX 2 PN25 NBR-GALVA 425.0-449.0 |  | 081008 | STRAUB REP/OPEN FLEX | 1811.29 | UN
OF2250425W5E | OPEN FLEX 2 PN25 EPDM-INX W5 425.0-449.0 |  | 081008 | STRAUB REP/OPEN FLEX | 2641.42 | UN
OF2250425W5F | OPEN FLEX 2 PN25 FKM-INOX W5 425.0-449.0 |  | 081008 | STRAUB REP/OPEN FLEX | 3887.43 | UN
OF2250425W5N | OPEN FLEX 2 PN25 NBR-INOX W5 425.0-449.0 |  | 081008 | STRAUB REP/OPEN FLEX | 2641.42 | UN |  |  |  |  | 30 | 20 | 20
OF2250450W1E | OPEN FLEX 2 PN25 EPDM-GALVA 450.0-474.0 |  | 081008 | STRAUB REP/OPEN FLEX | 1837.63 | UN |  |  |  |  | 30 | 20 | 20
OF2250450W1F | OPEN FLEX 2 PN25 FKM-GALVA 450.0-474.0 |  | 081008 | STRAUB REP/OPEN FLEX | 2478.31 | UN |  |  |  |  | 30 | 20 | 20
OF2250450W1N | OPEN FLEX 2 PN25 NBR-GALVA 450.0-474.0 |  | 081008 | STRAUB REP/OPEN FLEX | 1837.63 | UN
OF2250450W5E | OPEN FLEX 2 PN25 EPDM-INX W5 450.0-474.0 |  | 081008 | STRAUB REP/OPEN FLEX | 2662.34 | UN
OF2250450W5F | OPEN FLEX 2 PN25 FKM-INOX W5 450.0-474.0 |  | 081008 | STRAUB REP/OPEN FLEX | 3956.16 | UN
OF2250450W5N | OPEN FLEX 2 PN25 NBR-INOX W5 450.0-474.0 |  | 081008 | STRAUB REP/OPEN FLEX | 2662.34 | UN |  |  |  |  | 40 | 20 | 30
OF2250475W1E | OPEN FLEX 2 PN25 EPDM-GALVA 475.0-499.0 |  | 081008 | STRAUB REP/OPEN FLEX | 1866.64 | UN |  |  |  |  | 40 | 20 | 30
OF2250475W1F | OPEN FLEX 2 PN25 FKM-GALVA 475.0-499.0 |  | 081008 | STRAUB REP/OPEN FLEX | 2544.21 | UN |  |  |  |  | 40 | 20 | 30
OF2250475W1N | OPEN FLEX 2 PN25 NBR-GALVA 475.0-499.0 |  | 081008 | STRAUB REP/OPEN FLEX | 1866.64 | UN |  |  |  |  | 30 | 20 | 20
OF2250475W5E | OPEN FLEX 2 PN25 EPDM-INX W5 475.0-499.0 |  | 081008 | STRAUB REP/OPEN FLEX | 2677.29 | UN
OF2250475W5F | OPEN FLEX 2 PN25 FKM-INOX W5 475.0-499.0 |  | 081008 | STRAUB REP/OPEN FLEX | 4021.9 | UN
OF2250475W5N | OPEN FLEX 2 PN25 NBR-INOX W5 475.0-499.0 |  | 081008 | STRAUB REP/OPEN FLEX | 2677.29 | UN
OF2250500W1E | OPEN FLEX 2 PN25 EPDM-GALVA 500.0-524.0 |  | 081008 | STRAUB REP/OPEN FLEX | 1893.01 | UN
OF2250500W1F | OPEN FLEX 2 PN25 FKM-GALVA 500.0-524.0 |  | 081008 | STRAUB REP/OPEN FLEX | 2615.38 | UN
OF2250500W1N | OPEN FLEX 2 PN25 NBR-GALVA 500.0-524.0 |  | 081008 | STRAUB REP/OPEN FLEX | 1893.01 | UN
OF2250500W5E | OPEN FLEX 2 PN25 EPDM-INX W5 500.0-524.0 |  | 081008 | STRAUB REP/OPEN FLEX | 2698.17 | UN
OF2250500W5F | OPEN FLEX 2 PN25 FKM-INOX W5 500.0-524.0 |  | 081008 | STRAUB REP/OPEN FLEX | 4093.61 | UN
OF2250500W5N | OPEN FLEX 2 PN25 NBR-INOX W5 500.0-524.0 |  | 081008 | STRAUB REP/OPEN FLEX | 2698.17 | UN
OF2250525W1E | OPEN FLEX 2 PN25 EPDM-GALVA 525.0-549.0 |  | 081008 | STRAUB REP/OPEN FLEX | 1929.9 | UN
OF2250525W1F | OPEN FLEX 2 PN25 FKM-GALVA 525.0-549.0 |  | 081008 | STRAUB REP/OPEN FLEX | 2691.87 | UN
OF2250525W1N | OPEN FLEX 2 PN25 NBR-GALVA 525.0-549.0 |  | 081008 | STRAUB REP/OPEN FLEX | 1929.9 | UN
OF2250550W1E | OPEN FLEX 2 PN25 EPDM-GALVA 550.0-574.0 |  | 081008 | STRAUB REP/OPEN FLEX | 1987.92 | UN
OF2250550W1F | OPEN FLEX 2 PN25 FKM-GALVA 550.0-574.0 |  | 081008 | STRAUB REP/OPEN FLEX | 2792.05 | UN
OF2250550W1N | OPEN FLEX 2 PN25 NBR-GALVA 550.0-574.0 |  | 081008 | STRAUB REP/OPEN FLEX | 1987.92 | UN
OF2250575W1E | OPEN FLEX 2 PN25 EPDM-GALVA 575.0-599.0 |  | 081008 | STRAUB REP/OPEN FLEX | 2027.45 | UN
OF2250575W1F | OPEN FLEX 2 PN25 FKM-GALVA 575.0-599.0 |  | 081008 | STRAUB REP/OPEN FLEX | 2871.16 | UN
OF2250575W1N | OPEN FLEX 2 PN25 NBR-GALVA 575.0-599.0 |  | 081008 | STRAUB REP/OPEN FLEX | 2027.45 | UN
OF2250600W1E | OPEN FLEX 2 PN25 EPDM-GALVA 600.0-624.0 |  | 081008 | STRAUB REP/OPEN FLEX | 2148.74 | UN
OF2250600W1F | OPEN FLEX 2 PN25 FKM-GALVA 600.0-624.0 |  | 081008 | STRAUB REP/OPEN FLEX | 2989.77 | UN
OF2250600W1N | OPEN FLEX 2 PN25 NBR-GALVA 600.0-624.0 |  | 081008 | STRAUB REP/OPEN FLEX | 2148.74 | UN
OF2250625W1E | OPEN FLEX 2 PN25 EPDM-GALVA 625.0-649.0 |  | 081008 | STRAUB REP/OPEN FLEX | 2190.94 | UN
OF2250625W1F | OPEN FLEX 2 PN25 FKM-GALVA 625.0-649.0 |  | 081008 | STRAUB REP/OPEN FLEX | 3082.06 | UN
OF2250625W1N | OPEN FLEX 2 PN25 NBR-GALVA 625.0-649.0 |  | 081008 | STRAUB REP/OPEN FLEX | 2190.94 | UN
OF2250650W1E | OPEN FLEX 2 PN25 EPDM-GALVA 650.0-674.0 |  | 081008 | STRAUB REP/OPEN FLEX | 2241.03 | UN
OF2250650W1F | OPEN FLEX 2 PN25 FKM-GALVA 650.0-674.0 |  | 081008 | STRAUB REP/OPEN FLEX | 3169.08 | UN
OF2250650W1N | OPEN FLEX 2 PN25 NBR-GALVA 650.0-674.0 |  | 081008 | STRAUB REP/OPEN FLEX | 2241.03 | UN
OF2250675W1E | OPEN FLEX 2 PN25 EPDM-GALVA 675.0-699.0 |  | 081008 | STRAUB REP/OPEN FLEX | 2280.58 | UN
OF2250675W1F | OPEN FLEX 2 PN25 FKM-GALVA 675.0-699.0 |  | 081008 | STRAUB REP/OPEN FLEX | 3245.55 | UN
OF2250675W1N | OPEN FLEX 2 PN25 NBR-GALVA 675.0-699.0 |  | 081008 | STRAUB REP/OPEN FLEX | 2280.58 | UN
OF2250700W1E | OPEN FLEX 2 PN25 EPDM-GALVA 700.0-724.0 |  | 081008 | STRAUB REP/OPEN FLEX | 2328.01 | UN
OF2250700W1F | OPEN FLEX 2 PN25 FKM-GALVA 700.0-724.0 |  | 081008 | STRAUB REP/OPEN FLEX | 3329.92 | UN
OF2250700W1N | OPEN FLEX 2 PN25 NBR-GALVA 700.0-724.0 |  | 081008 | STRAUB REP/OPEN FLEX | 2328.01 | UN
OF2250725W1E | OPEN FLEX 2 PN25 EPDM-GALVA 725.0-749.0 |  | 081008 | STRAUB REP/OPEN FLEX | 2372.82 | UN
OF2250725W1F | OPEN FLEX 2 PN25 FKM-GALVA 725.0-749.0 |  | 081008 | STRAUB REP/OPEN FLEX | 3411.61 | UN
OF2250725W1N | OPEN FLEX 2 PN25 NBR-GALVA 725.0-749.0 |  | 081008 | STRAUB REP/OPEN FLEX | 2372.82 | UN
OF3020219W2E | OPENFLEX 3 PN2,5 EPDM-INX W2 219.1-249.0 |  | 081008 | STRAUB REP/OPEN FLEX | 1676.84 | UN
OF3020219W2N | OPEN FLEX 3 PN2,5 NBR-INX W2 219.1-249.0 |  | 081008 | STRAUB REP/OPEN FLEX | 2130.32 | UN
OF3020219W5E | OPENFLEX 3 PN2,5 EPDM-INX W5 219.1-249.0 |  | 081008 | STRAUB REP/OPEN FLEX | 1877.16 | UN
OF3020219W5N | OPEN FLEX 3 PN2,5 NBR-INX W5 219.1-249.0 |  | 081008 | STRAUB REP/OPEN FLEX | 2330.66 | UN
OF3020250W2E | OPENFLEX 3 PN2,5 EPDM-INX W2 250.0-299.0 |  | 081008 | STRAUB REP/OPEN FLEX | 1742.72 | UN
OF3020250W2N | OPEN FLEX 3 PN2,5 NBR-INX W2 250.0-299.0 |  | 081008 | STRAUB REP/OPEN FLEX | 2212.01 | UN
OF3020250W5E | OPENFLEX 3 PN2,5 EPDM-INX W5 250.0-299.0 |  | 081008 | STRAUB REP/OPEN FLEX | 1943.08 | UN
OF3020250W5N | OPEN FLEX 3 PN2,5 NBR-INX W5 250.0-299.0 |  | 081008 | STRAUB REP/OPEN FLEX | 2412.37 | UN
OF3020300W1E | OPEN FLEX 3 PN 2,5 EPDM-GALV 300.0-349.0 |  | 081008 | STRAUB REP/OPEN FLEX | 2069.66 | UN
OF3020300W1N | OPEN FLEX 3 PN 2,5 NBR-GALVA 300.0-349.0 |  | 081008 | STRAUB REP/OPEN FLEX | 2668.13 | UN
OF3020300W2E | OPENFLEX 3 PN2,5 EPDM-INX W2 300.0-349.0 |  | 081008 | STRAUB REP/OPEN FLEX | 1853.42 | UN
OF3020300W2N | OPEN FLEX 3 PN2,5 NBR-INX W2 300.0-349.0 |  | 081008 | STRAUB REP/OPEN FLEX | 2354.39 | UN
OF3020300W5E | OPENFLEX 3 PN2,5 EPDM-INX W5 300.0-349.0 |  | 081008 | STRAUB REP/OPEN FLEX | 2053.82 | UN
OF3020300W5N | OPEN FLEX 3 PN2,5 NBR-INX W5 300.0-349.0 |  | 081008 | STRAUB REP/OPEN FLEX | 2554.77 | UN
OF3020350W1E | OPEN FLEX 3 PN 2,5 EPDM-GALV 350.0-399.0 |  | 081008 | STRAUB REP/OPEN FLEX | 2146.11 | UN
OF3020350W1N | OPEN FLEX 3 PN 2,5 NBR-GALVA 350.0-399.0 |  | 081008 | STRAUB REP/OPEN FLEX | 2768.32 | UN
OF3020350W2E | OPENFLEX 3 PN2,5 EPDM-INX W2 350.0-399.0 |  | 081008 | STRAUB REP/OPEN FLEX | 1966.82 | UN
OF3020350W2N | OPEN FLEX 3 PN2,5 NBR-INX W2 350.0-399.0 |  | 081008 | STRAUB REP/OPEN FLEX | 2496.74 | UN
OF3020350W5E | OPENFLEX 3 PN2,5 EPDM-INX W5 350.0-399.0 |  | 081008 | STRAUB REP/OPEN FLEX | 2167.19 | UN
OF3020350W5N | OPEN FLEX 3 PN2,5 NBR-INX W5 350.0-399.0 |  | 081008 | STRAUB REP/OPEN FLEX | 2697.16 | UN
OF3020400W1E | OPEN FLEX 3 PN 2,5 EPDM-GALV 400.0-449.0 |  | 081008 | STRAUB REP/OPEN FLEX | 2222.55 | UN
OF3020400W1N | OPEN FLEX 3 PN 2,5 NBR-GALVA 400.0-449.0 |  | 081008 | STRAUB REP/OPEN FLEX | 2865.85 | UN
OF3020400W2E | OPENFLEX 3 PN2,5 EPDM-INX W2 400.0-449.0 |  | 081008 | STRAUB REP/OPEN FLEX | 2077.55 | UN
OF3020400W2N | OPEN FLEX 3 PN2,5 NBR-INX W2 400.0-449.0 |  | 081008 | STRAUB REP/OPEN FLEX | 2639.14 | UN
OF3020400W5E | OPENFLEX 3 PN2,5 EPDM-INX W5 400.0-449.0 |  | 081008 | STRAUB REP/OPEN FLEX | 2277.93 | UN
OF3020400W5N | OPEN FLEX 3 PN2,5 NBR-INX W5 400.0-449.0 |  | 081008 | STRAUB REP/OPEN FLEX | 2839.48 | UN
OF3020450W1E | OPEN FLEX 3 PN 2,5 EPDM-GALV 450.0-499.0 |  | 081008 | STRAUB REP/OPEN FLEX | 2296.4 | UN
OF3020450W1N | OPEN FLEX 3 PN 2,5 NBR-GALVA 450.0-499.0 |  | 081008 | STRAUB REP/OPEN FLEX | 2963.42 | UN
OF3020450W2E | OPENFLEX 3 PN2,5 EPDM-INX W2 450.0-499.0 |  | 081008 | STRAUB REP/OPEN FLEX | 2188.3 | UN
OF3020450W2N | OPEN FLEX 3 PN2,5 NBR-INX W2 450.0-499.0 |  | 081008 | STRAUB REP/OPEN FLEX | 2781.5 | UN
OF3020450W5E | OPENFLEX 3 PN2,5 EPDM-INX W5 450.0-499.0 |  | 081008 | STRAUB REP/OPEN FLEX | 2388.68 | UN
OF3020450W5N | OPEN FLEX 3 PN2,5 NBR-INX W5 450.0-499.0 |  | 081008 | STRAUB REP/OPEN FLEX | 2981.87 | UN
OF3020500W1E | OPEN FLEX 3 PN 2,5 EPDM-GALV 500.0-549.0 |  | 081008 | STRAUB REP/OPEN FLEX | 2372.82 | UN
OF3020500W1N | OPEN FLEX 3 PN 2,5 NBR-GALVA 500.0-549.0 |  | 081008 | STRAUB REP/OPEN FLEX | 3061 | UN
OF3020500W2E | OPENFLEX 3 PN2,5 EPDM-INX W2 500.0-549.0 |  | 081008 | STRAUB REP/OPEN FLEX | 2299.05 | UN
OF3020500W2N | OPEN FLEX 3 PN2,5 NBR-INX W2 500.0-549.0 |  | 081008 | STRAUB REP/OPEN FLEX | 2921.27 | UN
OF3020500W5E | OPENFLEX 3 PN2,5 EPDM-INX W5 500.0-549.0 |  | 081008 | STRAUB REP/OPEN FLEX | 2499.4 | UN
OF3020500W5N | OPEN FLEX 3 PN2,5 NBR-INX W5 500.0-549.0 |  | 081008 | STRAUB REP/OPEN FLEX | 3121.61 | UN
OF3020550W1E | OPEN FLEX 3 PN 2,5 EPDM-GALV 550.0-599.0 |  | 081008 | STRAUB REP/OPEN FLEX | 2449.32 | UN
OF3020550W1N | OPEN FLEX 3 PN 2,5 NBR-GALVA 550.0-599.0 |  | 081008 | STRAUB REP/OPEN FLEX | 3161.16 | UN
OF3020550W2E | OPENFLEX 3 PN2,5 EPDM-INX W2 550.0-599.0 |  | 081008 | STRAUB REP/OPEN FLEX | 2412.37 | UN
OF3020550W2N | OPEN FLEX 3 PN2,5 NBR-INX W2 550.0-599.0 |  | 081008 | STRAUB REP/OPEN FLEX | 3063.61 | UN
OF3020550W5E | OPENFLEX 3 PN2,5 EPDM-INX W5 550.0-599.0 |  | 081008 | STRAUB REP/OPEN FLEX | 2612.77 | UN
OF3020550W5N | OPEN FLEX 3 PN2,5 NBR-INX W5 550.0-599.0 |  | 081008 | STRAUB REP/OPEN FLEX | 3263.98 | UN
OF3020600W1E | OPEN FLEX 3 PN 2,5 EPDM-GALV 600.0-649.0 |  | 081008 | STRAUB REP/OPEN FLEX | 2525.75 | UN
OF3020600W1N | OPEN FLEX 3 PN 2,5 NBR-GALVA 600.0-649.0 |  | 081008 | STRAUB REP/OPEN FLEX | 3258.69 | UN
OF3020600W2E | OPENFLEX 3 PN2,5 EPDM-INX W2 600.0-649.0 |  | 081008 | STRAUB REP/OPEN FLEX | 2523.16 | UN
OF3020600W2N | OPEN FLEX 3 PN2,5 NBR-INX W2 600.0-649.0 |  | 081008 | STRAUB REP/OPEN FLEX | 3203.34 | UN
OF3020600W5E | OPENFLEX 3 PN2,5 EPDM-INX W5 600.0-649.0 |  | 081008 | STRAUB REP/OPEN FLEX | 2723.51 | UN
OF3020600W5N | OPEN FLEX 3 PN2,5 NBR-INX W5 600.0-649.0 |  | 081008 | STRAUB REP/OPEN FLEX | 3403.7 | UN
OF3020650W1E | OPEN FLEX 3 PN 2,5 EPDM-GALV 650.0-699.0 |  | 081008 | STRAUB REP/OPEN FLEX | 2604.87 | UN
OF3020650W1N | OPEN FLEX 3 PN 2,5 NBR-GALVA 650.0-699.0 |  | 081008 | STRAUB REP/OPEN FLEX | 3358.87 | UN
OF3020650W2E | OPENFLEX 3 PN2,5 EPDM-INX W2 650.0-699.0 |  | 081008 | STRAUB REP/OPEN FLEX | 2628.58 | UN
OF3020650W2N | OPEN FLEX 3 PN2,5 NBR-INX W2 650.0-699.0 |  | 081008 | STRAUB REP/OPEN FLEX | 3337.8 | UN
OF3020650W5E | OPENFLEX 3 PN2,5 EPDM-INX W5 650.0-699.0 |  | 081008 | STRAUB REP/OPEN FLEX | 2828.96 | UN
OF3020650W5N | OPEN FLEX 3 PN2,5 NBR-INX W5 650.0-699.0 |  | 081008 | STRAUB REP/OPEN FLEX | 3538.14 | UN
OF3020700W1E | OPEN FLEX 3 PN 2,5 EPDM-GALV 700.0-749.0 |  | 081008 | STRAUB REP/OPEN FLEX | 2673.43 | UN
OF3020700W1N | OPEN FLEX 3 PN 2,5 NBR-GALVA 700.0-749.0 |  | 081008 | STRAUB REP/OPEN FLEX | 3445.9 | UN
OF3020700W2E | OPENFLEX 3 PN2,5 EPDM-INX W2 700.0-749.0 |  | 081008 | STRAUB REP/OPEN FLEX | 2736.71 | UN
OF3020700W2N | OPEN FLEX 3 PN2,5 NBR-INX W2 700.0-749.0 |  | 081008 | STRAUB REP/OPEN FLEX | 3474.92 | UN
OF3020700W5E | OPENFLEX 3 PN2,5 EPDM-INX W5 700.0-749.0 |  | 081008 | STRAUB REP/OPEN FLEX | 2937.06 | UN
OF3020700W5N | OPEN FLEX 3 PN2,5 NBR-INX W5 700.0-749.0 |  | 081008 | STRAUB REP/OPEN FLEX | 3675.27 | UN
OF3020750W1E | OPEN FLEX 3 PN 2,5 EPDM-GALV 750.0-799.0 |  | 081008 | STRAUB REP/OPEN FLEX | 2752.5 | UN
OF3020750W1N | OPEN FLEX 3 PN 2,5 NBR-GALVA 750.0-799.0 |  | 081008 | STRAUB REP/OPEN FLEX | 3551.35 | UN
OF3020750W2E | OPENFLEX 3 PN2,5 EPDM-INX W2 750.0-799.0 |  | 081008 | STRAUB REP/OPEN FLEX | 2852.69 | UN
OF3020750W2N | OPEN FLEX 3 PN2,5 NBR-INX W2 750.0-799.0 |  | 081008 | STRAUB REP/OPEN FLEX | 3622.53 | UN
OF3020750W5E | OPENFLEX 3 PN2,5 EPDM-INX W5 750.0-799.0 |  | 081008 | STRAUB REP/OPEN FLEX | 3053.05 | UN
OF3020750W5N | OPEN FLEX 3 PN2,5 NBR-INX W5 750.0-799.0 |  | 081008 | STRAUB REP/OPEN FLEX | 3822.93 | UN
OF3020800W1E | OPEN FLEX 3 PN 2,5 EPDM-GALV 800.0-849.0 |  | 081008 | STRAUB REP/OPEN FLEX | 2831.6 | UN
OF3020800W1N | OPEN FLEX 3 PN 2,5 NBR-GALVA 800.0-849.0 |  | 081008 | STRAUB REP/OPEN FLEX | 3651.54 | UN
OF3020800W2E | OPENFLEX 3 PN2,5 EPDM-INX W2 800.0-849.0 |  | 081008 | STRAUB REP/OPEN FLEX | 2960.82 | UN
OF3020800W2N | OPEN FLEX 3 PN2,5 NBR-INX W2 800.0-849.0 |  | 081008 | STRAUB REP/OPEN FLEX | 3759.63 | UN |  |  |  |  | 60 | 30 | 40
OF3020800W5E | OPENFLEX 3 PN2,5 EPDM-INX W5 800.0-849.0 |  | 081008 | STRAUB REP/OPEN FLEX | 3161.16 | UN |  |  |  |  | 60 | 30 | 40
OF3020800W5N | OPEN FLEX 3 PN2,5 NBR-INX W5 800.0-849.0 |  | 081008 | STRAUB REP/OPEN FLEX | 3960.01 | UN
OF3020850W1E | OPEN FLEX 3 PN 2,5 EPDM-GALV 850.0-899.0 |  | 081008 | STRAUB REP/OPEN FLEX | 2918.59 | UN
OF3020850W1N | OPEN FLEX 3 PN 2,5 NBR-GALVA 850.0-899.0 |  | 081008 | STRAUB REP/OPEN FLEX | 3767.58 | UN
OF3020850W2E | OPENFLEX 3 PN2,5 EPDM-INX W2 850.0-899.0 |  | 081008 | STRAUB REP/OPEN FLEX | 3068.87 | UN
OF3020850W2N | OPEN FLEX 3 PN2,5 NBR-INX W2 850.0-899.0 |  | 081008 | STRAUB REP/OPEN FLEX | 3896.72 | UN
OF3020850W5E | OPENFLEX 3 PN2,5 EPDM-INX W5 850.0-899.0 |  | 081008 | STRAUB REP/OPEN FLEX | 3269.22 | UN
OF3020850W5N | OPEN FLEX 3 PN2,5 NBR-INX W5 850.0-899.0 |  | 081008 | STRAUB REP/OPEN FLEX | 4097.13 | UN
OF3020900W1E | OPEN FLEX 3 PN 2,5 EPDM-GALV 900.0-949.0 |  | 081008 | STRAUB REP/OPEN FLEX | 3010.88 | UN
OF3020900W1N | OPEN FLEX 3 PN 2,5 NBR-GALVA 900.0-949.0 |  | 081008 | STRAUB REP/OPEN FLEX | 3886.19 | UN
OF3020900W2E | OPENFLEX 3 PN2,5 EPDM-INX W2 900.0-949.0 |  | 081008 | STRAUB REP/OPEN FLEX | 3176.95 | UN
OF3020900W2N | OPEN FLEX 3 PN2,5 NBR-INX W2 900.0-949.0 |  | 081008 | STRAUB REP/OPEN FLEX | 4036.5 | UN
OF3020900W5E | OPENFLEX 3 PN2,5 EPDM-INX W5 900.0-949.0 |  | 081008 | STRAUB REP/OPEN FLEX | 3377.35 | UN
OF3020900W5N | OPEN FLEX 3 PN2,5 NBR-INX W5 900.0-949.0 |  | 081008 | STRAUB REP/OPEN FLEX | 4236.84 | UN
OF3020950W1E | OPEN FLEX 3 PN 2,5 EPDM-GALV 950.0-999.0 |  | 081008 | STRAUB REP/OPEN FLEX | 3100.51 | UN
OF3020950W1N | OPEN FLEX 3 PN 2,5 NBR-GALVA 950.0-999.0 |  | 081008 | STRAUB REP/OPEN FLEX | 3999.56 | UN
OF3020950W2E | OPENFLEX 3 PN2,5 EPDM-INX W2 950.0-999.0 |  | 081008 | STRAUB REP/OPEN FLEX | 3287.72 | UN
OF3020950W2N | OPEN FLEX 3 PN2,5 NBR-INX W2 950.0-999.0 |  | 081008 | STRAUB REP/OPEN FLEX | 4176.22 | UN
OF3020950W5E | OPENFLEX 3 PN2,5 EPDM-INX W5 950.0-999.0 |  | 081008 | STRAUB REP/OPEN FLEX | 3488.06 | UN |  |  |  |  | 40 | 20 | 30
OF3020950W5N | OPEN FLEX 3 PN2,5 NBR-INX W5 950.0-999.0 |  | 081008 | STRAUB REP/OPEN FLEX | 4376.58 | UN |  |  |  |  | 40 | 20 | 30
OF3021000W1E | ACOPLAMIENTO STRAUB OPEN FLEX 3 PN2,5 JU |  | 081008 | STRAUB REP/OPEN FLEX | 3192.79 | UN |  |  |  |  | 40 | 20 | 30
OF3021000W1N | OPEN FLEX 3 PN2,5 NBR-GALV 1000.0-1049.0 |  | 081008 | STRAUB REP/OPEN FLEX | 4120.82 | UN |  |  |  |  | 40 | 30 | 30
OF3021000W2E | OPENFLEX 3 PN2,5 EPDM-SS W2 1000-1049 |  | 081008 | STRAUB REP/OPEN FLEX | 3387.88 | UN
OF3021000W2N | OPENFLEX 3 PN2,5 NBR-SS W2 1000.0-1049.0 |  | 081008 | STRAUB REP/OPEN FLEX | 4305.42 | UN
OF3021000W5E | OPENFLEX 3 PN2,5 EPDM-SS W5 1000-1049 |  | 081008 | STRAUB REP/OPEN FLEX | 3588.29 | UN
OF3021000W5N | OPENFLEX 3 PN2,5 NBR-SS W5 1000.0-1049.0 |  | 081008 | STRAUB REP/OPEN FLEX | 4505.77 | UN |  |  |  |  | 30 | 20 | 20
OF3021050W1E | ACOPLAMIENTO STRAUB OPEN FLEX 3 PN2,5 JU |  | 081008 | STRAUB REP/OPEN FLEX | 3287.72 | UN |  |  |  |  | 30 | 20 | 20
OF3021050W1N | OPEN FLEX 3 PN2,5 NBR-GALV 1050.0-1099.0 |  | 081008 | STRAUB REP/OPEN FLEX | 4242.12 | UN
OF3021050W2E | OPENFLEX 3 PN2,5 EPDM-SS W2 1050-1099 |  | 081008 | STRAUB REP/OPEN FLEX | 3503.93 | UN
OF3021050W2N | OPENFLEX 3 PN2,5 NBR-SS W2 1050.0-1099.0 |  | 081008 | STRAUB REP/OPEN FLEX | 4447.77 | UN
OF3021050W5E | OPENFLEX 3 PN2,5 EPDM-SS W5 1050-1099 |  | 081008 | STRAUB REP/OPEN FLEX | 3704.25 | UN
OF3021050W5N | OPENFLEX 3 PN2,5 NBR-SS W5 1050.0-1099.0 |  | 081008 | STRAUB REP/OPEN FLEX | 4648.14 | UN
OF3021100W1E | ACOPLAMIENTO STRAUB OPEN FLEX 3 PN2,5 JU |  | 081008 | STRAUB REP/OPEN FLEX | 3374.73 | UN
OF3021100W1N | OPEN FLEX 3 PN2,5 NBR-GALV 1100.0-1149.0 |  | 081008 | STRAUB REP/OPEN FLEX | 4352.85 | UN
OF3021100W2E | OPENFLEX 3 PN2,5 EPDM-SS W2 1100-1149 |  | 081008 | STRAUB REP/OPEN FLEX | 3609.37 | UN
OF3021100W2N | OPENFLEX 3 PN2,5 NBR-SS W2 1100.0-1149.0 |  | 081008 | STRAUB REP/OPEN FLEX | 4584.87 | UN
OF3021100W5E | OPENFLEX 3 PN2,5 EPDM-SS W5 1100-1149 |  | 081008 | STRAUB REP/OPEN FLEX | 3809.74 | UN
OF3021100W5N | OPENFLEX 3 PN2,5 NBR-SS W5 1100.0-1149.0 |  | 081008 | STRAUB REP/OPEN FLEX | 4785.25 | UN
OF3021150W1E | ACOPLAMIENTO STRAUB OPEN FLEX 3 PN2,5 JU |  | 081008 | STRAUB REP/OPEN FLEX | 3451.16 | UN
OF3021150W1N | OPEN FLEX 3 PN2,5 NBR-GALV 1150.0-1199.0 |  | 081008 | STRAUB REP/OPEN FLEX | 4453.03 | UN
OF3021150W2E | OPENFLEX 3 PN2,5 EPDM-SS W2 1150-1199 |  | 081008 | STRAUB REP/OPEN FLEX | 3720.11 | UN
OF3021150W2N | OPENFLEX 3 PN2,5 NBR-SS W2 1150.0-1199.0 |  | 081008 | STRAUB REP/OPEN FLEX | 4724.59 | UN
OF3021150W5E | OPENFLEX 3 PN2,5 EPDM-SS W5 1150-1199 |  | 081008 | STRAUB REP/OPEN FLEX | 3920.46 | UN
OF3021150W5N | OPENFLEX 3 PN2,5 NBR-SS W5 1150.0-1199.0 |  | 081008 | STRAUB REP/OPEN FLEX | 4924.98 | UN
OF3021200W1E | ACOPLAMIENTO STRAUB OPEN FLEX 3 PN2,5 JU |  | 081008 | STRAUB REP/OPEN FLEX | 3556.63 | UN
OF3021200W1N | OPEN FLEX 3 PN2,5 NBR-GALV 1200.0-1249.0 |  | 081008 | STRAUB REP/OPEN FLEX | 4590.13 | UN
OF3021200W2E | OPENFLEX 3 PN2,5 EPDM-SS W2 1200-1249 |  | 081008 | STRAUB REP/OPEN FLEX | 3865.11 | UN
OF3021200W2N | OPENFLEX 3 PN2,5 NBR-SS W2 1200.0-1249.0 |  | 081008 | STRAUB REP/OPEN FLEX | 4906.51 | UN
OF3021200W5E | OPENFLEX 3 PN2,5 EPDM-SS W5 1200-1249 |  | 081008 | STRAUB REP/OPEN FLEX | 4065.43 | UN
OF3021200W5N | OPENFLEX 3 PN2,5 NBR-SS W5 1200.0-1249.0 |  | 081008 | STRAUB REP/OPEN FLEX | 5106.87 | UN
OF3021250W1E | ACOPLAMIENTO STRAUB OPEN FLEX 3 PN2,5 JU |  | 081008 | STRAUB REP/OPEN FLEX | 3669.98 | UN
OF3021250W1N | OPEN FLEX 3 PN2,5 NBR-GALV 1250.0-1299.0 |  | 081008 | STRAUB REP/OPEN FLEX | 4732.51 | UN
OF3021250W2E | OPENFLEX 3 PN2,5 EPDM-SS W2 1250-1299 |  | 081008 | STRAUB REP/OPEN FLEX | 4007.5 | UN
OF3021250W2N | OPENFLEX 3 PN2,5 NBR-SS W2 1250.0-1299.0 |  | 081008 | STRAUB REP/OPEN FLEX | 5091.08 | UN
OF3021250W5E | OPENFLEX 3 PN2,5 EPDM-SS W5 1250-1299 |  | 081008 | STRAUB REP/OPEN FLEX | 4207.85 | UN
OF3021250W5N | OPENFLEX 3 PN2,5 NBR-SS W5 1250.0-1299.0 |  | 081008 | STRAUB REP/OPEN FLEX | 5291.45 | UN
OF3021300W1E | ACOPLAMIENTO STRAUB OPEN FLEX 3 PN2,5 JU |  | 081008 | STRAUB REP/OPEN FLEX | 3775.45 | UN
OF3021300W1N | OPEN FLEX 3 PN2,5 NBR-GALV 1300.0-1349.0 |  | 081008 | STRAUB REP/OPEN FLEX | 4869.61 | UN
OF3021300W2E | OPENFLEX 3 PN2,5 EPDM-SS W2 1300-1349 |  | 081008 | STRAUB REP/OPEN FLEX | 4152.48 | UN
OF3021300W2N | OPENFLEX 3 PN2,5 NBR-SS W2 1300.0-1349.0 |  | 081008 | STRAUB REP/OPEN FLEX | 5273 | UN
OF3021300W5E | OPENFLEX 3 PN2,5 EPDM-SS W5 1300-1349 |  | 081008 | STRAUB REP/OPEN FLEX | 4352.85 | UN
OF3021300W5N | OPENFLEX 3 PN2,5 NBR-SS W5 1300.0-1349.0 |  | 081008 | STRAUB REP/OPEN FLEX | 5473.35 | UN
OF3021350W1E | ACOPLAMIENTO STRAUB OPEN FLEX 3 PN2,5 JU |  | 081008 | STRAUB REP/OPEN FLEX | 3886.19 | UN
OF3021350W1N | OPEN FLEX 3 PN2,5 NBR-GALV 1350.0-1399.0 |  | 081008 | STRAUB REP/OPEN FLEX | 5011.94 | UN
OF3021350W2E | OPENFLEX 3 PN2,5 EPDM-SS W2 1350-1399 |  | 081008 | STRAUB REP/OPEN FLEX | 4294.85 | UN
OF3021350W2N | OPENFLEX 3 PN2,5 NBR-SS W2 1350.0-1399.0 |  | 081008 | STRAUB REP/OPEN FLEX | 5454.88 | UN
OF3021350W5E | OPENFLEX 3 PN2,5 EPDM-SS W5 1350-1399 |  | 081008 | STRAUB REP/OPEN FLEX | 4495.22 | UN
OF3021350W5N | OPENFLEX 3 PN2,5 NBR-SS W5 1350.0-1399.0 |  | 081008 | STRAUB REP/OPEN FLEX | 5655.3 | UN
OF3021400W1E | ACOPLAMIENTO STRAUB OPEN FLEX 3 PN2,5 JU |  | 081008 | STRAUB REP/OPEN FLEX | 3991.66 | UN
OF3021400W1N | OPEN FLEX 3 PN2,5 NBR-GALV 1400.0-1449.0 |  | 081008 | STRAUB REP/OPEN FLEX | 5149.06 | UN
OF3021400W2E | OPENFLEX 3 PN2,5 EPDM-SS W2 1400-1449 |  | 081008 | STRAUB REP/OPEN FLEX | 4439.88 | UN
OF3021400W2N | OPENFLEX 3 PN2,5 NBR-SS W2 1400.0-1449.0 |  | 081008 | STRAUB REP/OPEN FLEX | 5636.82 | UN
OF3021400W5E | OPENFLEX 3 PN2,5 EPDM-SS W5 1400-1449 |  | 081008 | STRAUB REP/OPEN FLEX | 4640.24 | UN
OF3021400W5N | OPENFLEX 3 PN2,5 NBR-SS W5 1400.0-1449.0 |  | 081008 | STRAUB REP/OPEN FLEX | 5837.2 | UN
OF3021450W1E | ACOPLAMIENTO STRAUB OPEN FLEX 3 PN2,5 JU |  | 081008 | STRAUB REP/OPEN FLEX | 4097.13 | UN
OF3021450W1N | OPEN FLEX 3 PN2,5 NBR-GALV 1450.0-1499.0 |  | 081008 | STRAUB REP/OPEN FLEX | 5286.17 | UN
OF3021450W2E | OPENFLEX 3 PN2,5 EPDM-SS W2 1450-1499 |  | 081008 | STRAUB REP/OPEN FLEX | 4584.87 | UN
OF3021450W2N | OPENFLEX 3 PN2,5 NBR-SS W2 1450.0-1499.0 |  | 081008 | STRAUB REP/OPEN FLEX | 5821.35 | UN
OF3021450W5E | OPENFLEX 3 PN2,5 EPDM-SS W5 1450-1499 |  | 081008 | STRAUB REP/OPEN FLEX | 4785.25 | UN
OF3021450W5N | OPENFLEX 3 PN2,5 NBR-SS W5 1450.0-1499.0 |  | 081008 | STRAUB REP/OPEN FLEX | 6021.75 | UN
OF3021500W1E | ACOPLAMIENTO STRAUB OPEN FLEX 3 PN2,5 JU |  | 081008 | STRAUB REP/OPEN FLEX | 4210.48 | UN
OF3021500W1N | OPEN FLEX 3 PN2,5 NBR-GALV 1500.0-1549.0 |  | 081008 | STRAUB REP/OPEN FLEX | 5431.17 | UN
OF3021500W2E | OPENFLEX 3 PN2,5 EPDM-SS W2 1500-1549 |  | 081008 | STRAUB REP/OPEN FLEX | 4727.25 | UN
OF3021500W2N | OPENFLEX 3 PN2,5 NBR-SS W2 1500.0-1549.0 |  | 081008 | STRAUB REP/OPEN FLEX | 6003.27 | UN
OF3021500W5E | OPENFLEX 3 PN2,5 EPDM-SS W5 1500-1549 |  | 081008 | STRAUB REP/OPEN FLEX | 4927.59 | UN
OF3021500W5N | OPENFLEX 3 PN2,5 NBR-SS W5 1500.0-1549.0 |  | 081008 | STRAUB REP/OPEN FLEX | 6203.67 | UN
OF3021550W1E | ACOPLAMIENTO STRAUB OPEN FLEX 3 PN2,5 JU |  | 081008 | STRAUB REP/OPEN FLEX | 4313.3 | UN
OF3021550W1N | OPEN FLEX 3 PN2,5 NBR-GALV 1550.0-1599.0 |  | 081008 | STRAUB REP/OPEN FLEX | 5563.01 | UN |  |  |  |  | 30 | 20 | 20
OF3021550W2E | OPENFLEX 3 PN2,5 EPDM-SS W2 1550-1599 |  | 081008 | STRAUB REP/OPEN FLEX | 4872.24 | UN |  |  |  |  | 30 | 20 | 20
OF3021550W2N | OPENFLEX 3 PN2,5 NBR-SS W2 1550.0-1599.0 |  | 081008 | STRAUB REP/OPEN FLEX | 6185.22 | UN |  |  |  |  | 30 | 20 | 20
OF3021550W5E | OPENFLEX 3 PN2,5 EPDM-SS W5 1550-1599 |  | 081008 | STRAUB REP/OPEN FLEX | 5072.64 | UN |  |  |  |  | 30 | 20 | 20
OF3021550W5N | OPENFLEX 3 PN2,5 NBR-SS W5 1550.0-1599.0 |  | 081008 | STRAUB REP/OPEN FLEX | 6385.59 | UN |  |  |  |  | 30 | 20 | 20
OF3021600W1E | ACOPLAMIENTO STRAUB OPEN FLEX 3 PN2,5 JU |  | 081008 | STRAUB REP/OPEN FLEX | 4408.21 | UN |  |  |  |  | 30 | 20 | 20
OF3021600W1N | OPEN FLEX 3 PN2,5 NBR-GALV 1600.0-1649.0 |  | 081008 | STRAUB REP/OPEN FLEX | 5686.93 | UN |  |  |  |  | 30 | 20 | 20
OF3021600W2E | OPENFLEX 3 PN2,5 EPDM-SS W2 1600-1649 |  | 081008 | STRAUB REP/OPEN FLEX | 5014.64 | UN
OF3021600W2N | OPENFLEX 3 PN2,5 NBR-SS W2 1600.0-1649.0 |  | 081008 | STRAUB REP/OPEN FLEX | 6369.8 | UN |  |  |  |  | 30 | 20 | 20
OF3021600W5E | OPENFLEX 3 PN2,5 EPDM-SS W5 1600-1649 |  | 081008 | STRAUB REP/OPEN FLEX | 5214.98 | UN |  |  |  |  | 30 | 20 | 20
OF3021600W5N | OPENFLEX 3 PN2,5 NBR-SS W5 1600.0-1649.0 |  | 081008 | STRAUB REP/OPEN FLEX | 6570.12 | UN |  |  |  |  | 30 | 20 | 20
OF3021650W1E | ACOPLAMIENTO STRAUB OPEN FLEX 3 PN2,5 JU |  | 081008 | STRAUB REP/OPEN FLEX | 4505.77 | UN
OF3021650W1N | OPEN FLEX 3 PN2,5 NBR-GALV 1650.0-1699.0 |  | 081008 | STRAUB REP/OPEN FLEX | 5810.85 | UN
OF3021650W2E | OPENFLEX 3 PN2,5 EPDM-SS W2 1650-1699 |  | 081008 | STRAUB REP/OPEN FLEX | 5159.61 | UN |  |  |  |  | 30 | 20 | 20
OF3021650W2N | OPENFLEX 3 PN2,5 NBR-SS W2 1650.0-1699.0 |  | 081008 | STRAUB REP/OPEN FLEX | 6551.72 | UN |  |  |  |  | 30 | 20 | 20
OF3021650W5E | OPENFLEX 3 PN2,5 EPDM-SS W5 1650-1699 |  | 081008 | STRAUB REP/OPEN FLEX | 5360.01 | UN
OF3021650W5N | OPENFLEX 3 PN2,5 NBR-SS W5 1650.0-1699.0 |  | 081008 | STRAUB REP/OPEN FLEX | 6752.06 | UN
OF3021700W1E | ACOPLAMIENTO STRAUB OPEN FLEX 3 PN2,5 JU |  | 081008 | STRAUB REP/OPEN FLEX | 4598.03 | UN
OF3021700W1N | OPEN FLEX 3 PN2,5 NBR-GALV 1700.0-1749.0 |  | 081008 | STRAUB REP/OPEN FLEX | 5932.09 | UN |  |  |  |  | 30 | 20 | 20
OF3021700W2E | OPENFLEX 3 PN2,5 EPDM-SS W2 1700-1749 |  | 081008 | STRAUB REP/OPEN FLEX | 5304.61 | UN
OF3021700W2N | OPENFLEX 3 PN2,5 NBR-SS W2 1700.0-1749.0 |  | 081008 | STRAUB REP/OPEN FLEX | 6733.61 | UN
OF3021700W5E | OPENFLEX 3 PN2,5 EPDM-SS W5 1700-1749 |  | 081008 | STRAUB REP/OPEN FLEX | 5504.98 | UN
OF3021700W5N | OPENFLEX 3 PN2,5 NBR-SS W5 1700.0-1749.0 |  | 081008 | STRAUB REP/OPEN FLEX | 6933.98 | UN |  |  |  |  | 30 | 20 | 20
OF3021750W1E | ACOPLAMIENTO STRAUB OPEN FLEX 3 PN2,5 JU |  | 081008 | STRAUB REP/OPEN FLEX | 4711.41 | UN
OF3021750W1N | OPEN FLEX 3 PN2,5 NBR-GALV 1750.0-1799.0 |  | 081008 | STRAUB REP/OPEN FLEX | 6077.11 | UN
OF3021750W2E | OPENFLEX 3 PN2,5 EPDM-SS W2 1750-1799 |  | 081008 | STRAUB REP/OPEN FLEX | 5447.03 | UN
OF3021750W2N | OPENFLEX 3 PN2,5 NBR-SS W2 1750.0-1799.0 |  | 081008 | STRAUB REP/OPEN FLEX | 6918.14 | UN
OF3021750W5E | OPENFLEX 3 PN2,5 EPDM-SS W5 1750-1799 |  | 081008 | STRAUB REP/OPEN FLEX | 5647.38 | UN
OF3021750W5N | OPENFLEX 3 PN2,5 NBR-SS W5 1750.0-1799.0 |  | 081008 | STRAUB REP/OPEN FLEX | 7118.52 | UN
OF3021800W1E | ACOPLAMIENTO STRAUB OPEN FLEX 3 PN2,5 JU |  | 081008 | STRAUB REP/OPEN FLEX | 4830.06 | UN
OF3021800W1N | OPEN FLEX 3 PN2,5 NBR-GALV 1800.0-1849.0 |  | 081008 | STRAUB REP/OPEN FLEX | 6232.69 | UN
OF3021800W2E | OPENFLEX 3 PN2,5 EPDM-SS W2 1800-1849 |  | 081008 | STRAUB REP/OPEN FLEX | 5592 | UN |  |  |  |  | 30 | 20 | 20
OF3021800W2N | OPENFLEX 3 PN2,5 NBR-SS W2 1800.0-1849.0 |  | 081008 | STRAUB REP/OPEN FLEX | 7100.11 | UN
OF3021800W5E | OPENFLEX 3 PN2,5 EPDM-SS W5 1800-1849 |  | 081008 | STRAUB REP/OPEN FLEX | 5792.38 | UN
OF3021800W5N | OPENFLEX 3 PN2,5 NBR-SS W5 1800.0-1849.0 |  | 081008 | STRAUB REP/OPEN FLEX | 7300.45 | UN |  |  |  |  | 30 | 20 | 20
OF3021850W1E | ACOPLAMIENTO STRAUB OPEN FLEX 3 PN2,5 JU |  | 081008 | STRAUB REP/OPEN FLEX | 4951.32 | UN
OF3021850W1N | OPEN FLEX 3 PN2,5 NBR-GALV 1850.0-1899.0 |  | 081008 | STRAUB REP/OPEN FLEX | 6388.22 | UN
OF3021850W2E | OPENFLEX 3 PN2,5 EPDM-SS W2 1850-1899 |  | 081008 | STRAUB REP/OPEN FLEX | 5734.38 | UN
OF3021850W2N | OPENFLEX 3 PN2,5 NBR-SS W2 1850.0-1899.0 |  | 081008 | STRAUB REP/OPEN FLEX | 7282.01 | UN
OF3021850W5E | OPENFLEX 3 PN2,5 EPDM-SS W5 1850-1899 |  | 081008 | STRAUB REP/OPEN FLEX | 5934.77 | UN
OF3021850W5N | OPENFLEX 3 PN2,5 NBR-SS W5 1850.0-1899.0 |  | 081008 | STRAUB REP/OPEN FLEX | 7482.37 | UN |  |  |  |  | 30 | 20 | 20
OF3021900W1E | ACOPLAMIENTO STRAUB OPEN FLEX 3 PN2,5 JU |  | 081008 | STRAUB REP/OPEN FLEX | 5072.64 | UN
OF3021900W1N | OPEN FLEX 3 PN2,5 NBR-GALV 1900.0-1949.0 |  | 081008 | STRAUB REP/OPEN FLEX | 6543.78 | UN
OF3021900W2E | OPENFLEX 3 PN2,5 EPDM-SS W2 1900-1949 |  | 081008 | STRAUB REP/OPEN FLEX | 5879.37 | UN
OF3021900W2N | OPENFLEX 3 PN2,5 NBR-SS W2 1900.0-1949.0 |  | 081008 | STRAUB REP/OPEN FLEX | 7469.19 | UN
OF3021900W5E | OPENFLEX 3 PN2,5 EPDM-SS W5 1900-1949 |  | 081008 | STRAUB REP/OPEN FLEX | 6079.77 | UN |  |  |  |  | 30 | 20 | 20
OF3021900W5N | OPENFLEX 3 PN2,5 NBR-SS W5 1900.0-1949.0 |  | 081008 | STRAUB REP/OPEN FLEX | 7669.57 | UN
OF3021950W1E | ACOPLAMIENTO STRAUB OPEN FLEX 3 PN2,5 JU |  | 081008 | STRAUB REP/OPEN FLEX | 5196.54 | UN |  |  |  |  | 30 | 20 | 20
OF3021950W1N | OPEN FLEX 3 PN2,5 NBR-GALV 1950.0-1999.0 |  | 081008 | STRAUB REP/OPEN FLEX | 6704.59 | UN |  |  |  |  | 30 | 20 | 20
OF3021950W2E | OPENFLEX 3 PN2,5 EPDM-SS W2 1950-1999 |  | 081008 | STRAUB REP/OPEN FLEX | 6024.4 | UN
OF3021950W2N | OPENFLEX 3 PN2,5 NBR-SS W2 1950.0-1999.0 |  | 081008 | STRAUB REP/OPEN FLEX | 7651.09 | UN
OF3021950W5E | OPENFLEX 3 PN2,5 EPDM-SS W5 1950-1999 |  | 081008 | STRAUB REP/OPEN FLEX | 6224.74 | UN |  |  |  |  | 30 | 20 | 20
OF3021950W5N | OPENFLEX 3 PN2,5 NBR-SS W5 1950.0-1999.0 |  | 081008 | STRAUB REP/OPEN FLEX | 7851.5 | UN |  |  |  |  | 30 | 20 | 20
OF3022000W1E | ACOPLAMIENTO STRAUB OPEN FLEX 3 PN2,5 JU |  | 081008 | STRAUB REP/OPEN FLEX | 5323.06 | UN |  |  |  |  | 30 | 20 | 20
OF3022000W1N | OPEN FLEX 3 PN2,5 NBR-GALV 2000.0-2032.0 |  | 081008 | STRAUB REP/OPEN FLEX | 6865.43 | UN
OF3022000W2E | OPENFLEX 3 PN2,5 EPDM-SS W2 2000-2032 |  | 081008 | STRAUB REP/OPEN FLEX | 6166.74 | UN |  |  |  |  | 30 | 20 | 20
OF3022000W2N | OPENFLEX 3 PN2,5 NBR-SS W2 2000.0-2032.0 |  | 081008 | STRAUB REP/OPEN FLEX | 7833.02 | UN |  |  |  |  | 30 | 20 | 20
OF3022000W5E | OPENFLEX 3 PN2,5 EPDM-SS W5 2000-2032 |  | 081008 | STRAUB REP/OPEN FLEX | 6367.16 | UN |  |  |  |  | 30 | 20 | 20
OF3022000W5N | OPENFLEX 3 PN2,5 NBR-SS W5 2000.0-2032.0 |  | 081008 | STRAUB REP/OPEN FLEX | 8033.42 | UN |  |  |  |  | 30 | 20 | 20
OF3060219W2E | OPEN FLEX 3 PN6 EPDM-INOX W2 219.1-249.0 |  | 081008 | STRAUB REP/OPEN FLEX | 1676.84 | UN
OF3060219W2N | OPEN FLEX 3 PN6 NBR-INOX W2 219.1-249.0 |  | 081008 | STRAUB REP/OPEN FLEX | 2130.32 | UN
OF3060219W5E | OPEN FLEX 3 PN6 EPDM-INOX W5 219.1-249.0 |  | 081008 | STRAUB REP/OPEN FLEX | 1877.16 | UN
OF3060219W5N | OPEN FLEX 3 PN6 NBR-INOX W5 219.1-249.0 |  | 081008 | STRAUB REP/OPEN FLEX | 2330.66 | UN
OF3060250W2E | OPEN FLEX 3 PN6 EPDM-INOX W2 250.0-299.0 |  | 081008 | STRAUB REP/OPEN FLEX | 1742.72 | UN |  |  |  |  | 30 | 20 | 20
OF3060250W2N | OPEN FLEX 3 PN6 NBR-INOX W2 250.0-299.0 |  | 081008 | STRAUB REP/OPEN FLEX | 2212.01 | UN
OF3060250W5E | OPEN FLEX 3 PN6 EPDM-INOX W5 250.0-299.0 |  | 081008 | STRAUB REP/OPEN FLEX | 1943.08 | UN |  |  |  |  | 30 | 20 | 20
OF3060250W5N | OPEN FLEX 3 PN6 NBR-INOX W5 250.0-299.0 |  | 081008 | STRAUB REP/OPEN FLEX | 2412.37 | UN
OF3060300W1E | OPEN FLEX 3 PN6 EPDM-GALVA 300.0-349.0 |  | 081008 | STRAUB REP/OPEN FLEX | 2069.66 | UN
OF3060300W1N | OPEN FLEX 3 PN6 NBR-GALVA 300.0-349.0 |  | 081008 | STRAUB REP/OPEN FLEX | 2668.13 | UN
OF3060300W2E | OPEN FLEX 3 PN6 EPDM-INOX W2 300.0-349.0 |  | 081008 | STRAUB REP/OPEN FLEX | 1853.42 | UN |  |  |  |  | 30 | 20 | 20
OF3060300W2N | OPEN FLEX 3 PN6 NBR-INOX W2 300.0-349.0 |  | 081008 | STRAUB REP/OPEN FLEX | 2354.39 | UN |  |  |  |  | 30 | 20 | 20
OF3060300W5E | OPEN FLEX 3 PN6 EPDM-INOX W5 300.0-349.0 |  | 081008 | STRAUB REP/OPEN FLEX | 2053.82 | UN |  |  |  |  | 30 | 20 | 20
OF3060300W5N | OPEN FLEX 3 PN6 NBR-INOX W5 300.0-349.0 |  | 081008 | STRAUB REP/OPEN FLEX | 2554.77 | UN
OF3060350W1E | OPEN FLEX 3 PN6 EPDM-GALVA 350.0-399.0 |  | 081008 | STRAUB REP/OPEN FLEX | 2146.11 | UN |  |  |  |  | 30 | 20 | 20
OF3060350W1N | OPEN FLEX 3 PN6 NBR-GALVA 350.0-399.0 |  | 081008 | STRAUB REP/OPEN FLEX | 2768.32 | UN
OF3060350W2E | OPEN FLEX 3 PN6 EPDM-INOX W2 350.0-399.0 |  | 081008 | STRAUB REP/OPEN FLEX | 1966.82 | UN
OF3060350W2N | OPEN FLEX 3 PN6 NBR-INOX W2 350.0-399.0 |  | 081008 | STRAUB REP/OPEN FLEX | 2496.74 | UN
OF3060350W5E | OPEN FLEX 3 PN6 EPDM-INOX W5 350.0-399.0 |  | 081008 | STRAUB REP/OPEN FLEX | 2167.19 | UN |  |  |  |  | 30 | 20 | 20
OF3060350W5N | OPEN FLEX 3 PN6 NBR-INOX W5 350.0-399.0 |  | 081008 | STRAUB REP/OPEN FLEX | 2697.16 | UN
OF3060400W1E | OPEN FLEX 3 PN6 EPDM-GALVA 400.0-449.0 |  | 081008 | STRAUB REP/OPEN FLEX | 2222.55 | UN |  |  |  |  | 30 | 20 | 20
OF3060400W1N | OPEN FLEX 3 PN6 NBR-GALVA 400.0-449.0 |  | 081008 | STRAUB REP/OPEN FLEX | 2865.85 | UN
OF3060400W2E | OPEN FLEX 3 PN6 EPDM-INOX W2 400.0-449.0 |  | 081008 | STRAUB REP/OPEN FLEX | 2077.55 | UN
OF3060400W2N | OPEN FLEX 3 PN6 NBR-INOX W2 400.0-449.0 |  | 081008 | STRAUB REP/OPEN FLEX | 2639.14 | UN
OF3060400W5E | OPEN FLEX 3 PN6 EPDM-INOX W5 400.0-449.0 |  | 081008 | STRAUB REP/OPEN FLEX | 2277.93 | UN
OF3060400W5N | OPEN FLEX 3 PN6 NBR-INOX W5 400.0-449.0 |  | 081008 | STRAUB REP/OPEN FLEX | 2839.48 | UN
OF3060450W1E | OPEN FLEX 3 PN6 EPDM-GALVA 450.0-499.0 |  | 081008 | STRAUB REP/OPEN FLEX | 2296.4 | UN
OF3060450W1N | OPEN FLEX 3 PN6 NBR-GALVA 450.0-499.0 |  | 081008 | STRAUB REP/OPEN FLEX | 2963.42 | UN
OF3060450W2E | OPEN FLEX 3 PN6 EPDM-INOX W2 450.0-499.0 |  | 081008 | STRAUB REP/OPEN FLEX | 2188.3 | UN
OF3060450W2N | OPEN FLEX 3 PN6 NBR-INOX W2 450.0-499.0 |  | 081008 | STRAUB REP/OPEN FLEX | 2781.5 | UN
OF3060450W5E | OPEN FLEX 3 PN6 EPDM-INOX W5 450.0-499.0 |  | 081008 | STRAUB REP/OPEN FLEX | 2388.68 | UN |  |  |  |  | 40 | 20 | 30
OF3060450W5N | OPEN FLEX 3 PN6 NBR-INOX W5 450.0-499.0 |  | 081008 | STRAUB REP/OPEN FLEX | 2981.87 | UN |  |  |  |  | 40 | 20 | 30
OF3060500W1E | OPEN FLEX 3 PN6 EPDM-GALVA 500.0-549.0 |  | 081008 | STRAUB REP/OPEN FLEX | 2372.82 | UN |  |  |  |  | 40 | 20 | 30
OF3060500W1N | OPEN FLEX 3 PN6 NBR-GALVA 500.0-549.0 |  | 081008 | STRAUB REP/OPEN FLEX | 3061 | UN |  |  |  |  | 40 | 20 | 30
OF3060500W2E | OPEN FLEX 3 PN6 EPDM-INOX W2 500.0-549.0 |  | 081008 | STRAUB REP/OPEN FLEX | 2299.05 | UN
OF3060500W2N | OPEN FLEX 3 PN6 NBR-INOX W2 500.0-549.0 |  | 081008 | STRAUB REP/OPEN FLEX | 2921.27 | UN
OF3060500W5E | OPEN FLEX 3 PN6 EPDM-INOX W5 500.0-549.0 |  | 081008 | STRAUB REP/OPEN FLEX | 2499.4 | UN
OF3060500W5N | OPEN FLEX 3 PN6 NBR-INOX W5 500.0-549.0 |  | 081008 | STRAUB REP/OPEN FLEX | 3121.61 | UN
OF3060550W1E | OPEN FLEX 3 PN6 EPDM-GALVA 550.0-599.0 |  | 081008 | STRAUB REP/OPEN FLEX | 2449.32 | UN |  |  |  |  | 30 | 20 | 20
OF3060550W1N | OPEN FLEX 3 PN6 NBR-GALVA 550.0-599.0 |  | 081008 | STRAUB REP/OPEN FLEX | 3161.16 | UN
OF3060550W2E | OPEN FLEX 3 PN6 EPDM-INOX W2 550.0-599.0 |  | 081008 | STRAUB REP/OPEN FLEX | 2412.37 | UN |  |  |  |  | 30 | 20 | 20
OF3060550W2N | OPEN FLEX 3 PN6 NBR-INOX W2 550.0-599.0 |  | 081008 | STRAUB REP/OPEN FLEX | 3063.61 | UN
OF3060550W5E | OPEN FLEX 3 PN6 EPDM-INOX W5 550.0-599.0 |  | 081008 | STRAUB REP/OPEN FLEX | 2612.77 | UN
OF3060550W5N | OPEN FLEX 3 PN6 NBR-INOX W5 550.0-599.0 |  | 081008 | STRAUB REP/OPEN FLEX | 3263.98 | UN
OF3060600W1E | OPEN FLEX 3 PN6 EPDM-GALVA 600.0-649.0 |  | 081008 | STRAUB REP/OPEN FLEX | 2525.75 | UN
OF3060600W1N | OPEN FLEX 3 PN6 NBR-GALVA 600.0-649.0 |  | 081008 | STRAUB REP/OPEN FLEX | 3258.69 | UN
OF3060600W2E | OPEN FLEX 3 PN6 EPDM-INOX W2 600.0-649.0 |  | 081008 | STRAUB REP/OPEN FLEX | 2523.16 | UN
OF3060600W2N | OPEN FLEX 3 PN6 NBR-INOX W2 600.0-649.0 |  | 081008 | STRAUB REP/OPEN FLEX | 3203.34 | UN
OF3060600W5E | OPEN FLEX 3 PN6 EPDM-INOX W5 600.0-649.0 |  | 081008 | STRAUB REP/OPEN FLEX | 2723.51 | UN
OF3060600W5N | OPEN FLEX 3 PN6 NBR-INOX W5 600.0-649.0 |  | 081008 | STRAUB REP/OPEN FLEX | 3403.7 | UN
OF3060650W1E | OPEN FLEX 3 PN6 EPDM-GALVA 650.0-699.0 |  | 081008 | STRAUB REP/OPEN FLEX | 2604.87 | UN
OF3060650W1N | OPEN FLEX 3 PN6 NBR-GALVA 650.0-699.0 |  | 081008 | STRAUB REP/OPEN FLEX | 3358.87 | UN
OF3060650W2E | OPEN FLEX 3 PN6 EPDM-INOX W2 650.0-699.0 |  | 081008 | STRAUB REP/OPEN FLEX | 2628.58 | UN
OF3060650W2N | OPEN FLEX 3 PN6 NBR-INOX W2 650.0-699.0 |  | 081008 | STRAUB REP/OPEN FLEX | 3337.8 | UN
OF3060650W5E | OPEN FLEX 3 PN6 EPDM-INOX W5 650.0-699.0 |  | 081008 | STRAUB REP/OPEN FLEX | 2828.96 | UN
OF3060650W5N | OPEN FLEX 3 PN6 NBR-INOX W5 650.0-699.0 |  | 081008 | STRAUB REP/OPEN FLEX | 3538.14 | UN
OF3060700W1E | OPEN FLEX 3 PN6 EPDM-GALVA 700.0-749.0 |  | 081008 | STRAUB REP/OPEN FLEX | 2673.43 | UN
OF3060700W1N | OPEN FLEX 3 PN6 NBR-GALVA 700.0-749.0 |  | 081008 | STRAUB REP/OPEN FLEX | 3445.9 | UN
OF3060700W2E | OPEN FLEX 3 PN6 EPDM-INOX W2 700.0-749.0 |  | 081008 | STRAUB REP/OPEN FLEX | 2736.71 | UN
OF3060700W2N | OPEN FLEX 3 PN6 NBR-INOX W2 700.0-749.0 |  | 081008 | STRAUB REP/OPEN FLEX | 3474.92 | UN
OF3060700W5E | OPEN FLEX 3 PN6 EPDM-INOX W5 700.0-749.0 |  | 081008 | STRAUB REP/OPEN FLEX | 2937.06 | UN
OF3060700W5N | OPEN FLEX 3 PN6 NBR-INOX W5 700.0-749.0 |  | 081008 | STRAUB REP/OPEN FLEX | 3675.27 | UN
OF3060750W1E | OPEN FLEX 3 PN6 EPDM-GALVA 750.0-799.0 |  | 081008 | STRAUB REP/OPEN FLEX | 2752.5 | UN
OF3060750W1N | OPEN FLEX 3 PN6 NBR-GALVA 750.0-799.0 |  | 081008 | STRAUB REP/OPEN FLEX | 3551.35 | UN
OF3060750W2E | OPEN FLEX 3 PN6 EPDM-INOX W2 750.0-799.0 |  | 081008 | STRAUB REP/OPEN FLEX | 2852.69 | UN
OF3060750W2N | OPEN FLEX 3 PN6 NBR-INOX W2 750.0-799.0 |  | 081008 | STRAUB REP/OPEN FLEX | 3622.53 | UN
OF3060750W5E | OPEN FLEX 3 PN6 EPDM-INOX W5 750.0-799.0 |  | 081008 | STRAUB REP/OPEN FLEX | 3053.05 | UN
OF3060750W5N | OPEN FLEX 3 PN6 NBR-INOX W5 750.0-799.0 |  | 081008 | STRAUB REP/OPEN FLEX | 3822.93 | UN |  |  |  |  | 30 | 20 | 20
OF3060800W1E | OPEN FLEX 3 PN6 EPDM-GALVA 800.0-849.0 |  | 081008 | STRAUB REP/OPEN FLEX | 2831.6 | UN
OF3060800W1N | OPEN FLEX 3 PN6 NBR-GALVA 800.0-849.0 |  | 081008 | STRAUB REP/OPEN FLEX | 3651.54 | UN |  |  |  |  | 30 | 20 | 20
OF3060800W2E | OPEN FLEX 3 PN6 EPDM-INOX W2 800.0-849.0 |  | 081008 | STRAUB REP/OPEN FLEX | 2960.82 | UN
OF3060800W2N | OPEN FLEX 3 PN6 NBR-INOX W2 800.0-849.0 |  | 081008 | STRAUB REP/OPEN FLEX | 3759.63 | UN
OF3060800W5E | OPEN FLEX 3 PN6 EPDM-INOX W5 800.0-849.0 |  | 081008 | STRAUB REP/OPEN FLEX | 3161.16 | UN
OF3060800W5N | OPEN FLEX 3 PN6 NBR-INOX W5 800.0-849.0 |  | 081008 | STRAUB REP/OPEN FLEX | 3960.01 | UN |  |  |  |  | 30 | 20 | 20
OF3060850W1E | OPEN FLEX 3 PN6 EPDM-GALVA 850.0-899.0 |  | 081008 | STRAUB REP/OPEN FLEX | 2918.59 | UN |  |  |  |  | 30 | 20 | 20
OF3060850W1N | OPEN FLEX 3 PN6 NBR-GALVA 850.0-899.0 |  | 081008 | STRAUB REP/OPEN FLEX | 3767.58 | UN
OF3060850W2E | OPEN FLEX 3 PN6 EPDM-INOX W2 850.0-899.0 |  | 081008 | STRAUB REP/OPEN FLEX | 3068.87 | UN
OF3060850W2N | OPEN FLEX 3 PN6 NBR-INOX W2 850.0-899.0 |  | 081008 | STRAUB REP/OPEN FLEX | 3896.72 | UN
OF3060850W5E | OPEN FLEX 3 PN6 EPDM-INOX W5 850.0-899.0 |  | 081008 | STRAUB REP/OPEN FLEX | 3269.22 | UN
OF3060850W5N | OPEN FLEX 3 PN6 NBR-INOX W5 850.0-899.0 |  | 081008 | STRAUB REP/OPEN FLEX | 4097.13 | UN
OF3060900W1E | OPEN FLEX 3 PN6 EPDM-GALVA 900.0-949.0 |  | 081008 | STRAUB REP/OPEN FLEX | 3010.88 | UN
OF3060900W1N | OPEN FLEX 3 PN6 NBR-GALVA 900.0-949.0 |  | 081008 | STRAUB REP/OPEN FLEX | 3886.19 | UN
OF3060900W2E | OPEN FLEX 3 PN6 EPDM-INOX W2 900.0-949.0 |  | 081008 | STRAUB REP/OPEN FLEX | 3176.95 | UN
OF3060900W2N | OPEN FLEX 3 PN6 NBR-INOX W2 900.0-949.0 |  | 081008 | STRAUB REP/OPEN FLEX | 4036.5 | UN
OF3060900W5E | OPEN FLEX 3 PN6 EPDM-INOX W5 900.0-949.0 |  | 081008 | STRAUB REP/OPEN FLEX | 3377.35 | UN
OF3060900W5N | OPEN FLEX 3 PN6 NBR-INOX W5 900.0-949.0 |  | 081008 | STRAUB REP/OPEN FLEX | 4236.84 | UN
OF3060950W1E | OPEN FLEX 3 PN6 EPDM-GALVA 950.0-999.0 |  | 081008 | STRAUB REP/OPEN FLEX | 3100.51 | UN
OF3060950W1N | OPEN FLEX 3 PN6 NBR-GALVA 950.0-999.0 |  | 081008 | STRAUB REP/OPEN FLEX | 3999.56 | UN
OF3060950W2E | OPEN FLEX 3 PN6 EPDM-INOX W2 950.0-999.0 |  | 081008 | STRAUB REP/OPEN FLEX | 3287.72 | UN
OF3060950W2N | OPEN FLEX 3 PN6 NBR-INOX W2 950.0-999.0 |  | 081008 | STRAUB REP/OPEN FLEX | 4176.22 | UN
OF3060950W5E | OPEN FLEX 3 PN6 EPDM-INOX W5 950.0-999.0 |  | 081008 | STRAUB REP/OPEN FLEX | 3488.06 | UN
OF3060950W5N | OPEN FLEX 3 PN6 NBR-INOX W5 950.0-999.0 |  | 081008 | STRAUB REP/OPEN FLEX | 4376.58 | UN
OF3061000W1E | OPEN FLEX 3 PN6 EPDM-GALVA 1000.0-1049.0 |  | 081008 | STRAUB REP/OPEN FLEX | 3192.79 | UN
OF3061000W1N | OPEN FLEX 3 PN6 NBR-GALVA 1000.0-1049.0 |  | 081008 | STRAUB REP/OPEN FLEX | 4120.82 | UN
OF3061000W5E | OPENFLEX 3 PN6 EPDM-INX W5 1000.0-1049.0 |  | 081008 | STRAUB REP/OPEN FLEX | 4643.4 | UN
OF3061000W5N | OPEN FLEX 3 PN6 NBR-INX W5 1000.0-1049.0 |  | 081008 | STRAUB REP/OPEN FLEX | 4885.42 | UN
OF3061050W1E | OPEN FLEX 3 PN6 EPDM-GALVA 1050.0-1099.0 |  | 081008 | STRAUB REP/OPEN FLEX | 3287.72 | UN
OF3061050W1N | OPEN FLEX 3 PN6 NBR-GALVA 1050.0-1099.0 |  | 081008 | STRAUB REP/OPEN FLEX | 4242.12 | UN
OF3061050W5E | OPENFLEX 3 PN6 EPDM-INX W5 1050.0-1099.0 |  | 081008 | STRAUB REP/OPEN FLEX | 4718.09 | UN
OF3061050W5N | OPEN FLEX 3 PN6 NBR-INX W5 1050.0-1099.0 |  | 081008 | STRAUB REP/OPEN FLEX | 4969.09 | UN
OF3061100W1E | OPEN FLEX 3 PN6 EPDM-GALVA 1100.0-1149.0 |  | 081008 | STRAUB REP/OPEN FLEX | 3374.73 | UN
OF3061100W1N | OPEN FLEX 3 PN6 NBR-GALVA 1100.0-1149.0 |  | 081008 | STRAUB REP/OPEN FLEX | 4352.85 | UN |  |  |  |  | 40 | 20 | 30
OF3061100W5E | OPENFLEX 3 PN6 EPDM-INX W5 1100.0-1149.0 |  | 081008 | STRAUB REP/OPEN FLEX | 4789.8 | UN
OF3061100W5N | OPEN FLEX 3 PN6 NBR-INX W5 1100.0-1149.0 |  | 081008 | STRAUB REP/OPEN FLEX | 5052.75 | UN
OF3061150W1E | OPEN FLEX 3 PN6 EPDM-GALVA 1150.0-1199.0 |  | 081008 | STRAUB REP/OPEN FLEX | 3451.16 | UN
OF3061150W1N | OPEN FLEX 3 PN6 NBR-GALVA 1150.0-1199.0 |  | 081008 | STRAUB REP/OPEN FLEX | 4453.03 | UN
OF3061150W5E | OPENFLEX 3 PN6 EPDM-INX W5 1150.0-1199.0 |  | 081008 | STRAUB REP/OPEN FLEX | 4882.43 | UN
OF3061150W5N | OPEN FLEX 3 PN6 NBR-INX W5 1150.0-1199.0 |  | 081008 | STRAUB REP/OPEN FLEX | 5154.35 | UN
OF3061200W1E | OPEN FLEX 3 PN6 EPDM-GALVA 1200.0-1249.0 |  | 081008 | STRAUB REP/OPEN FLEX | 3556.63 | UN
OF3061200W1N | OPEN FLEX 3 PN6 NBR-GALVA 1200.0-1249.0 |  | 081008 | STRAUB REP/OPEN FLEX | 4590.13 | UN
OF3061200W5E | OPENFLEX 3 PN6 EPDM-INX W5 1200.0-1249.0 |  | 081008 | STRAUB REP/OPEN FLEX | 4969.09 | UN
OF3061200W5N | OPEN FLEX 3 PN6 NBR-INX W5 1200.0-1249.0 |  | 081008 | STRAUB REP/OPEN FLEX | 5255.9 | UN
OF3061250W1E | OPEN FLEX 3 PN6 EPDM-GALVA 1250.0-1299.0 |  | 081008 | STRAUB REP/OPEN FLEX | 3669.98 | UN
OF3061250W1N | OPEN FLEX 3 PN6 NBR-GALVA 1250.0-1299.0 |  | 081008 | STRAUB REP/OPEN FLEX | 4732.51 | UN
OF3061250W5E | OPENFLEX 3 PN6 EPDM-INX W5 1250.0-1299.0 |  | 081008 | STRAUB REP/OPEN FLEX | 5037.8 | UN
OF3061250W5N | OPEN FLEX 3 PN6 NBR-INX W5 1250.0-1299.0 |  | 081008 | STRAUB REP/OPEN FLEX | 5333.62 | UN
OF3061300W1E | OPEN FLEX 3 PN6 EPDM-GALVA 1300.0-1349.0 |  | 081008 | STRAUB REP/OPEN FLEX | 3775.45 | UN
OF3061300W1N | OPEN FLEX 3 PN6 NBR-GALVA 1300.0-1349.0 |  | 081008 | STRAUB REP/OPEN FLEX | 4869.61 | UN
OF3061300W5E | OPENFLEX 3 PN6 EPDM-INX W5 1300.0-1349.0 |  | 081008 | STRAUB REP/OPEN FLEX | 5127.45 | UN
OF3061300W5N | OPEN FLEX 3 PN6 NBR-INX W5 1300.0-1349.0 |  | 081008 | STRAUB REP/OPEN FLEX | 5435.22 | UN
OF3061350W1E | OPEN FLEX 3 PN6 EPDM-GALVA 1350.0-1399.0 |  | 081008 | STRAUB REP/OPEN FLEX | 3886.19 | UN
OF3061350W1N | OPEN FLEX 3 PN6 NBR-GALVA 1350.0-1399.0 |  | 081008 | STRAUB REP/OPEN FLEX | 5011.94 | UN
OF3061350W5E | OPENFLEX 3 PN6 EPDM-INX W5 1350.0-1399.0 |  | 081008 | STRAUB REP/OPEN FLEX | 5217.11 | UN
OF3061350W5N | OPEN FLEX 3 PN6 NBR-INX W5 1350.0-1399.0 |  | 081008 | STRAUB REP/OPEN FLEX | 5536.8 | UN
OF3061400W1E | OPEN FLEX 3 PN6 EPDM-GALVA 1400.0-1449.0 |  | 081008 | STRAUB REP/OPEN FLEX | 3991.66 | UN
OF3061400W1N | OPEN FLEX 3 PN6 NBR-GALVA 1400.0-1449.0 |  | 081008 | STRAUB REP/OPEN FLEX | 5149.06 | UN
OF3061400W5E | OPENFLEX 3 PN6 EPDM-INX W5 1400.0-1449.0 |  | 081008 | STRAUB REP/OPEN FLEX | 5300.75 | UN
OF3061400W5N | OPEN FLEX 3 PN6 NBR-INX W5 1400.0-1449.0 |  | 081008 | STRAUB REP/OPEN FLEX | 5629.43 | UN
OF3061450W1E | OPEN FLEX 3 PN6 EPDM-GALVA 1450.0-1499.0 |  | 081008 | STRAUB REP/OPEN FLEX | 4097.13 | UN
OF3061450W1N | OPEN FLEX 3 PN6 NBR-GALVA 1450.0-1499.0 |  | 081008 | STRAUB REP/OPEN FLEX | 5286.17 | UN
OF3061450W5E | OPENFLEX 3 PN6 EPDM-INX W5 1450.0-1499.0 |  | 081008 | STRAUB REP/OPEN FLEX | 5417.3 | UN
OF3061450W5N | OPEN FLEX 3 PN6 NBR-INX W5 1450.0-1499.0 |  | 081008 | STRAUB REP/OPEN FLEX | 5754.93 | UN
OF3061500W1E | OPEN FLEX 3 PN6 EPDM-GALVA 1500.0-1549.0 |  | 081008 | STRAUB REP/OPEN FLEX | 4210.48 | UN
OF3061500W1N | OPEN FLEX 3 PN6 NBR-GALVA 1500.0-1549.0 |  | 081008 | STRAUB REP/OPEN FLEX | 5431.17 | UN
OF3061500W5E | OPENFLEX 3 PN6 EPDM-INX W5 1500.0-1549.0 |  | 081008 | STRAUB REP/OPEN FLEX | 5527.88 | UN |  |  |  |  | 30 | 20 | 20
OF3061500W5N | OPEN FLEX 3 PN6 NBR-INX W5 1500.0-1549.0 |  | 081008 | STRAUB REP/OPEN FLEX | 5877.48 | UN
OF3061550W1E | OPEN FLEX 3 PN6 EPDM-GALVA 1550.0-1599.0 |  | 081008 | STRAUB REP/OPEN FLEX | 4313.3 | UN
OF3061550W1N | OPEN FLEX 3 PN6 NBR-GALVA 1550.0-1599.0 |  | 081008 | STRAUB REP/OPEN FLEX | 5563.01 | UN |  |  |  |  | 30 | 20 | 20
OF3061550W5E | OPENFLEX 3 PN6 EPDM-INX W5 1550.0-1599.0 |  | 081008 | STRAUB REP/OPEN FLEX | 5614.51 | UN
OF3061550W5N | OPEN FLEX 3 PN6 NBR-INX W5 1550.0-1599.0 |  | 081008 | STRAUB REP/OPEN FLEX | 5973.06 | UN |  |  |  |  | 30 | 20 | 20
OF3061600W1E | OPEN FLEX 3 PN6 EPDM-GALVA 1600.0-1649.0 |  | 081008 | STRAUB REP/OPEN FLEX | 4408.21 | UN
OF3061600W1N | OPEN FLEX 3 PN6 NBR-GALVA 1600.0-1649.0 |  | 081008 | STRAUB REP/OPEN FLEX | 5686.93 | UN
OF3061600W5E | OPENFLEX 3 PN6 EPDM-INX W5 1600.0-1649.0 |  | 081008 | STRAUB REP/OPEN FLEX | 5707.14 | UN
OF3061600W5N | OPEN FLEX 3 PN6 NBR-INX W5 1600.0-1649.0 |  | 081008 | STRAUB REP/OPEN FLEX | 6077.64 | UN
OF3061650W1E | OPEN FLEX 3 PN6 EPDM-GALVA 1650.0-1699.0 |  | 081008 | STRAUB REP/OPEN FLEX | 4505.77 | UN
OF3061650W1N | OPEN FLEX 3 PN6 NBR-GALVA 1650.0-1699.0 |  | 081008 | STRAUB REP/OPEN FLEX | 5810.85 | UN
OF3061650W5E | OPENFLEX 3 PN6 EPDM-INX W5 1650.0-1699.0 |  | 081008 | STRAUB REP/OPEN FLEX | 5817.69 | UN |  |  |  |  | 30 | 20 | 20
OF3061650W5N | OPEN FLEX 3 PN6 NBR-INX W5 1650.0-1699.0 |  | 081008 | STRAUB REP/OPEN FLEX | 6200.19 | UN |  |  |  |  | 30 | 20 | 20
OF3061700W1E | OPEN FLEX 3 PN6 EPDM-GALVA 1700.0-1749.0 |  | 081008 | STRAUB REP/OPEN FLEX | 4598.03 | UN |  |  |  |  | 30 | 20 | 20
OF3061700W1N | OPEN FLEX 3 PN6 NBR-GALVA 1700.0-1749.0 |  | 081008 | STRAUB REP/OPEN FLEX | 5932.09 | UN
OF3061700W5E | OPENFLEX 3 PN6 EPDM-INX W5 1700.0-1749.0 |  | 081008 | STRAUB REP/OPEN FLEX | 5928.25 | UN
OF3061700W5N | OPEN FLEX 3 PN6 NBR-INX W5 1700.0-1749.0 |  | 081008 | STRAUB REP/OPEN FLEX | 6322.67 | UN |  |  |  |  | 30 | 20 | 20
OF3061750W1E | OPEN FLEX 3 PN6 EPDM-GALVA 1750.0-1799.0 |  | 081008 | STRAUB REP/OPEN FLEX | 4711.41 | UN
OF3061750W1N | OPEN FLEX 3 PN6 NBR-GALVA 1750.0-1799.0 |  | 081008 | STRAUB REP/OPEN FLEX | 6077.11 | UN
OF3061750W5E | OPENFLEX 3 PN6 EPDM-INX W5 1750.0-1799.0 |  | 081008 | STRAUB REP/OPEN FLEX | 6038.8 | UN
OF3061750W5N | OPEN FLEX 3 PN6 NBR-INX W5 1750.0-1799.0 |  | 081008 | STRAUB REP/OPEN FLEX | 6445.16 | UN |  |  |  |  | 30 | 20 | 20
OF3061800W1E | OPEN FLEX 3 PN6 EPDM-GALVA 1800.0-1849.0 |  | 081008 | STRAUB REP/OPEN FLEX | 4830.06 | UN |  |  |  |  | 30 | 20 | 20
OF3061800W1N | OPEN FLEX 3 PN6 NBR-GALVA 1800.0-1849.0 |  | 081008 | STRAUB REP/OPEN FLEX | 6232.69 | UN
OF3061800W5E | OPENFLEX 3 PN6 EPDM-INX W5 1800.0-1849.0 |  | 081008 | STRAUB REP/OPEN FLEX | 6481.04 | UN
OF3061800W5N | OPEN FLEX 3 PN6 NBR-INX W5 1800.0-1849.0 |  | 081008 | STRAUB REP/OPEN FLEX | 6899.35 | UN
OF3061850W1E | OPEN FLEX 3 PN6 EPDM-GALVA 1850.0-1899.0 |  | 081008 | STRAUB REP/OPEN FLEX | 4951.32 | UN
OF3061850W1N | OPEN FLEX 3 PN6 NBR-GALVA 1850.0-1899.0 |  | 081008 | STRAUB REP/OPEN FLEX | 6388.22 | UN
OF3061850W5E | OPENFLEX 3 PN6 EPDM-INX W5 1850.0-1899.0 |  | 081008 | STRAUB REP/OPEN FLEX | 6561.7 | UN |  |  |  |  | 30 | 20 | 20
OF3061850W5N | OPEN FLEX 3 PN6 NBR-INX W5 1850.0-1899.0 |  | 081008 | STRAUB REP/OPEN FLEX | 6989 | UN
OF3061900W1E | OPEN FLEX 3 PN6 EPDM-GALVA 1900.0-1949.0 |  | 081008 | STRAUB REP/OPEN FLEX | 5072.64 | UN
OF3061900W1N | OPEN FLEX 3 PN6 NBR-GALVA 1900.0-1949.0 |  | 081008 | STRAUB REP/OPEN FLEX | 6543.78 | UN
OF3061900W5E | OPENFLEX 3 PN6 EPDM-INX W5 1900.0-1949.0 |  | 081008 | STRAUB REP/OPEN FLEX | 6639.4 | UN
OF3061900W5N | OPEN FLEX 3 PN6 NBR-INX W5 1900.0-1949.0 |  | 081008 | STRAUB REP/OPEN FLEX | 7078.64 | UN
OF3061950W1E | OPEN FLEX 3 PN6 EPDM-GALVA 1950.0-1999.0 |  | 081008 | STRAUB REP/OPEN FLEX | 5196.54 | UN
OF3061950W1N | OPEN FLEX 3 PN6 NBR-GALVA 1950.0-1999.0 |  | 081008 | STRAUB REP/OPEN FLEX | 6704.59 | UN
OF3061950W5E | OPENFLEX 3 PN6 EPDM-INX W5 1950.0-1999.0 |  | 081008 | STRAUB REP/OPEN FLEX | 6740.98 | UN
OF3061950W5N | OPEN FLEX 3 PN6 NBR-INX W5 1950.0-1999.0 |  | 081008 | STRAUB REP/OPEN FLEX | 7189.19 | UN
OF3062000W1E | OPEN FLEX 3 PN6 EPDM-GALVA 2000.0-2032.0 |  | 081008 | STRAUB REP/OPEN FLEX | 5323.06 | UN
OF3062000W1N | OPEN FLEX 3 PN6 NBR-GALVA 2000.0-2032.0 |  | 081008 | STRAUB REP/OPEN FLEX | 6865.43 | UN
OF3062000W5E | OPENFLEX 3 PN6 EPDM-INX W5 2000.0-2032.0 |  | 081008 | STRAUB REP/OPEN FLEX | 6851.54 | UN
OF3062000W5N | OPEN FLEX 3 PN6 NBR-INX W5 2000.0-2032.0 |  | 081008 | STRAUB REP/OPEN FLEX | 7311.69 | UN
OF3100219W2E | OPEN FLEX 3 PN10 EPDM-INX W2 219.1-249.0 |  | 081008 | STRAUB REP/OPEN FLEX | 1676.84 | UN
OF3100219W2N | OPEN FLEX 3 PN10 NBR-INOX W2 219.1-249.0 |  | 081008 | STRAUB REP/OPEN FLEX | 2130.32 | UN
OF3100219W5E | OPEN FLEX 3 PN10 EPDM-INX W5 219.1-249.0 |  | 081008 | STRAUB REP/OPEN FLEX | 1877.16 | UN
OF3100219W5N | OPEN FLEX 3 PN10 NBR-INOX W5 219.1-249.0 |  | 081008 | STRAUB REP/OPEN FLEX | 2330.66 | UN
OF3100250W2E | OPEN FLEX 3 PN10 EPDM-INX W2 250.0-299.0 |  | 081008 | STRAUB REP/OPEN FLEX | 1742.72 | UN
OF3100250W2N | OPEN FLEX 3 PN10 NBR-INOX W2 250.0-299.0 |  | 081008 | STRAUB REP/OPEN FLEX | 2212.01 | UN
OF3100250W5E | OPEN FLEX 3 PN10 EPDM-INX W5 250.0-299.0 |  | 081008 | STRAUB REP/OPEN FLEX | 1943.08 | UN
OF3100250W5N | OPEN FLEX 3 PN10 NBR-INOX W5 250.0-299.0 |  | 081008 | STRAUB REP/OPEN FLEX | 2412.37 | UN
OF3100300W1E | OPEN FLEX 3 PN10 EPDM-GALVA 300.0-349.0 |  | 081008 | STRAUB REP/OPEN FLEX | 2069.66 | UN
OF3100300W1N | OPEN FLEX 3 PN10 NBR-GALVA 300.0-349.0 |  | 081008 | STRAUB REP/OPEN FLEX | 2668.13 | UN
OF3100300W2E | OPEN FLEX 3 PN10 EPDM-INX W2 300.0-349.0 |  | 081008 | STRAUB REP/OPEN FLEX | 1853.42 | UN
OF3100300W2N | OPEN FLEX 3 PN10 NBR-INOX W2 300.0-349.0 |  | 081008 | STRAUB REP/OPEN FLEX | 2354.39 | UN
OF3100300W5E | OPEN FLEX 3 PN10 EPDM-INX W5 300.0-349.0 |  | 081008 | STRAUB REP/OPEN FLEX | 2053.82 | UN
OF3100300W5N | OPEN FLEX 3 PN10 NBR-INOX W5 300.0-349.0 |  | 081008 | STRAUB REP/OPEN FLEX | 2554.77 | UN
OF3100350W1E | OPEN FLEX 3 PN10 EPDM-GALVA 350.0-399.0 |  | 081008 | STRAUB REP/OPEN FLEX | 2146.11 | UN
OF3100350W1N | OPEN FLEX 3 PN10 NBR-GALVA 350.0-399.0 |  | 081008 | STRAUB REP/OPEN FLEX | 2768.32 | UN
OF3100350W2E | OPEN FLEX 3 PN10 EPDM-INX W2 350.0-399.0 |  | 081008 | STRAUB REP/OPEN FLEX | 1966.82 | UN
OF3100350W2N | OPEN FLEX 3 PN10 NBR-INOX W2 350.0-399.0 |  | 081008 | STRAUB REP/OPEN FLEX | 2496.74 | UN
OF3100350W5E | OPEN FLEX 3 PN10 EPDM-INX W5 350.0-399.0 |  | 081008 | STRAUB REP/OPEN FLEX | 2167.19 | UN
OF3100350W5N | OPEN FLEX 3 PN10 NBR-INOX W5 350.0-399.0 |  | 081008 | STRAUB REP/OPEN FLEX | 2697.16 | UN
OF3100400W1E | OPEN FLEX 3 PN10 EPDM-GALVA 400.0-449.0 |  | 081008 | STRAUB REP/OPEN FLEX | 2222.55 | UN
OF3100400W1N | OPEN FLEX 3 PN10 NBR-GALVA 400.0-449.0 |  | 081008 | STRAUB REP/OPEN FLEX | 2865.85 | UN
OF3100400W2E | OPEN FLEX 3 PN10 EPDM-INX W2 400.0-449.0 |  | 081008 | STRAUB REP/OPEN FLEX | 2077.55 | UN
OF3100400W2N | OPEN FLEX 3 PN10 NBR-INOX W2 400.0-449.0 |  | 081008 | STRAUB REP/OPEN FLEX | 2639.14 | UN
OF3100400W5E | OPEN FLEX 3 PN10 EPDM-INX W5 400.0-449.0 |  | 081008 | STRAUB REP/OPEN FLEX | 2277.93 | UN
OF3100400W5N | OPEN FLEX 3 PN10 NBR-INOX W5 400.0-449.0 |  | 081008 | STRAUB REP/OPEN FLEX | 2839.48 | UN
OF3100450W1E | OPEN FLEX 3 PN10 EPDM-GALVA 450.0-499.0 |  | 081008 | STRAUB REP/OPEN FLEX | 2296.4 | UN
OF3100450W1N | OPEN FLEX 3 PN10 NBR-GALVA 450.0-499.0 |  | 081008 | STRAUB REP/OPEN FLEX | 2963.42 | UN
OF3100450W2E | OPEN FLEX 3 PN10 EPDM-INX W2 450.0-499.0 |  | 081008 | STRAUB REP/OPEN FLEX | 2188.3 | UN
OF3100450W2N | OPEN FLEX 3 PN10 NBR-INOX W2 450.0-499.0 |  | 081008 | STRAUB REP/OPEN FLEX | 2781.5 | UN
OF3100450W5E | OPEN FLEX 3 PN10 EPDM-INX W5 450.0-499.0 |  | 081008 | STRAUB REP/OPEN FLEX | 2388.68 | UN
OF3100450W5N | OPEN FLEX 3 PN10 NBR-INOX W5 450.0-499.0 |  | 081008 | STRAUB REP/OPEN FLEX | 2981.87 | UN
OF3100500W1E | OPEN FLEX 3 PN10 EPDM-GALVA 500.0-549.0 |  | 081008 | STRAUB REP/OPEN FLEX | 2372.82 | UN
OF3100500W1N | OPEN FLEX 3 PN10 NBR-GALVA 500.0-549.0 |  | 081008 | STRAUB REP/OPEN FLEX | 3061 | UN
OF3100500W5E | OPEN FLEX 3 PN10 EPDM-INX W5 500.0-524.0 |  | 081008 | STRAUB REP/OPEN FLEX | 3654.37 | UN
OF3100500W5N | OPEN FLEX 3 PN10 NBR-INOX W5 500.0-524.0 |  | 081008 | STRAUB REP/OPEN FLEX | 3779.87 | UN
OF3100525W5E | OPEN FLEX 3 PN10 EPDM-INX W5 525.0-549.0 |  | 081008 | STRAUB REP/OPEN FLEX | 3711.11 | UN
OF3100525W5N | OPEN FLEX 3 PN10 NBR-INOX W5 525.0-549.0 |  | 081008 | STRAUB REP/OPEN FLEX | 3842.61 | UN
OF3100550W1E | OPEN FLEX 3 PN10 EPDM-GALVA 550.0-599.0 |  | 081008 | STRAUB REP/OPEN FLEX | 2449.32 | UN
OF3100550W1N | OPEN FLEX 3 PN10 NBR-GALVA 550.0-599.0 |  | 081008 | STRAUB REP/OPEN FLEX | 3161.16 | UN
OF3100550W5E | OPEN FLEX 3 PN10 EPDM-INX W5 550.0-574.0 |  | 081008 | STRAUB REP/OPEN FLEX | 3773.88 | UN
OF3100550W5N | OPEN FLEX 3 PN10 NBR-INOX W5 550.0-574.0 |  | 081008 | STRAUB REP/OPEN FLEX | 3908.35 | UN
OF3100575W5E | OPEN FLEX 3 PN10 EPDM-INX W5 575.0-599.0 |  | 081008 | STRAUB REP/OPEN FLEX | 3830.64 | UN
OF3100575W5N | OPEN FLEX 3 PN10 NBR-INOX W5 575.0-599.0 |  | 081008 | STRAUB REP/OPEN FLEX | 3974.06 | UN
OF3100600W1E | OPEN FLEX 3 PN10 EPDM-GALVA 600.0-649.0 |  | 081008 | STRAUB REP/OPEN FLEX | 2525.75 | UN
OF3100600W1N | OPEN FLEX 3 PN10 NBR-GALVA 600.0-649.0 |  | 081008 | STRAUB REP/OPEN FLEX | 3258.69 | UN
OF3100600W5E | OPEN FLEX 3 PN10 EPDM-INX W5 600.0-649.0 |  | 081008 | STRAUB REP/OPEN FLEX | 3917.32 | UN
OF3100600W5N | OPEN FLEX 3 PN10 NBR-INOX W5 600.0-649.0 |  | 081008 | STRAUB REP/OPEN FLEX | 4072.66 | UN
OF3100650W1E | OPEN FLEX 3 PN10 EPDM-GALVA 650.0-699.0 |  | 081008 | STRAUB REP/OPEN FLEX | 2604.87 | UN
OF3100650W1N | OPEN FLEX 3 PN10 NBR-GALVA 650.0-699.0 |  | 081008 | STRAUB REP/OPEN FLEX | 3358.87 | UN
OF3100650W5E | OPEN FLEX 3 PN10 EPDM-INX W5 650.0-699.0 |  | 081008 | STRAUB REP/OPEN FLEX | 3991.98 | UN
OF3100650W5N | OPEN FLEX 3 PN10 NBR-INOX W5 650.0-699.0 |  | 081008 | STRAUB REP/OPEN FLEX | 4156.37 | UN
OF3100700W1E | OPEN FLEX 3 PN10 EPDM-GALVA 700.0-749.0 |  | 081008 | STRAUB REP/OPEN FLEX | 2673.43 | UN
OF3100700W1N | OPEN FLEX 3 PN10 NBR-GALVA 700.0-749.0 |  | 081008 | STRAUB REP/OPEN FLEX | 3445.9 | UN
OF3100700W5E | OPEN FLEX 3 PN10 EPDM-INX W5 700.0-749.0 |  | 081008 | STRAUB REP/OPEN FLEX | 4063.69 | UN
OF3100700W5N | OPEN FLEX 3 PN10 NBR-INOX W5 700.0-749.0 |  | 081008 | STRAUB REP/OPEN FLEX | 4237.03 | UN
OF3100750W1E | OPEN FLEX 3 PN10 EPDM-GALVA 750.0-799.0 |  | 081008 | STRAUB REP/OPEN FLEX | 2752.5 | UN
OF3100750W1N | OPEN FLEX 3 PN10 NBR-GALVA 750.0-799.0 |  | 081008 | STRAUB REP/OPEN FLEX | 3551.35 | UN
OF3100750W5E | OPEN FLEX 3 PN10 EPDM-INX W5 750.0-799.0 |  | 081008 | STRAUB REP/OPEN FLEX | 4138.45 | UN
OF3100750W5N | OPEN FLEX 3 PN10 NBR-INOX W5 750.0-799.0 |  | 081008 | STRAUB REP/OPEN FLEX | 4326.66 | UN
OF3100800W1E | OPEN FLEX 3 PN10 EPDM-GALVA 800.0-849.0 |  | 081008 | STRAUB REP/OPEN FLEX | 2831.6 | UN
OF3100800W1N | OPEN FLEX 3 PN10 NBR-GALVA 800.0-849.0 |  | 081008 | STRAUB REP/OPEN FLEX | 3651.54 | UN
OF3100800W5E | OPEN FLEX 3 PN10 EPDM-INX W5 800.0-849.0 |  | 081008 | STRAUB REP/OPEN FLEX | 4216.09 | UN
OF3100800W5N | OPEN FLEX 3 PN10 NBR-INOX W5 800.0-849.0 |  | 081008 | STRAUB REP/OPEN FLEX | 4413.3 | UN |  |  |  |  | 40 | 20 | 30
OF3100850W1E | OPEN FLEX 3 PN10 EPDM-GALVA 850.0-899.0 |  | 081008 | STRAUB REP/OPEN FLEX | 2918.59 | UN |  |  |  |  | 40 | 20 | 30
OF3100850W1N | OPEN FLEX 3 PN10 NBR-GALVA 850.0-899.0 |  | 081008 | STRAUB REP/OPEN FLEX | 3767.58 | UN |  |  |  |  | 40 | 20 | 30
OF3100850W5E | OPEN FLEX 3 PN10 EPDM-INX W5 850.0-899.0 |  | 081008 | STRAUB REP/OPEN FLEX | 4338.61 | UN |  |  |  |  | 40 | 20 | 30
OF3100850W5N | OPEN FLEX 3 PN10 NBR-INOX W5 850.0-899.0 |  | 081008 | STRAUB REP/OPEN FLEX | 4544.79 | UN |  |  |  |  | 40 | 20 | 30
OF3100900W1E | OPEN FLEX 3 PN10 EPDM-GALVA 900.0-949.0 |  | 081008 | STRAUB REP/OPEN FLEX | 3010.88 | UN |  |  |  |  | 40 | 20 | 30
OF3100900W1N | OPEN FLEX 3 PN10 NBR-GALVA 900.0-949.0 |  | 081008 | STRAUB REP/OPEN FLEX | 3886.19 | UN
OF3100900W5E | OPEN FLEX 3 PN10 EPDM-INX W5 900.0-949.0 |  | 081008 | STRAUB REP/OPEN FLEX | 4458.14 | UN |  |  |  |  | 40 | 20 | 30
OF3100900W5N | OPEN FLEX 3 PN10 NBR-INOX W5 900.0-949.0 |  | 081008 | STRAUB REP/OPEN FLEX | 4682.22 | UN |  |  |  |  | 40 | 20 | 30
OF3100950W1E | OPEN FLEX 3 PN10 EPDM-GALVA 950.0-999.0 |  | 081008 | STRAUB REP/OPEN FLEX | 3100.51 | UN
OF3100950W1N | OPEN FLEX 3 PN10 NBR-GALVA 950.0-999.0 |  | 081008 | STRAUB REP/OPEN FLEX | 3999.56 | UN |  |  |  |  | 40 | 20 | 30
OF3100950W5E | OPEN FLEX 3 PN10 EPDM-INX W5 950.0-999.0 |  | 081008 | STRAUB REP/OPEN FLEX | 4556.72 | UN |  |  |  |  | 40 | 20 | 30
OF3100950W5N | OPEN FLEX 3 PN10 NBR-INOX W5 950.0-999.0 |  | 081008 | STRAUB REP/OPEN FLEX | 4786.82 | UN
OF3101000W1E | OPEN FLEX 3 PN10 EPDM-GALV 1000.0-1049.0 |  | 081008 | STRAUB REP/OPEN FLEX | 3192.79 | UN |  |  |  |  | 40 | 20 | 30
OF3101000W1N | OPEN FLEX 3 PN10 NBR-GALVA 1000.0-1049.0 |  | 081008 | STRAUB REP/OPEN FLEX | 4120.82 | UN |  |  |  |  | 40 | 20 | 30
OF3101000W5E | OPENFLEX 3 PN10 EPDM-SS W5 1000.0-1049.0 |  | 081008 | STRAUB REP/OPEN FLEX | 4643.4 | UN |  |  |  |  | 40 | 20 | 30
OF3101000W5N | OPENFLEX 3 PN10 NBR-INX W5 1000.0-1049.0 |  | 081008 | STRAUB REP/OPEN FLEX | 4885.42 | UN |  |  |  |  | 40 | 20 | 30
OF3101050W1E | OPEN FLEX 3 PN10 EPDM-GALV 1050.0-1099.0 |  | 081008 | STRAUB REP/OPEN FLEX | 3287.72 | UN |  |  |  |  | 40 | 20 | 30
OF3101050W1N | OPEN FLEX 3 PN10 NBR-GALVA 1050.0-1099.0 |  | 081008 | STRAUB REP/OPEN FLEX | 4242.12 | UN |  |  |  |  | 40 | 20 | 30
OF3101050W5E | OPENFLEX 3 PN10 EPDM-SS W5 1050.0-1099.0 |  | 081008 | STRAUB REP/OPEN FLEX | 4718.09 | UN |  |  |  |  | 40 | 20 | 30
OF3101050W5N | OPENFLEX 3 PN10 NBR-INX W5 1050.0-1099.0 |  | 081008 | STRAUB REP/OPEN FLEX | 4969.09 | UN
OF3101100W1E | OPEN FLEX 3 PN10 EPDM-GALV 1100.0-1149.0 |  | 081008 | STRAUB REP/OPEN FLEX | 3374.73 | UN
OF3101100W1N | OPEN FLEX 3 PN10 NBR-GALVA 1100.0-1149.0 |  | 081008 | STRAUB REP/OPEN FLEX | 4352.85 | UN
OF3101100W5E | OPENFLEX 3 PN10 EPDM-SS W5 1100.0-1149.0 |  | 081008 | STRAUB REP/OPEN FLEX | 4789.8 | UN
OF3101100W5N | OPENFLEX 3 PN10 NBR-INX W5 1100.0-1149.0 |  | 081008 | STRAUB REP/OPEN FLEX | 5052.75 | UN
OF3101150W1E | OPEN FLEX 3 PN10 EPDM-GALV 1150.0-1199.0 |  | 081008 | STRAUB REP/OPEN FLEX | 3451.16 | UN
OF3101150W1N | OPEN FLEX 3 PN10 NBR-GALVA 1150.0-1199.0 |  | 081008 | STRAUB REP/OPEN FLEX | 4453.03 | UN
OF3101150W5E | OPENFLEX 3 PN10 EPDM-SS W5 1150.0-1199.0 |  | 081008 | STRAUB REP/OPEN FLEX | 4882.43 | UN
OF3101150W5N | OPENFLEX 3 PN10 NBR-INX W5 1150.0-1199.0 |  | 081008 | STRAUB REP/OPEN FLEX | 5154.35 | UN
OF3101200W1E | OPEN FLEX 3 PN10 EPDM-GALV 1200.0-1249.0 |  | 081008 | STRAUB REP/OPEN FLEX | 3556.63 | UN
OF3101200W1N | OPEN FLEX 3 PN10 NBR-GALVA 1200.0-1249.0 |  | 081008 | STRAUB REP/OPEN FLEX | 4590.13 | UN
OF3101200W5E | OPENFLEX 3 PN10 EPDM-SS W5 1200.0-1249.0 |  | 081008 | STRAUB REP/OPEN FLEX | 4969.09 | UN
OF3101200W5N | OPENFLEX 3 PN10 NBR-INX W5 1200.0-1249.0 |  | 081008 | STRAUB REP/OPEN FLEX | 5255.9 | UN
OF3101250W1E | OPEN FLEX 3 PN10 EPDM-GALV 1250.0-1299.0 |  | 081008 | STRAUB REP/OPEN FLEX | 7780.83 | UN
OF3101250W1N | OPEN FLEX 3 PN10 NBR-GALVA 1250.0-1299.0 |  | 081008 | STRAUB REP/OPEN FLEX | 8491.96 | UN
OF3101250W5E | OPENFLEX 3 PN10 EPDM-SS W5 1250.0-1299.0 |  | 081008 | STRAUB REP/OPEN FLEX | 5037.8 | UN
OF3101250W5N | OPENFLEX 3 PN10 NBR-INX W5 1250.0-1299.0 |  | 081008 | STRAUB REP/OPEN FLEX | 5333.62 | UN
OF3101300W1E | OPEN FLEX 3 PN10 EPDM-GALV 1300.0-1349.0 |  | 081008 | STRAUB REP/OPEN FLEX | 7894.37 | UN
OF3101300W1N | OPEN FLEX 3 PN10 NBR-GALVA 1300.0-1349.0 |  | 081008 | STRAUB REP/OPEN FLEX | 8617.43 | UN
OF3101300W5E | OPENFLEX 3 PN10 EPDM-SS W5 1300.0-1349.0 |  | 081008 | STRAUB REP/OPEN FLEX | 5127.45 | UN
OF3101300W5N | OPENFLEX 3 PN10 NBR-INX W5 1300.0-1349.0 |  | 081008 | STRAUB REP/OPEN FLEX | 5435.22 | UN
OF3101350W1E | OPEN FLEX 3 PN10 EPDM-GALV 1350.0-1399.0 |  | 081008 | STRAUB REP/OPEN FLEX | 7998.96 | UN
OF3101350W1N | OPEN FLEX 3 PN10 NBR-GALVA 1350.0-1399.0 |  | 081008 | STRAUB REP/OPEN FLEX | 8733.99 | UN
OF3101350W5E | OPENFLEX 3 PN10 EPDM-SS W5 1350.0-1399.0 |  | 081008 | STRAUB REP/OPEN FLEX | 5217.11 | UN
OF3101350W5N | OPENFLEX 3 PN10 NBR-INX W5 1350.0-1399.0 |  | 081008 | STRAUB REP/OPEN FLEX | 5536.8 | UN
OF3101400W1E | OPEN FLEX 3 PN10 EPDM-GALV 1400.0-1449.0 |  | 081008 | STRAUB REP/OPEN FLEX | 8112.49 | UN
OF3101400W1N | OPEN FLEX 3 PN10 NBR-GALVA 1400.0-1449.0 |  | 081008 | STRAUB REP/OPEN FLEX | 8862.49 | UN
OF3101400W5E | OPENFLEX 3 PN10 EPDM-SS W5 1400.0-1449.0 |  | 081008 | STRAUB REP/OPEN FLEX | 5300.75 | UN
OF3101400W5N | OPENFLEX 3 PN10 NBR-INX W5 1400.0-1449.0 |  | 081008 | STRAUB REP/OPEN FLEX | 5629.43 | UN
OF3101450W1E | OPEN FLEX 3 PN10 EPDM-GALV 1450.0-1499.0 |  | 081008 | STRAUB REP/OPEN FLEX | 8226.03 | UN
OF3101450W1N | OPEN FLEX 3 PN10 NBR-GALVA 1450.0-1499.0 |  | 081008 | STRAUB REP/OPEN FLEX | 8990.98 | UN
OF3101500W1E | OPEN FLEX 3 PN10 EPDM-GALV 1500.0-1549.0 |  | 081008 | STRAUB REP/OPEN FLEX | 8333.62 | UN
OF3101500W1N | OPEN FLEX 3 PN10 NBR-GALVA 1500.0-1549.0 |  | 081008 | STRAUB REP/OPEN FLEX | 9110.48 | UN
OF3101550W1E | OPEN FLEX 3 PN10 EPDM-GALV 1550.0-1599.0 |  | 081008 | STRAUB REP/OPEN FLEX | 8444.17 | UN
OF3101550W1N | OPEN FLEX 3 PN10 NBR-GALVA 1550.0-1599.0 |  | 081008 | STRAUB REP/OPEN FLEX | 9235.99 | UN
OF3101600W1E | OPEN FLEX 3 PN10 EPDM-GALV 1600.0-1649.0 |  | 081008 | STRAUB REP/OPEN FLEX | 8551.75 | UN
OF3101600W1N | OPEN FLEX 3 PN10 NBR-GALVA 1600.0-1649.0 |  | 081008 | STRAUB REP/OPEN FLEX | 9355.51 | UN
OF3101650W1E | OPEN FLEX 3 PN10 EPDM-GALV 1650.0-1699.0 |  | 081008 | STRAUB REP/OPEN FLEX | 8665.3 | UN
OF3101650W1N | OPEN FLEX 3 PN10 NBR-GALVA 1650.0-1699.0 |  | 081008 | STRAUB REP/OPEN FLEX | 9481.02 | UN
OF3101700W1E | OPEN FLEX 3 PN10 EPDM-GALV 1700.0-1749.0 |  | 081008 | STRAUB REP/OPEN FLEX | 8772.85 | UN
OF3101700W1N | OPEN FLEX 3 PN10 NBR-GALVA 1700.0-1749.0 |  | 081008 | STRAUB REP/OPEN FLEX | 9603.49 | UN
OF3101750W1E | OPEN FLEX 3 PN10 EPDM-GALV 1750.0-1799.0 |  | 081008 | STRAUB REP/OPEN FLEX | 8886.39 | UN
OF3101750W1N | OPEN FLEX 3 PN10 NBR-GALVA 1750.0-1799.0 |  | 081008 | STRAUB REP/OPEN FLEX | 9728.99 | UN
OF3101800W1E | OPEN FLEX 3 PN10 EPDM-GALV 1800.0-1849.0 |  | 081008 | STRAUB REP/OPEN FLEX | 8990.98 | UN
OF3101800W1N | OPEN FLEX 3 PN10 NBR-GALVA 1800.0-1849.0 |  | 081008 | STRAUB REP/OPEN FLEX | 9848.56 | UN
OF3101850W1E | OPEN FLEX 3 PN10 EPDM-GALV 1850.0-1899.0 |  | 081008 | STRAUB REP/OPEN FLEX | 9104.54 | UN
OF3101850W1N | OPEN FLEX 3 PN10 NBR-GALVA 1850.0-1899.0 |  | 081008 | STRAUB REP/OPEN FLEX | 9974.07 | UN
OF3101900W1E | OPEN FLEX 3 PN10 EPDM-GALV 1900.0-1949.0 |  | 081008 | STRAUB REP/OPEN FLEX | 9212.09 | UN
OF3101900W1N | OPEN FLEX 3 PN10 NBR-GALVA 1900.0-1949.0 |  | 081008 | STRAUB REP/OPEN FLEX | 10093.57 | UN
OF3101950W1E | OPEN FLEX 3 PN10 EPDM-GALV 1950.0-1999.0 |  | 081008 | STRAUB REP/OPEN FLEX | 9325.6 | UN
OF3101950W1N | OPEN FLEX 3 PN10 NBR-GALVA 1950.0-1999.0 |  | 081008 | STRAUB REP/OPEN FLEX | 10222.04 | UN
OF3102000W1E | OPEN FLEX 3 PN10 EPDM-GALV 2000.0-2032.0 |  | 081008 | STRAUB REP/OPEN FLEX | 9430.23 | UN
OF3102000W1N | OPEN FLEX 3 PN10 NBR-GALVA 2000.0-2032.0 |  | 081008 | STRAUB REP/OPEN FLEX | 10338.56 | UN
OF3160219W2E | OPEN FLEX 3 PN16 EPDM-INX W2 219.1-249.0 |  | 081008 | STRAUB REP/OPEN FLEX | 1676.84 | UN
OF3160219W2N | OPEN FLEX 3 PN16 NBR-INOX W2 219.1-249.0 |  | 081008 | STRAUB REP/OPEN FLEX | 2130.32 | UN
OF3160219W5E | OPEN FLEX 3 PN16 EPDM-INX W5 219.1-249.0 |  | 081008 | STRAUB REP/OPEN FLEX | 1877.16 | UN
OF3160219W5N | OPEN FLEX 3 PN16 NBR-INOX W5 219.1-249.0 |  | 081008 | STRAUB REP/OPEN FLEX | 2330.66 | UN
OF3160250W2E | OPEN FLEX 3 PN16 EPDM-INX W2 250.0-299.0 |  | 081008 | STRAUB REP/OPEN FLEX | 1742.72 | UN
OF3160250W2N | OPEN FLEX 3 PN16 NBR-INOX W2 250.0-299.0 |  | 081008 | STRAUB REP/OPEN FLEX | 2212.01 | UN
OF3160250W5E | OPEN FLEX 3 PN16 EPDM-INX W5 250.0-299.0 |  | 081008 | STRAUB REP/OPEN FLEX | 1943.08 | UN
OF3160250W5N | OPEN FLEX 3 PN16 NBR-INOX W5 250.0-299.0 |  | 081008 | STRAUB REP/OPEN FLEX | 2412.37 | UN
OF3160300W1E | OPEN FLEX 3 PN16 EPDM-GALVA 300.0-349.0 |  | 081008 | STRAUB REP/OPEN FLEX | 2069.66 | UN
OF3160300W1N | OPEN FLEX 3 PN16 NBR-GALVA 300.0-349.0 |  | 081008 | STRAUB REP/OPEN FLEX | 2668.13 | UN
OF3160300W2E | OPEN FLEX 3 PN16 EPDM-INX W2 300.0-349.0 |  | 081008 | STRAUB REP/OPEN FLEX | 1853.42 | UN
OF3160300W2N | OPEN FLEX 3 PN16 NBR-INOX W2 300.0-349.0 |  | 081008 | STRAUB REP/OPEN FLEX | 2354.39 | UN
OF3160300W5E | OPEN FLEX 3 PN16 EPDM-INX W5 300.0-349.0 |  | 081008 | STRAUB REP/OPEN FLEX | 2053.82 | UN
OF3160300W5N | OPEN FLEX 3 PN16 NBR-INOX W5 300.0-349.0 |  | 081008 | STRAUB REP/OPEN FLEX | 2554.77 | UN
OF3160350W1E | OPEN FLEX 3 PN16 EPDM-GALVA 350.0-399.0 |  | 081008 | STRAUB REP/OPEN FLEX | 2146.11 | UN
OF3160350W1N | OPEN FLEX 3 PN16 NBR-GALVA 350.0-399.0 |  | 081008 | STRAUB REP/OPEN FLEX | 2768.32 | UN
OF3160350W5E | OPEN FLEX 3 PN16 EPDM-INX W5 350.0-374.0 |  | 081008 | STRAUB REP/OPEN FLEX | 3292.8 | UN
OF3160350W5N | OPEN FLEX 3 PN16 NBR-INOX W5 350.0-374.0 |  | 081008 | STRAUB REP/OPEN FLEX | 3385.45 | UN
OF3160375W5E | OPEN FLEX 3 PN16 EPDM-INX W5 375.0-399.0 |  | 081008 | STRAUB REP/OPEN FLEX | 3358.55 | UN
OF3160375W5N | OPEN FLEX 3 PN16 NBR-INOX W5 375.0-399.0 |  | 081008 | STRAUB REP/OPEN FLEX | 3457.16 | UN
OF3160400W1E | OPEN FLEX 3 PN16 EPDM-GALVA 400.0-449.0 |  | 081008 | STRAUB REP/OPEN FLEX | 2222.55 | UN
OF3160400W1N | OPEN FLEX 3 PN16 NBR-GALVA 400.0-449.0 |  | 081008 | STRAUB REP/OPEN FLEX | 2865.85 | UN
OF3160400W5E | OPEN FLEX 3 PN16 EPDM-INX W5 400.0-424.0 |  | 081008 | STRAUB REP/OPEN FLEX | 3415.32 | UN
OF3160400W5N | OPEN FLEX 3 PN16 NBR-INOX W5 400.0-424.0 |  | 081008 | STRAUB REP/OPEN FLEX | 3519.9 | UN
OF3160425W5E | OPEN FLEX 3 PN16 EPDM-INX W5 425.0-449.0 |  | 081008 | STRAUB REP/OPEN FLEX | 3475.06 | UN
OF3160425W5N | OPEN FLEX 3 PN16 NBR-INOX W5 425.0-449.0 |  | 081008 | STRAUB REP/OPEN FLEX | 3585.64 | UN
OF3160450W1E | OPEN FLEX 3 PN16 EPDM-GALVA 450.0-499.0 |  | 081008 | STRAUB REP/OPEN FLEX | 2296.4 | UN
OF3160450W1N | OPEN FLEX 3 PN16 NBR-GALVA 450.0-499.0 |  | 081008 | STRAUB REP/OPEN FLEX | 2963.42 | UN
OF3160450W5E | OPEN FLEX 3 PN16 EPDM-INX W5 450.0-474.0 |  | 081008 | STRAUB REP/OPEN FLEX | 3534.83 | UN
OF3160450W5N | OPEN FLEX 3 PN16 NBR-INOX W5 450.0-474.0 |  | 081008 | STRAUB REP/OPEN FLEX | 3651.37 | UN
OF3160475W5E | OPEN FLEX 3 PN16 EPDM-INX W5 475.0-499.0 |  | 081008 | STRAUB REP/OPEN FLEX | 3594.59 | UN
OF3160475W5N | OPEN FLEX 3 PN16 NBR-INOX W5 475.0-499.0 |  | 081008 | STRAUB REP/OPEN FLEX | 3714.11 | UN
OF3160500W1E | OPEN FLEX 3 PN16 EPDM-GALVA 500.0-549.0 |  | 081008 | STRAUB REP/OPEN FLEX | 2372.82 | UN
OF3160500W1N | OPEN FLEX 3 PN16 NBR-GALVA 500.0-549.0 |  | 081008 | STRAUB REP/OPEN FLEX | 3061 | UN
OF3160500W5E | OPEN FLEX 3 PN16 EPDM-INX W5 500.0-524.0 |  | 081008 | STRAUB REP/OPEN FLEX | 3654.37 | UN
OF3160500W5N | OPEN FLEX 3 PN16 NBR-INOX W5 500.0-524.0 |  | 081008 | STRAUB REP/OPEN FLEX | 3779.87 | UN
OF3160525W5E | OPEN FLEX 3 PN16 EPDM-INX W5 525.0-549.0 |  | 081008 | STRAUB REP/OPEN FLEX | 3711.11 | UN
OF3160525W5N | OPEN FLEX 3 PN16 NBR-INOX W5 525.0-549.0 |  | 081008 | STRAUB REP/OPEN FLEX | 3842.61 | UN
OF3160550W1E | OPEN FLEX 3 PN16 EPDM-GALVA 550.0-599.0 |  | 081008 | STRAUB REP/OPEN FLEX | 2449.32 | UN
OF3160550W1N | OPEN FLEX 3 PN16 NBR-GALVA 550.0-599.0 |  | 081008 | STRAUB REP/OPEN FLEX | 3161.16 | UN
OF3160550W5E | OPEN FLEX 3 PN16 EPDM-INX W5 550.0-574.0 |  | 081008 | STRAUB REP/OPEN FLEX | 3773.88 | UN
OF3160550W5N | OPEN FLEX 3 PN16 NBR-INOX W5 550.0-574.0 |  | 081008 | STRAUB REP/OPEN FLEX | 3908.35 | UN
OF3160575W5E | OPEN FLEX 3 PN16 EPDM-INX W5 575.0-599.0 |  | 081008 | STRAUB REP/OPEN FLEX | 3830.64 | UN
OF3160575W5N | OPEN FLEX 3 PN16 NBR-INOX W5 575.0-599.0 |  | 081008 | STRAUB REP/OPEN FLEX | 3974.06 | UN
OF3160600W1E | OPEN FLEX 3 PN16 EPDM-GALVA 600.0-649.0 |  | 081008 | STRAUB REP/OPEN FLEX | 2525.75 | UN
OF3160600W1N | OPEN FLEX 3 PN16 NBR-GALVA 600.0-649.0 |  | 081008 | STRAUB REP/OPEN FLEX | 3258.69 | UN
OF3160600W5E | OPEN FLEX 3 PN16 EPDM-INX W5 600.0-649.0 |  | 081008 | STRAUB REP/OPEN FLEX | 3917.32 | UN
OF3160600W5N | OPEN FLEX 3 PN16 NBR-INOX W5 600.0-649.0 |  | 081008 | STRAUB REP/OPEN FLEX | 4072.66 | UN
OF3160650W1E | OPEN FLEX 3 PN16 EPDM-GALVA 650.0-699.0 |  | 081008 | STRAUB REP/OPEN FLEX | 2604.87 | UN
OF3160650W1N | OPEN FLEX 3 PN16 NBR-GALVA 650.0-699.0 |  | 081008 | STRAUB REP/OPEN FLEX | 3358.87 | UN
OF3160650W5E | OPEN FLEX 3 PN16 EPDM-INX W5 650.0-699.0 |  | 081008 | STRAUB REP/OPEN FLEX | 3991.98 | UN
OF3160650W5N | OPEN FLEX 3 PN16 NBR-INOX W5 650.0-699.0 |  | 081008 | STRAUB REP/OPEN FLEX | 4156.37 | UN
OF3160700W1E | OPEN FLEX 3 PN16 EPDM-GALVA 700.0-749.0 |  | 081008 | STRAUB REP/OPEN FLEX | 2673.43 | UN
OF3160700W1N | OPEN FLEX 3 PN16 NBR-GALVA 700.0-749.0 |  | 081008 | STRAUB REP/OPEN FLEX | 3445.9 | UN
OF3160700W5E | OPEN FLEX 3 PN16 EPDM-INX W5 700.0-749.0 |  | 081008 | STRAUB REP/OPEN FLEX | 4063.69 | UN
OF3160700W5N | OPEN FLEX 3 PN16 NBR-INOX W5 700.0-749.0 |  | 081008 | STRAUB REP/OPEN FLEX | 4237.03 | UN
OF3160750W1E | OPEN FLEX 3 PN16 EPDM-GALVA 750.0-799.0 |  | 081008 | STRAUB REP/OPEN FLEX | 6304.72 | UN
OF3160750W1N | OPEN FLEX 3 PN16 NBR-GALVA 750.0-799.0 |  | 081008 | STRAUB REP/OPEN FLEX | 6881.45 | UN
OF3160750W5E | OPEN FLEX 3 PN16 EPDM-INX W5 750.0-799.0 |  | 081008 | STRAUB REP/OPEN FLEX | 4138.45 | UN
OF3160750W5N | OPEN FLEX 3 PN16 NBR-INOX W5 750.0-799.0 |  | 081008 | STRAUB REP/OPEN FLEX | 4326.66 | UN
OF3160800W1E | OPEN FLEX 3 PN16 EPDM-GALVA 800.0-849.0 |  | 081008 | STRAUB REP/OPEN FLEX | 6421.27 | UN
OF3160800W1N | OPEN FLEX 3 PN16 NBR-GALVA 800.0-849.0 |  | 081008 | STRAUB REP/OPEN FLEX | 7006.96 | UN
OF3160800W5E | OPEN FLEX 3 PN16 EPDM-INX W5 800.0-849.0 |  | 081008 | STRAUB REP/OPEN FLEX | 4216.09 | UN
OF3160800W5N | OPEN FLEX 3 PN16 NBR-INOX W5 800.0-849.0 |  | 081008 | STRAUB REP/OPEN FLEX | 4413.3 | UN
OF3160850W1E | OPEN FLEX 3 PN16 EPDM-GALVA 850.0-899.0 |  | 081008 | STRAUB REP/OPEN FLEX | 6528.83 | UN
OF3160850W1N | OPEN FLEX 3 PN16 NBR-GALVA 850.0-899.0 |  | 081008 | STRAUB REP/OPEN FLEX | 7126.44 | UN
OF3160900W1E | OPEN FLEX 3 PN16 EPDM-GALVA 900.0-949.0 |  | 081008 | STRAUB REP/OPEN FLEX | 6639.4 | UN
OF3160900W1N | OPEN FLEX 3 PN16 NBR-GALVA 900.0-949.0 |  | 081008 | STRAUB REP/OPEN FLEX | 7254.93 | UN
OF3160950W1E | OPEN FLEX 3 PN16 EPDM-GALVA 950.0-999.0 |  | 081008 | STRAUB REP/OPEN FLEX | 6746.98 | UN
OF3160950W1N | OPEN FLEX 3 PN16 NBR-GALVA 950.0-999.0 |  | 081008 | STRAUB REP/OPEN FLEX | 7374.46 | UN
OF3161000W1E | OPEN FLEX 3 PN16 EPDM-GALV 1000.0-1049.0 |  | 081008 | STRAUB REP/OPEN FLEX | 6860.51 | UN
OF3161000W1N | OPEN FLEX 3 PN16 NBR-GALVA 1000.0-1049.0 |  | 081008 | STRAUB REP/OPEN FLEX | 7499.98 | UN
OF3161050W1E | OPEN FLEX 3 PN16 EPDM-GALV 1050.0-1099.0 |  | 081008 | STRAUB REP/OPEN FLEX | 6974.06 | UN
OF3161050W1N | OPEN FLEX 3 PN16 NBR-GALVA 1050.0-1099.0 |  | 081008 | STRAUB REP/OPEN FLEX | 7628.41 | UN |  |  |  |  | 40 | 20 | 30
OF3161100W1E | OPEN FLEX 3 PN16 EPDM-GALV 1100.0-1149.0 |  | 081008 | STRAUB REP/OPEN FLEX | 7449.15 | UN
OF3161100W1N | OPEN FLEX 3 PN16 NBR-GALVA 1100.0-1149.0 |  | 081008 | STRAUB REP/OPEN FLEX | 8115.46 | UN
OF3161150W1E | OPEN FLEX 3 PN16 EPDM-GALV 1150.0-1199.0 |  | 081008 | STRAUB REP/OPEN FLEX | 7562.69 | UN
OF3161150W1N | OPEN FLEX 3 PN16 NBR-GALVA 1150.0-1199.0 |  | 081008 | STRAUB REP/OPEN FLEX | 8240.96 | UN
OF3161200W1E | OPEN FLEX 3 PN16 EPDM-GALV 1200.0-1249.0 |  | 081008 | STRAUB REP/OPEN FLEX | 7667.28 | UN
OF3161200W1N | OPEN FLEX 3 PN16 NBR-GALVA 1200.0-1249.0 |  | 081008 | STRAUB REP/OPEN FLEX | 8363.49 | UN
OF3161250W1E | OPEN FLEX 3 PN16 EPDM-GALV 1250.0-1299.0 |  | 081008 | STRAUB REP/OPEN FLEX | 7780.83 | UN
OF3161250W1N | OPEN FLEX 3 PN16 NBR-GALVA 1250.0-1299.0 |  | 081008 | STRAUB REP/OPEN FLEX | 8491.96 | UN
OF3161300W1E | OPEN FLEX 3 PN16 EPDM-GALV 1300.0-1349.0 |  | 081008 | STRAUB REP/OPEN FLEX | 7894.37 | UN
OF3161300W1N | OPEN FLEX 3 PN16 NBR-GALVA 1300.0-1349.0 |  | 081008 | STRAUB REP/OPEN FLEX | 8617.43 | UN
OF3161350W1E | OPEN FLEX 3 PN16 EPDM-GALV 1350.0-1399.0 |  | 081008 | STRAUB REP/OPEN FLEX | 7998.96 | UN
OF3161350W1N | OPEN FLEX 3 PN16 NBR-GALVA 1350.0-1399.0 |  | 081008 | STRAUB REP/OPEN FLEX | 8733.99 | UN
OF3161400W1E | OPEN FLEX 3 PN16 EPDM-GALV 1400.0-1449.0 |  | 081008 | STRAUB REP/OPEN FLEX | 8112.49 | UN
OF3161400W1N | OPEN FLEX 3 PN16 NBR-GALVA 1400.0-1449.0 |  | 081008 | STRAUB REP/OPEN FLEX | 8862.49 | UN
OF3161450W1E | OPEN FLEX 3 PN16 EPDM-GALV 1450.0-1499.0 |  | 081008 | STRAUB REP/OPEN FLEX | 8226.03 | UN
OF3161450W1N | OPEN FLEX 3 PN16 NBR-GALVA 1450.0-1499.0 |  | 081008 | STRAUB REP/OPEN FLEX | 8990.98 | UN
OF3161500W1E | OPEN FLEX 3 PN16 EPDM-GALV 1500.0-1549.0 |  | 081008 | STRAUB REP/OPEN FLEX | 8333.62 | UN
OF3161500W1N | OPEN FLEX 3 PN16 NBR-GALVA 1500.0-1549.0 |  | 081008 | STRAUB REP/OPEN FLEX | 9110.48 | UN
OF3200323W1E | OPEN FLEX 3 PN20 EPDM-GALVA 323.9-349.0 |  | 081008 | STRAUB REP/OPEN FLEX | 2069.66 | UN
OF3200323W1N | OPEN FLEX 3 PN20 NBR-GALVA 323.9-349.0 |  | 081008 | STRAUB REP/OPEN FLEX | 2668.13 | UN
OF3200323W5E | OPEN FLEX 3 PN20 EPDM-INX W5 323.9-349.0 |  | 081008 | STRAUB REP/OPEN FLEX | 3233.06 | UN
OF3200323W5N | OPEN FLEX 3 PN20 NBR-INOX W5 323.9-349.0 |  | 081008 | STRAUB REP/OPEN FLEX | 3319.69 | UN
OF3200350W1E | OPEN FLEX 3 PN20 EPDM-GALVA 350.0-399.0 |  | 081008 | STRAUB REP/OPEN FLEX | 2146.11 | UN
OF3200350W1N | OPEN FLEX 3 PN20 NBR-GALVA 350.0-399.0 |  | 081008 | STRAUB REP/OPEN FLEX | 2768.32 | UN
OF3200350W5E | OPEN FLEX 3 PN20 EPDM-INX W5 350.0-374.0 |  | 081008 | STRAUB REP/OPEN FLEX | 3292.8 | UN
OF3200350W5N | OPEN FLEX 3 PN20 NBR-INOX W5 350.0-374.0 |  | 081008 | STRAUB REP/OPEN FLEX | 3385.45 | UN
OF3200375W5E | OPEN FLEX 3 PN20 EPDM-INX W5 375.0-399.0 |  | 081008 | STRAUB REP/OPEN FLEX | 3358.55 | UN
OF3200375W5N | OPEN FLEX 3 PN20 NBR-INOX W5 375.0-399.0 |  | 081008 | STRAUB REP/OPEN FLEX | 3457.16 | UN
OF3200400W1E | OPEN FLEX 3 PN20 EPDM-GALVA 400.0-449.0 |  | 081008 | STRAUB REP/OPEN FLEX | 2222.55 | UN
OF3200400W1N | OPEN FLEX 3 PN20 NBR-GALVA 400.0-449.0 |  | 081008 | STRAUB REP/OPEN FLEX | 2865.85 | UN
OF3200400W5E | OPEN FLEX 3 PN20 EPDM-INX W5 400.0-424.0 |  | 081008 | STRAUB REP/OPEN FLEX | 3415.32 | UN
OF3200400W5N | OPEN FLEX 3 PN20 NBR-INOX W5 400.0-424.0 |  | 081008 | STRAUB REP/OPEN FLEX | 3519.9 | UN
OF3200425W5E | OPEN FLEX 3 PN20 EPDM-INX W5 425.0-449.0 |  | 081008 | STRAUB REP/OPEN FLEX | 3475.06 | UN
OF3200425W5N | OPEN FLEX 3 PN20 NBR-INOX W5 425.0-449.0 |  | 081008 | STRAUB REP/OPEN FLEX | 3585.64 | UN
OF3200450W1E | OPEN FLEX 3 PN20 EPDM-GALVA 450.0-499.0 |  | 081008 | STRAUB REP/OPEN FLEX | 2296.4 | UN
OF3200450W1N | OPEN FLEX 3 PN20 NBR-GALVA 450.0-499.0 |  | 081008 | STRAUB REP/OPEN FLEX | 2963.42 | UN
OF3200450W5E | OPEN FLEX 3 PN20 EPDM-INX W5 450.0-474.0 |  | 081008 | STRAUB REP/OPEN FLEX | 3534.83 | UN
OF3200450W5N | OPEN FLEX 3 PN20 NBR-INOX W5 450.0-474.0 |  | 081008 | STRAUB REP/OPEN FLEX | 3651.37 | UN
OF3200475W5E | OPEN FLEX 3 PN20 EPDM-INX W5 475.0-499.0 |  | 081008 | STRAUB REP/OPEN FLEX | 3594.59 | UN
OF3200475W5N | OPEN FLEX 3 PN20 NBR-INOX W5 475.0-499.0 |  | 081008 | STRAUB REP/OPEN FLEX | 3714.11 | UN
OF3200500W1E | OPEN FLEX 3 PN20 EPDM-GALVA 500.0-549.0 |  | 081008 | STRAUB REP/OPEN FLEX | 2372.82 | UN
OF3200500W1N | OPEN FLEX 3 PN20 NBR-GALVA 500.0-549.0 |  | 081008 | STRAUB REP/OPEN FLEX | 3061 | UN
OF3200500W5E | OPEN FLEX 3 PN20 EPDM-INX W5 500.0-524.0 |  | 081008 | STRAUB REP/OPEN FLEX | 3654.37 | UN
OF3200500W5N | OPEN FLEX 3 PN20 NBR-INOX W5 500.0-524.0 |  | 081008 | STRAUB REP/OPEN FLEX | 3779.87 | UN
OF3200525W5E | OPEN FLEX 3 PN20 EPDM-INX W5 525.0-549.0 |  | 081008 | STRAUB REP/OPEN FLEX | 3711.11 | UN
OF3200525W5N | OPEN FLEX 3 PN20 NBR-INOX W5 525.0-549.0 |  | 081008 | STRAUB REP/OPEN FLEX | 3842.61 | UN
OF3200550W1E | OPEN FLEX 3 PN20 EPDM-GALVA 550.0-599.0 |  | 081008 | STRAUB REP/OPEN FLEX | 5925.27 | UN
OF3200550W1N | OPEN FLEX 3 PN20 NBR-GALVA 550.0-599.0 |  | 081008 | STRAUB REP/OPEN FLEX | 6451.14 | UN
OF3200550W5E | OPEN FLEX 3 PN20 EPDM-INX W5 550.0-574.0 |  | 081008 | STRAUB REP/OPEN FLEX | 3773.88 | UN
OF3200550W5N | OPEN FLEX 3 PN20 NBR-INOX W5 550.0-574.0 |  | 081008 | STRAUB REP/OPEN FLEX | 3908.35 | UN
OF3200575W5E | OPEN FLEX 3 PN20 EPDM-INX W5 575.0-599.0 |  | 081008 | STRAUB REP/OPEN FLEX | 3830.64 | UN
OF3200575W5N | OPEN FLEX 3 PN20 NBR-INOX W5 575.0-599.0 |  | 081008 | STRAUB REP/OPEN FLEX | 3974.06 | UN
OF3200600W1E | OPEN FLEX 3 PN20 EPDM-GALVA 600.0-649.0 |  | 081008 | STRAUB REP/OPEN FLEX | 5982.01 | UN
OF3200600W1N | OPEN FLEX 3 PN20 NBR-GALVA 600.0-649.0 |  | 081008 | STRAUB REP/OPEN FLEX | 6519.86 | UN
OF3200600W5E | OPEN FLEX 3 PN20 EPDM-INX W5 600.0-649.0 |  | 081008 | STRAUB REP/OPEN FLEX | 3917.32 | UN
OF3200600W5N | OPEN FLEX 3 PN20 NBR-INOX W5 600.0-649.0 |  | 081008 | STRAUB REP/OPEN FLEX | 4072.66 | UN
OF3200650W1E | OPEN FLEX 3 PN20 EPDM-GALVA 650.0-699.0 |  | 081008 | STRAUB REP/OPEN FLEX | 6086.61 | UN
OF3200650W1N | OPEN FLEX 3 PN20 NBR-GALVA 650.0-699.0 |  | 081008 | STRAUB REP/OPEN FLEX | 6639.4 | UN
OF3200700W1E | OPEN FLEX 3 PN20 EPDM-GALVA 700.0-749.0 |  | 081008 | STRAUB REP/OPEN FLEX | 6200.19 | UN
OF3200700W1N | OPEN FLEX 3 PN20 NBR-GALVA 700.0-749.0 |  | 081008 | STRAUB REP/OPEN FLEX | 6764.91 | UN
OF3200750W1E | OPEN FLEX 3 PN20 EPDM-GALVA 750.0-799.0 |  | 081008 | STRAUB REP/OPEN FLEX | 6304.72 | UN
OF3200750W1N | OPEN FLEX 3 PN20 NBR-GALVA 750.0-799.0 |  | 081008 | STRAUB REP/OPEN FLEX | 6881.45 | UN
OF3200800W1E | OPEN FLEX 3 PN20 EPDM-GALVA 800.0-849.0 |  | 081008 | STRAUB REP/OPEN FLEX | 6421.27 | UN
OF3200800W1N | OPEN FLEX 3 PN20 NBR-GALVA 800.0-849.0 |  | 081008 | STRAUB REP/OPEN FLEX | 7006.96 | UN
OF3200850W1E | OPEN FLEX 3 PN20 EPDM-GALVA 850.0-899.0 |  | 081008 | STRAUB REP/OPEN FLEX | 6528.83 | UN
OF3200850W1N | OPEN FLEX 3 PN20 NBR-GALVA 850.0-899.0 |  | 081008 | STRAUB REP/OPEN FLEX | 7126.44 | UN
OF3200900W1E | OPEN FLEX 3 PN20 EPDM-GALVA 900.0-949.0 |  | 081008 | STRAUB REP/OPEN FLEX | 6639.4 | UN
OF3200900W1N | OPEN FLEX 3 PN20 NBR-GALVA 900.0-949.0 |  | 081008 | STRAUB REP/OPEN FLEX | 7254.93 | UN
OF3200950W1E | OPEN FLEX 3 PN20 EPDM-GALVA 950.0-999.0 |  | 081008 | STRAUB REP/OPEN FLEX | 6746.98 | UN
OF3200950W1N | OPEN FLEX 3 PN20 NBR-GALVA 950.0-999.0 |  | 081008 | STRAUB REP/OPEN FLEX | 7374.46 | UN
OF3201000W1E | OPEN FLEX 3 PN20 EPDM-GALV 1000.0-1049.0 |  | 081008 | STRAUB REP/OPEN FLEX | 6860.51 | UN
OF3201000W1N | OPEN FLEX 3 PN20 NBR-GALVA 1000.0-1049.0 |  | 081008 | STRAUB REP/OPEN FLEX | 7499.98 | UN
OF3201050W1E | OPEN FLEX 3 PN20 EPDM-GALV 1050.0-1099.0 |  | 081008 | STRAUB REP/OPEN FLEX | 6974.06 | UN
OF3201050W1N | OPEN FLEX 3 PN20 NBR-GALVA 1050.0-1099.0 |  | 081008 | STRAUB REP/OPEN FLEX | 7628.41 | UN
OF3201100W1E | OPEN FLEX 3 PN20 EPDM-GALV 1100.0-1149.0 |  | 081008 | STRAUB REP/OPEN FLEX | 7449.15 | UN
OF3201100W1N | OPEN FLEX 3 PN20 NBR-GALVA 1100.0-1149.0 |  | 081008 | STRAUB REP/OPEN FLEX | 8115.46 | UN
OF3250323W1E | OPEN FLEX 3 PN25 EPDM-GALVA 323.9-349.0 |  | 081008 | STRAUB REP/OPEN FLEX | 2069.66 | UN
OF3250323W1N | OPEN FLEX 3 PN25 NBR-GALVA 323.9-349.0 |  | 081008 | STRAUB REP/OPEN FLEX | 2668.13 | UN
OF3250323W5E | OPEN FLEX 3 PN25 EPDM-INX W5 323.9-349.0 |  | 081008 | STRAUB REP/OPEN FLEX | 3233.06 | UN
OF3250323W5N | OPEN FLEX 3 PN25 NBR-INOX W5 323.9-349.0 |  | 081008 | STRAUB REP/OPEN FLEX | 3319.69 | UN
OF3250350W1E | OPEN FLEX 3 PN25 EPDM-GALVA 350.0-399.0 |  | 081008 | STRAUB REP/OPEN FLEX | 2146.11 | UN
OF3250350W1N | OPEN FLEX 3 PN25 NBR-GALVA 350.0-399.0 |  | 081008 | STRAUB REP/OPEN FLEX | 2768.32 | UN
OF3250350W5E | OPEN FLEX 3 PN25 EPDM-INX W5 350.0-374.0 |  | 081008 | STRAUB REP/OPEN FLEX | 3292.8 | UN
OF3250350W5N | OPEN FLEX 3 PN25 NBR-INOX W5 350.0-374.0 |  | 081008 | STRAUB REP/OPEN FLEX | 3385.45 | UN
OF3250375W5E | OPEN FLEX 3 PN25 EPDM-INX W5 375.0-399.0 |  | 081008 | STRAUB REP/OPEN FLEX | 3358.55 | UN
OF3250375W5N | OPEN FLEX 3 PN25 NBR-INOX W5 375.0-399.0 |  | 081008 | STRAUB REP/OPEN FLEX | 3457.16 | UN
OF3250400W1E | OPEN FLEX 3 PN25 EPDM-GALVA 400.0-449.0 |  | 081008 | STRAUB REP/OPEN FLEX | 2222.55 | UN
OF3250400W1N | OPEN FLEX 3 PN25 NBR-GALVA 400.0-449.0 |  | 081008 | STRAUB REP/OPEN FLEX | 2865.85 | UN
OF3250400W5E | OPEN FLEX 3 PN25 EPDM-INX W5 400.0-424.0 |  | 081008 | STRAUB REP/OPEN FLEX | 3415.32 | UN
OF3250400W5N | OPEN FLEX 3 PN25 NBR-INOX W5 400.0-424.0 |  | 081008 | STRAUB REP/OPEN FLEX | 3519.9 | UN
OF3250425W5E | OPEN FLEX 3 PN25 EPDM-INX W5 425.0-449.0 |  | 081008 | STRAUB REP/OPEN FLEX | 3475.06 | UN
OF3250425W5N | OPEN FLEX 3 PN25 NBR-INOX W5 425.0-449.0 |  | 081008 | STRAUB REP/OPEN FLEX | 3585.64 | UN
OF3250450W1E | OPEN FLEX 3 PN25 EPDM-GALVA 450.0-499.0 |  | 081008 | STRAUB REP/OPEN FLEX | 2296.4 | UN
OF3250450W1N | OPEN FLEX 3 PN25 NBR-GALVA 450.0-499.0 |  | 081008 | STRAUB REP/OPEN FLEX | 2963.42 | UN
OF3250450W5E | OPEN FLEX 3 PN25 EPDM-INX W5 450.0-474.0 |  | 081008 | STRAUB REP/OPEN FLEX | 3534.83 | UN
OF3250450W5N | OPEN FLEX 3 PN25 NBR-INOX W5 450.0-474.0 |  | 081008 | STRAUB REP/OPEN FLEX | 3651.37 | UN
OF3250475W5E | OPEN FLEX 3 PN25 EPDM-INX W5 475.0-499.0 |  | 081008 | STRAUB REP/OPEN FLEX | 3594.59 | UN
OF3250475W5N | OPEN FLEX 3 PN25 NBR-INOX W5 475.0-499.0 |  | 081008 | STRAUB REP/OPEN FLEX | 3714.11 | UN
OF3250550W1E | OPEN FLEX 3 PN25 EPDM-GALVA 550.0-599.0 |  | 081008 | STRAUB REP/OPEN FLEX | 5925.27 | UN
OF3250550W1N | OPEN FLEX 3 PN25 NBR-GALVA 550.0-599.0 |  | 081008 | STRAUB REP/OPEN FLEX | 6451.14 | UN
OF3250600W1E | OPEN FLEX 3 PN25 EPDM-GALVA 600.0-649.0 |  | 081008 | STRAUB REP/OPEN FLEX | 5982.01 | UN
OF3250600W1N | OPEN FLEX 3 PN25 NBR-GALVA 600.0-649.0 |  | 081008 | STRAUB REP/OPEN FLEX | 6519.86 | UN
OF3250650W1E | OPEN FLEX 3 PN25 EPDM-GALVA 650.0-699.0 |  | 081008 | STRAUB REP/OPEN FLEX | 6086.61 | UN
OF3250650W1N | OPEN FLEX 3 PN25 NBR-GALVA 650.0-699.0 |  | 081008 | STRAUB REP/OPEN FLEX | 6639.4 | UN
OF3250700W1E | OPEN FLEX 3 PN25 EPDM-GALVA 700.0-749.0 |  | 081008 | STRAUB REP/OPEN FLEX | 6200.19 | UN
OF3250700W1N | OPEN FLEX 3 PN25 NBR-GALVA 700.0-749.0 |  | 081008 | STRAUB REP/OPEN FLEX | 6764.91 | UN
OF3250750W1E | OPEN FLEX 3 PN25 EPDM-GALVA 750.0-799.0 |  | 081008 | STRAUB REP/OPEN FLEX | 6304.72 | UN
OF3250750W1N | OPEN FLEX 3 PN25 NBR-GALVA 750.0-799.0 |  | 081008 | STRAUB REP/OPEN FLEX | 6881.45 | UN
OF3250800W1E | OPEN FLEX 3 PN25 EPDM-GALVA 800.0-849.0 |  | 081008 | STRAUB REP/OPEN FLEX | 6421.27 | UN
OF3250800W1N | OPEN FLEX 3 PN25 NBR-GALVA 800.0-849.0 |  | 081008 | STRAUB REP/OPEN FLEX | 7006.96 | UN
OF3250850W1E | OPEN FLEX 3 PN25 EPDM-GALVA 850.0-899.0 |  | 081008 | STRAUB REP/OPEN FLEX | 6528.83 | UN
OF3250850W1N | OPEN FLEX 3 PN25 NBR-GALVA 850.0-899.0 |  | 081008 | STRAUB REP/OPEN FLEX | 7126.44 | UN
OF3250900W1E | OPEN FLEX 3 PN25 EPDM-GALVA 900.0-949.0 |  | 081008 | STRAUB REP/OPEN FLEX | 6639.4 | UN
OF3250900W1N | OPEN FLEX 3 PN25 NBR-GALVA 900.0-949.0 |  | 081008 | STRAUB REP/OPEN FLEX | 7254.93 | UN
381-108-300 | STRAUB-CLAMP SCE (1-pc)108 PN16 NBR SS |  | 081009 | STRAUB UNIONES Y BRIDAS MARINE | 208.04 | UN | CA | 1
381-132-300 | STRAUB-CLAMP SCE (1-pc)132 PN16 NBR SS |  | 081009 | STRAUB UNIONES Y BRIDAS MARINE | 236.4 | UN | CA | 1
381-159-300 | STRAUB-CLAMP SCE (1-pc)159 PN16 NBR SS |  | 081009 | STRAUB UNIONES Y BRIDAS MARINE | 263.38 | UN | CA | 1
382-108-200 | STRB CLP- DOBLE NBR L200 TOL.108-128 SS |  | 081009 | STRAUB UNIONES Y BRIDAS MARINE | 522.28 | UN | CA | 1
382-108-300 | STRB CLP- DOBLE NBR L300 TOL.100-120 SS |  | 081009 | STRAUB UNIONES Y BRIDAS MARINE | 750.5 | UN | CA | 1 |  |  | 40 | 20 | 30
391-060-200 | STRAUB CLAMP OD60 PN 16 EPDM SS L 200mm |  | 081009 | STRAUB UNIONES Y BRIDAS MARINE | 151.74 | UN |  |  |  |  | 40 | 20 | 30
392-159-200 | STRAUB CLAMP DOBLE EPDM L200 |  | 081009 | STRAUB UNIONES Y BRIDAS MARINE | 282.31 | UN |  |  |  |  | 40 | 20 | 30
ASSE040V0P | TAPON PVC-U +MUELLE INOX316 RECUBIERTO P |  | 081101 | FIP PVC OTROS (Actuadores) | 65.84 | UN | CA | 3 |  | 000000559201
ATDKDA020025 | ACT.NEUM.DE DK/CP POS. 1-2-3-4-6 20 -25 |  | 081101 | FIP PVC OTROS (Actuadores) | 162.71 | UN
ATDKMN050 | VOLANTE+COMPRESOR P/VAL DK POS. 1÷6 D50 |  | 081101 | FIP PVC OTROS (Actuadores) | 155.68 | UN | CA | 8 |  | 000000662727
ATDKNO032040 | ACT. NEUM. NO DKCP POS. 1-6 50 |  | 081101 | FIP PVC OTROS (Actuadores) | 226.99 | UN
ATVMMN075090 | VOLANTE+COMPRESOR P/VAL VM POS.1-2-6 D90 |  | 081101 | FIP PVC OTROS (Actuadores) | 609.84 | UN | CA | 1 |  | 000000424431
BLLKD032M | BOLA PP-H PARA TKD "L" DIAM 32 |  | 081101 | FIP PVC OTROS (Actuadores) | 56.26 | UN |  |  |  | 0000000197878
BLLKD040M | BOLA PP-H PARA TKD "L" DIAM 40 |  | 081101 | FIP PVC OTROS (Actuadores) | 78.94 | UN |  |  |  | 0000000198004
BLLKD050M | BOLA PP-H PARA TKD "L" DIAM 50 |  | 081101 | FIP PVC OTROS (Actuadores) | 95.71 | UN |  |  |  | 0000000198042
BLTKD025M | ESFERA VALV TKD T D25 PPH |  | 081101 | FIP PVC OTROS (Actuadores) | 37.56 | UN
BLTKD032M | ESFERA VALV T D32 PPH |  | 081101 | FIP PVC OTROS (Actuadores) | 49.72 | UN
BLTKD032V | Bola en "T" TKD d.32 PVCU |  | 081101 | FIP PVC OTROS (Actuadores) | 39.83 | UN | CA | 1
BLTKD040M | ESFERA VALV T D40 PPH |  | 081101 | FIP PVC OTROS (Actuadores) | 67.19 | UN
BLTKD040V | BOLA PVC-U PARA TKD "T" Ø 40 DN32 |  | 081101 | FIP PVC OTROS (Actuadores) | 43.41 | UN | CA | 1 |  | 000000198486
BNRV110V | TUERCA CIERRE PVC-U P/VAL RV-VR 110 D100 |  | 081101 | FIP PVC OTROS (Actuadores) | 158.06 | UN | CA | 1 |  | 000000168595
BORV075V | TAPON PVC-U P/FILTRO RV POS. 3 75D65 |  | 081101 | FIP PVC OTROS (Actuadores) | 81.29 | UN |  |  |  | 000000146333
BORV090V | TAPON PVC-U P/FILTRO RV POS. 3 90D80 |  | 081101 | FIP PVC OTROS (Actuadores) | 96.08 | UN |  |  |  | 000000146371
BORV110V | TAPON PVC-U P/FILTRO RV POS. 3 110D100 |  | 081101 | FIP PVC OTROS (Actuadores) | 155.24 | UN |  |  |  | 000000146418
BSR2005 | BLOQUE SEG P/ACTUADORES ELECTRICOS 2 |  | 081101 | FIP PVC OTROS (Actuadores) | 649.09 | UN
BSR2017 | BLOQUE SEG P/ACTUADORES ELECTRICOS 1 |  | 081101 | FIP PVC OTROS (Actuadores) | 554.69 | UN
CB2GC00TAPSS | CAJA FINAL CARRERA 2 ELECTROMECANICOS |  | 081101 | FIP PVC OTROS (Actuadores) | 94.43 | UN | CA | 1
CB2GP23TAPSS | CAJA FINAL DE CARRERA INDUCTIVO NBB2-V3- |  | 081101 | FIP PVC OTROS (Actuadores) | 306.87 | UN
CB2GP41TAPSS | CAJA FINAL DE CARRERA INDUCTIVO NBB2-V3- |  | 081101 | FIP PVC OTROS (Actuadores) | 306.87 | UN
CB2GP49TAPSS | CAJA FINAL DE CARRERA INDUCTIVO NBB2-V3- |  | 081101 | FIP PVC OTROS (Actuadores) | 330.45 | UN
CFC-5204 | CAJ FIN CARR 2 INDUCTIVOS NAMUR NPN P+F |  | 081101 | FIP PVC OTROS (Actuadores) | 651.09 | UN | CA | 1
CFC-5206 | CAJ FIN CARR 2 INDUCTIVOS NAMUR PNP P+F |  | 081101 | FIP PVC OTROS (Actuadores) | 407.11 | UN | CA | 1
CFC-5603 | CAJA FINAL CARRERA 4 ELETCROMECANICOS |  | 081101 | FIP PVC OTROS (Actuadores) | 208.76 | UN | CA | 1
CHC052 | ACTUADOR NEUM ALUM DB EFEC SERIE CHC052 |  | 081101 | FIP PVC OTROS (Actuadores) | 169.77 | UN | CA | 1
CHC052SR | ACTUADOR NEUM ALUM SIM EFEC SER CHC052SR |  | 081101 | FIP PVC OTROS (Actuadores) | 201.4 | UN | CA | 1
CHC063 | ACTUADOR NEUM ALUM DB EFEC SERIE CHC063 |  | 081101 | FIP PVC OTROS (Actuadores) | 205.52 | UN | CA | 1
CHC063SR | ACTUADOR NEUM ALUM SIM EFEC SER CHC063SR |  | 081101 | FIP PVC OTROS (Actuadores) | 260.13 | UN | CA | 1
CHC075 | ACTUADOR NEUM ALUM DB EFEC SERIE CHC075 |  | 081101 | FIP PVC OTROS (Actuadores) | 268.06 | UN | CA | 1
CHC075SR | ACTUADOR NEUM ALUM SIM EFEC SER CHC075SR |  | 081101 | FIP PVC OTROS (Actuadores) | 339 | UN | CA | 1
CHC083 | ACTUADOR NEUM ALUM DB EFEC SERIE CHC083 |  | 081101 | FIP PVC OTROS (Actuadores) | 294.87 | UN | CA | 1
CHC083SR | ACTUADOR NEUM ALUM SIM EFEC SER CHC083SR |  | 081101 | FIP PVC OTROS (Actuadores) | 387.8 | UN | CA | 1
CHC092 | ACTUADOR NEUM ALUM DB EFEC SERIE CHC092 |  | 081101 | FIP PVC OTROS (Actuadores) | 402.06 | UN
CHC092SR | ACTUADOR NEUM ALUM SIM EFEC SER CHC092SR |  | 081101 | FIP PVC OTROS (Actuadores) | 513.25 | UN
CHC105 | ACTUADOR NEUM ALUM DB EFEC SERIE CHC105 |  | 081101 | FIP PVC OTROS (Actuadores) | 554.02 | UN | CA | 1
CHC105SR | ACTUADOR NEUM ALUM SIM EFEC SER CHC105SR |  | 081101 | FIP PVC OTROS (Actuadores) | 718.84 | UN | CA | 1
CHC125 | ACTUADOR NEUM ALUM DB EFEC SERIE CHC125 |  | 081101 | FIP PVC OTROS (Actuadores) | 732.69 | UN | CA | 1
CHC125SR | ACTUADOR NEUM ALUM SIM EFEC SER CHC125SR |  | 081101 | FIP PVC OTROS (Actuadores) | 972.27 | UN | CA | 1
CHC140 | ACTUADOR NEUM ALUM DB EFEC SERIE CHC140 |  | 081101 | FIP PVC OTROS (Actuadores) | 1000.78 | UN | CA | 1
CHC140SR | ACTUADOR NEUM ALUM SIM EFEC SER CHC140SR |  | 081101 | FIP PVC OTROS (Actuadores) | 1483.75 | UN | CA | 1
CHC160 | ACTUADOR NEUM ALUM DB EFEC SERIE CHC160 |  | 081101 | FIP PVC OTROS (Actuadores) | 1429.72 | UN
CHC160SR | ACTUADOR NEUM ALUM SIM EFEC SER CHC160SR |  | 081101 | FIP PVC OTROS (Actuadores) | 2090.88 | UN
CHC190 | ACTUADOR NEUM ALUM DB EFEC SERIE CHC190 |  | 081101 | FIP PVC OTROS (Actuadores) | 1965.81 | UN
CHC190SR | ACTUADOR NEUM ALUM SIM EFEC SER CHC190SR |  | 081101 | FIP PVC OTROS (Actuadores) | 2703.68 | UN | CA | 1
CHC210 | ACTUADOR NEUM ALUM DB EFEC SERIE CHC210 |  | 081101 | FIP PVC OTROS (Actuadores) | 2859.36 | UN
CHC210SR | ACTUADOR NEUM ALUM SIM EFEC SER CHC210SR |  | 081101 | FIP PVC OTROS (Actuadores) | 3722.55 | UN | CA | 1
CHC240 | ACTUADOR NEUM ALUM DB EFEC SERIE CHC240 |  | 081101 | FIP PVC OTROS (Actuadores) | 3917.76 | UN
CHC240SR | ACTUADOR NEUM ALUM SIM EFEC SER CHC240SR |  | 081101 | FIP PVC OTROS (Actuadores) | 5387.65 | UN
CHC270 | ACTUADOR NEUM ALUM DB EFEC SERIE CHC270 |  | 081101 | FIP PVC OTROS (Actuadores) | 5491.73 | UN
CHC270SR | ACTUADOR NEUM ALUM SIM EFEC SER CHC270SR |  | 081101 | FIP PVC OTROS (Actuadores) | 7185.02 | UN
CODK032040 | COMPRESOR PARA VALVULA DK POS. 6 32-40 |  | 081101 | FIP PVC OTROS (Actuadores) | 22.47 | UN |  |  |  | 000000189057
COVMMN063 | COMPRESOR PARA VALVULA DK POS. 6 63-75 |  | 081101 | FIP PVC OTROS (Actuadores) | 37.21 | UN
CVDE11020 | MANG CVDE PE100 SDR11 P/VAL VKD-VKR-RKD- |  | 081101 | FIP PVC OTROS (Actuadores) | 6.05 | UN | CA | 350 |  | 000000725385
CVDE11025 | MANG CVDE PE100 SDR11 P/VAL VKD-VKR-RKD- |  | 081101 | FIP PVC OTROS (Actuadores) | 6.18 | UN | CA | 200 |  | 000000725392
CVDE11032 | MANG CVDE PE100 SDR11 P/VAL VKD-VKR-RKD- |  | 081101 | FIP PVC OTROS (Actuadores) | 6.28 | UN | CA | 125 |  | 000000725408
CVDE11040 | MANG CVDE PE100 SDR11 P/VAL VKD-VKR-RKD- |  | 081101 | FIP PVC OTROS (Actuadores) | 9.83 | UN | CA | 120 |  | 000000725415
CVDE11050 | MANG CVDE PE100 SDR11 P/VAL VKD-VKR-RKD- |  | 081101 | FIP PVC OTROS (Actuadores) | 11.67 | UN | CA | 80 |  | 000000725422
CVDE11063 | MANG CVDE PE100 SDR11 P/VAL VKD-VKR-RKD- |  | 081101 | FIP PVC OTROS (Actuadores) | 16.56 | UN | CA | 45 |  | 000000725439
CVDE11075 | MANG PE100 SDR11 VKD-VEE-VXE-SXE-SSE 75 |  | 081101 | FIP PVC OTROS (Actuadores) | 46.57 | UN | CA | 46 |  | 000000379649
CVDE11090 | MANG CVDE PE100 SDR11 P/VAL VKD90 D80 |  | 081101 | FIP PVC OTROS (Actuadores) | 60.53 | UN | CA | 28 |  | 000000387460
CVDE11090VXE | MANG PE100 SDR11 VEE-VXE-SXE-SSE 90 |  | 081101 | FIP PVC OTROS (Actuadores) | 60.53 | UN | CA | 25 |  | 000000725446
CVDE11110VXE | MANG PE100 SDR11 VEE-VXE-SXE-SSE 110 0 |  | 081101 | FIP PVC OTROS (Actuadores) | 70.41 | UN | CA | 18 |  | 000000725453
CVRV200 | MANG R/M PVCU P/VAL VEE-VXE-VKD-VKR-TKD2 |  | 081101 | FIP PVC OTROS (Actuadores) | 64.39 | UN
DBVKD063 | DUAL BLOCK KIT P/VALVULA VKD-VKR 63D50 |  | 081101 | FIP PVC OTROS (Actuadores) | 23.45 | UN | CA | 1 |  | 000000221252
DIA032F | MEMBRANA FKM P/VALVULA DK POS. 7 32-40 |  | 081101 | FIP PVC OTROS (Actuadores) | 118.87 | UN
DIACM020E | MEMBR EPDM P/VAL CM POS.2 16-20 D10-15 |  | 081101 | FIP PVC OTROS (Actuadores) | 28.18 | UN
DIACM020F | MEMBRANA FKM P/VAL CM POS.2 16-20 D10-15 |  | 081101 | FIP PVC OTROS (Actuadores) | 92.33 | UN
DIACM020P | MEMBR PTFE P/VAL CM POS.2 16-20 D10-15 |  | 081101 | FIP PVC OTROS (Actuadores) | 84.51 | UN
DISCM050 | DISCO PP PARA VALVULA FK 50 DN40 |  | 081101 | FIP PVC OTROS (Actuadores) | 64.62 | UN |  |  |  | 000000173797
DISCM090 | DISCO PP PARA VALVULA FK 90 DN80 |  | 081101 | FIP PVC OTROS (Actuadores) | 88.19 | UN |  |  |  | 000000174145
DISCM110 | DISCO PP PARA VALVULA FK 110 DN100 |  | 081101 | FIP PVC OTROS (Actuadores) | 104.79 | UN | CA | 1 |  | 000000174251
DPS2005 | POSIC.P/ACT ELECTRICOS J+J 4-20MA 2 |  | 081101 | FIP PVC OTROS (Actuadores) | 1094.55 | UN
DPS2017 | POS 4-20 MA PARA ACT.ELECTRICO J4C 20-85 |  | 081101 | FIP PVC OTROS (Actuadores) | 619.98 | UN | CA | 1
DPS2019 | POSIC.P/ACT ELECTRICOS J+J 4-20MA 1 |  | 081101 | FIP PVC OTROS (Actuadores) | 619.98 | UN
EFGM100 | TUERCA EFGM P/UNION 3P R/ H PP 1 (20) |  | 081101 | FIP PVC OTROS (Actuadores) | 8.27 | UN
EFGM112 | TUERCA EFGM P/UNION 3P R/ H PP 1 1/2(32) |  | 081101 | FIP PVC OTROS (Actuadores) | 9.93 | UN
EFGM114 | TUERCA EFGM P/UNION 3P R/ H PP 1 1/4(25) |  | 081101 | FIP PVC OTROS (Actuadores) | 8.56 | UN
EFGM200 | TUERCA EFGM P/UNION 3P R/ H PP 2 (40) |  | 081101 | FIP PVC OTROS (Actuadores) | 12.68 | UN
EFGM214 | TUERCA EFGM P/UNION 3P R/ H PP 2 1/4(50) |  | 081101 | FIP PVC OTROS (Actuadores) | 19.65 | UN
EFGM234 | TUERCA EFGM P/UNION 3P R/ H PP 2 3/4(63) |  | 081101 | FIP PVC OTROS (Actuadores) | 31.66 | UN | CA | 100
EFV400 | TUERCA EFV P/UNION 3P R/ H PVC-U 4" |  | 081101 | FIP PVC OTROS (Actuadores) | 29.87 | UN | CA | 50 |  | 000000702959
EJ024CA-2008 | ELECTROVALVULA J+J 2008 5/2 VIAS 24V CA |  | 081101 | FIP PVC OTROS (Actuadores) | 106.22 | UN | CA | 1
EJ024CC-2008 | ELECTROVALVULA J+J 2008 5/2 VIAS 24V CC |  | 081101 | FIP PVC OTROS (Actuadores) | 106.22 | UN | CA | 1
EJ048CA-2008 | ELECTROVALVULA J+J 2008 5/2 VIAS 48V CA |  | 081101 | FIP PVC OTROS (Actuadores) | 106.22 | UN
EJ110CA-2008 | ELECTROVAL J+J 2008 5/2 VIAS 110V CA |  | 081101 | FIP PVC OTROS (Actuadores) | 106.22 | UN
EJ220CA-2008 | ELECTROVAL J+J 2008 5/2 VIAS 220V CA |  | 081101 | FIP PVC OTROS (Actuadores) | 106.22 | UN | CA | 1
ENDAC012 | MANGUITO ENC.H SERIE ASTM C-PVC P/VAL VK |  | 081101 | FIP PVC OTROS (Actuadores) | 27.45 | UN |  |  |  | 000000179034
ENDAC034 | MANGUITO ENC.H SERIE ASTM C-PVC P/VAL VK |  | 081101 | FIP PVC OTROS (Actuadores) | 46.59 | UN |  |  |  | 000000179096
ENDAC100 | MANGUITO ENC.H SERIE ASTM C-PVC P/VAL VK |  | 081101 | FIP PVC OTROS (Actuadores) | 49.34 | UN |  |  |  | 000000179157
ENDAC112 | MANGUITO ENC.H SERIE ASTM C-PVC P/VAL VK |  | 081101 | FIP PVC OTROS (Actuadores) | 60.31 | UN | CA | 1 |  | 000000179294
ENDAC114 | MANGUITO ENC.H SERIE ASTM C-PVC P/VAL VK |  | 081101 | FIP PVC OTROS (Actuadores) | 54.85 | UN |  |  |  | 000000179232
ENDAC200 | MANGUITO ENC.H SERIE ASTM C-PVC P/VAL VK |  | 081101 | FIP PVC OTROS (Actuadores) | 68.58 | UN | CA | 1 |  | 000000179362
ENDAC212 | MAN ENC.H SERIE ASTM CPVC P/VKD2 1/2 D65 |  | 081101 | FIP PVC OTROS (Actuadores) | 82.25 | UN |  |  |  | 000000182454
ENDAC300VXE | MANG ENC.H SERIE ASTM CPVC V.VXE-SXE 3 |  | 081101 | FIP PVC OTROS (Actuadores) | 120.66 | UN |  |  |  | 000000184779
ENDAC400VXE | MANG ENC.H SERIE ASTM CPVC V.VXE-SXE 4 0 |  | 081101 | FIP PVC OTROS (Actuadores) | 150.79 | UN |  |  |  | 000000184915
ENDAV012 | MANGUITO ENC.H SERIE ASTM PVC-U P/VAL VK |  | 081101 | FIP PVC OTROS (Actuadores) | 6.55 | UN |  |  |  | 000000179072
ENDAV034 | MANGUITO ENC.H SERIE ASTM PVC-U P/VAL VK |  | 081101 | FIP PVC OTROS (Actuadores) | 7.85 | UN |  |  |  | 000000179133
ENDAV100 | MANGUITO ENC.H SERIE ASTM PVC-U P/VAL VK |  | 081101 | FIP PVC OTROS (Actuadores) | 8.93 | UN |  |  |  | 000000179218
ENDAV112 | MANGUITO ENC.H SERIE ASTM PVC-U P/VAL VK |  | 081101 | FIP PVC OTROS (Actuadores) | 12.33 | UN |  |  |  | 000000179348
ENDAV200 | MANGUITO ENC.H SERIE ASTM PVC-U P/VAL VK |  | 081101 | FIP PVC OTROS (Actuadores) | 16.19 | UN |  |  |  | 000000179409
ENDAV300 | MAN ENC.H SERIE ASTM PVC P/VAL VKD3 D80 |  | 081101 | FIP PVC OTROS (Actuadores) | 36.37 | UN |  |  |  | 000000182553
ENDDC016 | MANG ENC.M CPVC V.VKD-TKD-VXE-SXE-RV 16 |  | 081101 | FIP PVC OTROS (Actuadores) | 27.45 | UN
ENDDC020 | MANG ENC.M CPVC V.VKD-TKD-VXE-SXE-RV 20 |  | 081101 | FIP PVC OTROS (Actuadores) | 27.45 | UN |  |  |  | 000000179744
ENDDC032 | MANG ENC.M CPVC V.VKD-TKD-VXE-SXE-RV 32 |  | 081101 | FIP PVC OTROS (Actuadores) | 49.34 | UN |  |  |  | 000000179867
ENDDC040 | MANG ENC.M CPVC V.VKD-TKD-VXE-SXE-RV 40 |  | 081101 | FIP PVC OTROS (Actuadores) | 54.85 | UN |  |  |  | 000000179928
ENDDF020 | MAN SOLDARM PVDF P/VAL VKD-VKR-SR 20 D15 |  | 081101 | FIP PVC OTROS (Actuadores) | 43.52 | UN | CA | 1 |  | 000000180825
ENDDM020 | MANG PP SOLD M VKD-VKR-TKD-SR-RV-VR 20 |  | 081101 | FIP PVC OTROS (Actuadores) | 15.26 | UN |  |  |  | 000000179775
ENDDM025 | MANG PP SOLD M VKD-VKR-TKD-SR-RV-VR 25 |  | 081101 | FIP PVC OTROS (Actuadores) | 18.15 | UN | CA | 1 |  | 000000179829
ENDDM032 | MANG PP SOLD M VKD-VKR-TKD-SR-RV-VR 32 |  | 081101 | FIP PVC OTROS (Actuadores) | 20.07 | UN |  |  |  | 000000179881
ENDDM040 | MANG PP SOLD M VKD-VKR-TKD-SR-RV-VR 40 |  | 081101 | FIP PVC OTROS (Actuadores) | 24.8 | UN |  |  |  | 000000179942
ENDDM050 | MANG PP SOLD M VKD-VKR-TKD-SR-RV-VR 50 |  | 081101 | FIP PVC OTROS (Actuadores) | 28.52 | UN |  |  |  | 000000180016
ENDDM063 | MANG PP SOLD M VKD-VKR-TKD-SR-RV-VR 63 |  | 081101 | FIP PVC OTROS (Actuadores) | 36.13 | UN |  |  |  | 000000180078
ENDDM075 | MANGUITO PP SOLDARM P/VAL VKD75 DN65 |  | 081101 | FIP PVC OTROS (Actuadores) | 85.62 | UN |  |  |  | 000000183598
ENDDM090 | MANGUITO PP SOLDARM P/VAL VKD90 DN80 |  | 081101 | FIP PVC OTROS (Actuadores) | 93.46 | UN |  |  |  | 000000183635
ENDDV020 | MANGUITO ENC.M PVC-U P/VAL VKD-VKR-TKD-V |  | 081101 | FIP PVC OTROS (Actuadores) | 6.55 | UN | CA | 600 |  | 000000423625
ENDDV025 | MANGUITO ENC.M PVC-U P/VAL VKD-VKR-TKD-V |  | 081101 | FIP PVC OTROS (Actuadores) | 7.85 | UN |  |  |  | 000000179843
ENDDV032 | MANGUITO ENC.M PVC-U P/VAL VKD-VKR-TKD-V |  | 081101 | FIP PVC OTROS (Actuadores) | 8.93 | UN |  |  |  | 000000179904
ENDDV040 | MANGUITO ENC.M PVC-U P/VAL VKD-VKR-TKD-V |  | 081101 | FIP PVC OTROS (Actuadores) | 10.69 | UN |  |  |  | 000000179973
ENDDV050 | MANGUITO ENC.M PVC-U P/VAL VKD-VKR-TKD-V |  | 081101 | FIP PVC OTROS (Actuadores) | 12.33 | UN |  |  |  | 000000180030
ENDDV063 | MANGUITO ENC.M PVC-U P/VAL VKD-VKR-TKD-V |  | 081101 | FIP PVC OTROS (Actuadores) | 16.19 | UN | CA | 150 |  | 000000313988
ENDDV075 | MAN ENC.M PVC P/VAL VKD-VEE-VXE 75 D65 |  | 081101 | FIP PVC OTROS (Actuadores) | 28.52 | UN |  |  |  | 000000182898
ENDDV090 | MAN ENC.M PVC P/VAL VKD-VEE-VXE 90 D80 |  | 081101 | FIP PVC OTROS (Actuadores) | 35.26 | UN |  |  |  | 000000182935
ENDDV110 | MAN ENC.M PVC P/VAL VKD-VEE-VXE 110 D100 |  | 081101 | FIP PVC OTROS (Actuadores) | 61.43 | UN |  |  |  | 000000182973
ENDFM038 | MANG PP R/R H VKD-VKR-TKD-SR-RV-VR 3/8 |  | 081101 | FIP PVC OTROS (Actuadores) | 15.26 | UN |  |  |  | 000000177733
ENDFM100 | MAN PP R/R H VKD-VKR-TKD-SR-RV-VR 1 D25 |  | 081101 | FIP PVC OTROS (Actuadores) | 20.07 | UN | CA | 1 |  | 000000178037
ENDFV012 | MANGUITO R/ H PVC-U P/VAL VKD-VKR-TKD-VE |  | 081101 | FIP PVC OTROS (Actuadores) | 6.55 | UN | CA | 600 |  | 000000725323
ENDFV034 | MANGUITO R/ H PVC-U P/VAL VKD-VKR-TKD-VE |  | 081101 | FIP PVC OTROS (Actuadores) | 7.85 | UN | CA | 300 |  | 000000725330
ENDFV038 | MANGUITO R/ H PVC-U P/VAL VKD-VKR-TKD-VE |  | 081101 | FIP PVC OTROS (Actuadores) | 6.55 | UN |  |  |  | 000000177757
ENDFV100 | MANGUITO R/ H PVC-U P/VAL VKD-VKR-TKD-VE |  | 081101 | FIP PVC OTROS (Actuadores) | 8.93 | UN | CA | 250 |  | 000000725347
ENDFV112 | MANGUITO R/ H PVC-U P/VAL VKD-VKR-TKD-VE |  | 081101 | FIP PVC OTROS (Actuadores) | 12.33 | UN | CA | 250 |  | 000000725361
ENDFV114 | MANGUITO R/ H PVC-U P/VAL VKD-VKR-TKD-VE |  | 081101 | FIP PVC OTROS (Actuadores) | 10.69 | UN | CA | 400 |  | 000000725354
ENDFV200 | MANGUITO R/ H PVC-U P/VAL VKD-VKR-TKD-VE |  | 081101 | FIP PVC OTROS (Actuadores) | 16.19 | UN | CA | 150 |  | 000000725378
ENDFV212 | MANG R/H PVCU VKD-VEE-VXE-SXE-SEE 2 1/2 |  | 081101 | FIP PVC OTROS (Actuadores) | 28.52 | UN | CA | 1 |  | 000000183178
ENDFV300 | MANGUITO R/ H PVC-U P/VAL VKD3 DN80 |  | 081101 | FIP PVC OTROS (Actuadores) | 35.26 | UN |  |  |  | 000000183215
ENDFV300VXE | MAN R/ H PVC VAL VEE-VXE-SXE-SSE 3 D80 |  | 081101 | FIP PVC OTROS (Actuadores) | 35.26 | UN |  |  |  | 000000185042
ENDIC016 | MANG ENC.H CPVC V.VKD-TKD-VXE-SXE-RV 16 |  | 081101 | FIP PVC OTROS (Actuadores) | 27.45 | UN |  |  |  | 000000176576
ENDIC020 | MANG ENC.H CPVC V.VKD-TKD-VXE-SXE-RV 20 |  | 081101 | FIP PVC OTROS (Actuadores) | 27.45 | UN | CA | 1 |  | 000000176675
ENDIC025 | MANG ENC.H CPVC V.VKD-TKD-VXE-SXE-RV 25 |  | 081101 | FIP PVC OTROS (Actuadores) | 46.59 | UN |  |  |  | 000000176842
ENDIC032 | MANG ENC.H CPVC V.VKD-TKD-VXE-SXE-RV 32 |  | 081101 | FIP PVC OTROS (Actuadores) | 49.34 | UN |  |  |  | 000000177054
ENDIF032 | MANG SOLD SOCKET PVDF P/VAL VKD-VKR.SR 3 |  | 081101 | FIP PVC OTROS (Actuadores) | 76.17 | UN | CA | 1 |  | 000000177115
ENDIM016 | MANG PP SOLD SOCKET P/VAL VKD-VKR-TKD-SR |  | 081101 | FIP PVC OTROS (Actuadores) | 15.26 | UN |  |  |  | 000000176613
ENDIM020 | MANG PP SOLD SOCKET P/VAL VKD-VKR-TKD-SR |  | 081101 | FIP PVC OTROS (Actuadores) | 15.26 | UN | CA | 1 |  | 000000176750
ENDIM025 | MANG PP SOLD SOCKET P/VAL VKD-VKR-TKD-SR |  | 081101 | FIP PVC OTROS (Actuadores) | 18.15 | UN | CA | 1 |  | 000000176903
ENDIM032 | MANG PP SOLD SOCKET P/VAL VKD-VKR-TKD-SR |  | 081101 | FIP PVC OTROS (Actuadores) | 20.07 | UN | CA | 1 |  | 000000177139
ENDIM040 | MANG PP SOLD SOCKET P/VAL VKD-VKR-TKD-SR |  | 081101 | FIP PVC OTROS (Actuadores) | 24.8 | UN | CA | 1 |  | 000000177306
ENDIM050 | MANG PP SOLD SOCKET P/VAL VKD-VKR-TKD-SR |  | 081101 | FIP PVC OTROS (Actuadores) | 28.52 | UN | CA | 1 |  | 000000177450
ENDIM063 | MANG PP SOLD SOCKET P/VAL VKD-VKR-TKD-SR |  | 081101 | FIP PVC OTROS (Actuadores) | 36.13 | UN | CA | 1 |  | 000000177603
ENDIM075 | MANGUITO PP SOLD SOCKET P/VAL VKD75 D65 |  | 081101 | FIP PVC OTROS (Actuadores) | 85.62 | UN |  |  |  | 000000182034
ENDIM090 | MANGUITO PP SOLD SOCKET P/VAL VKD90 D80 |  | 081101 | FIP PVC OTROS (Actuadores) | 93.46 | UN |  |  |  | 000000182157
ENDIM110 | MANGUIT PP SOLD SOCKET P/VAL VKD110 D100 |  | 081101 | FIP PVC OTROS (Actuadores) | 129.78 | UN |  |  |  | 000000182270
ENDIV016 | MANGUITO ENC.H PVC-U P/VAL VKD-VKR-TKD-V |  | 081101 | FIP PVC OTROS (Actuadores) | 6.55 | UN |  |  |  | 000000176637
ENDIV020 | MANGUITO ENC.H PVC-U P/VAL VKD-VKR-TKD-V |  | 081101 | FIP PVC OTROS (Actuadores) | 6.55 | UN | CA | 600 |  | 000000725262
ENDIV025 | MANGUITO ENC.H PVC-U P/VAL VKD-VKR-TKD-V |  | 081101 | FIP PVC OTROS (Actuadores) | 7.85 | UN | CA | 400 |  | 000000725279
ENDIV032 | MANGUITO ENC.H PVC-U P/VAL VKD-VKR-TKD-V |  | 081101 | FIP PVC OTROS (Actuadores) | 8.93 | UN | CA | 300 |  | 000000725286
ENDIV040 | MANGUITO ENC.H PVC-U P/VAL VKD-VKR-TKD-V |  | 081101 | FIP PVC OTROS (Actuadores) | 10.69 | UN | CA | 400 |  | 000000725293
ENDIV050 | MANGUITO ENC.H PVC-U P/VAL VKD-VKR-TKD-V |  | 081101 | FIP PVC OTROS (Actuadores) | 12.33 | UN | CA | 250 |  | 000000725309
ENDIV063 | MANGUITO ENC.H PVC-U P/VAL VKD-VKR-TKD-V |  | 081101 | FIP PVC OTROS (Actuadores) | 16.19 | UN | CA | 150 |  | 000000725316
ENDIV075 | MANG ENC.H PVCU VKD-VEE-VXE-SXE-SEE 75 |  | 081101 | FIP PVC OTROS (Actuadores) | 29.37 | UN | CA | 1 |  | 000000182072
ENDIV090 | MANGUITO ENC.H PVC-U P/VAL VKD90 DN80 |  | 081101 | FIP PVC OTROS (Actuadores) | 36.37 | UN |  |  |  | 000000182195
ENDIV090VXE | MAN ENC.H PVC VAL VEE-VXE-SXE-SSE 90 D80 |  | 081101 | FIP PVC OTROS (Actuadores) | 36.37 | UN |  |  |  | 000000184656
ENDIV110 | MANGUITO ENC.H PVC-U P/VAL VKD110 DN100 |  | 081101 | FIP PVC OTROS (Actuadores) | 61.43 | UN |  |  |  | 000000182317
ENDIV110VXE | MANG ENC.H PVCU V.VEE-VXE-SXE-SSE 110 0 |  | 081101 | FIP PVC OTROS (Actuadores) | 61.43 | UN |  |  |  | 000000184731
ENDNC012 | MANG R/H NPTCPVC VKD-TKD-VXE-SXE-RV 1/2 |  | 081101 | FIP PVC OTROS (Actuadores) | 27.45 | UN |  |  |  | 000000178495
ENDNC034 | MANG R/H NPTCPVC VKD-TKD-VXE-SXE-RV 3/4 |  | 081101 | FIP PVC OTROS (Actuadores) | 46.59 | UN |  |  |  | 000000178600
ENDNC100 | MANG R/H NPT CPVC VKD-TKD-VXE-SXE-RV 1 |  | 081101 | FIP PVC OTROS (Actuadores) | 49.34 | UN |  |  |  | 000000178686
ENDNC112 | MANG R/ H NPT C-PVC P/VAL VKD-TKD-VXE-SX |  | 081101 | FIP PVC OTROS (Actuadores) | 60.31 | UN |  |  |  | 000000178853
ENDNC114 | MANG R/ H NPT C-PVC P/VAL VKD-TKD-VXE-SX |  | 081101 | FIP PVC OTROS (Actuadores) | 54.85 | UN |  |  |  | 000000178778
ENDNC200 | MANG R/H NPT CPVC VKD-TKD-VXE-SXE-RV 2 |  | 081101 | FIP PVC OTROS (Actuadores) | 68.58 | UN |  |  |  | 000000178938
ENDNF012 | MAN RH NPT PVDF VAL VKD-VKR-SR 1/2 D15 |  | 081101 | FIP PVC OTROS (Actuadores) | 44.63 | UN | CA | 1 |  | 000000178518
ENDNM012 | MANG PP R/R H NPT P/VAL VKD-VKR-TKD-SR-R |  | 081101 | FIP PVC OTROS (Actuadores) | 15.26 | UN |  |  |  | 000000178532
ENDNM034 | MANG PP R/R H NPT P/VAL VKD-VKR-TKD-SR-R |  | 081101 | FIP PVC OTROS (Actuadores) | 18.15 | UN | CA | 1 |  | 000000178648
ENDNM100 | MANG PP R/R H NPT P/VAL VKD-VKR-TKD-SR-R |  | 081101 | FIP PVC OTROS (Actuadores) | 20.07 | UN |  |  |  | 000000178730
ENDNM112 | MANG PP R/R H NPT P/VAL VKD-VKR-TKD-SR-R |  | 081101 | FIP PVC OTROS (Actuadores) | 28.52 | UN |  |  |  | 000000178891
ENDNM200 | MANG PP R/R H NPT P/VAL VKD-VKR-TKD-SR-R |  | 081101 | FIP PVC OTROS (Actuadores) | 36.13 | UN |  |  |  | 000000178976
ENDNV012 | MANGUITO R/ H NPT PVC-U P/VAL VKD-VKR-TK |  | 081101 | FIP PVC OTROS (Actuadores) | 6.55 | UN | CA | 1 |  | 000000178587
ENDNV100 | MANGUITO R/ H NPT PVC-U P/VAL VKD-VKR-TK |  | 081101 | FIP PVC OTROS (Actuadores) | 8.93 | UN | CA | 1 |  | 000000178754
ENDNV112 | MANGUITO R/ H NPT PVC-U P/VAL VKD-VKR-TK |  | 081101 | FIP PVC OTROS (Actuadores) | 12.33 | UN |  |  |  | 000000178914
ENDNV114 | MANGUITO R/ H NPT PVC-U P/VAL VKD-VKR-TK |  | 081101 | FIP PVC OTROS (Actuadores) | 10.69 | UN | CA | 1 |  | 000000178839
ENDNV200 | MANGUITO R/ H NPT PVC-U P/VAL VKD-VKR-TK |  | 081101 | FIP PVC OTROS (Actuadores) | 16.19 | UN | CA | 1 |  | 000000178990
ENDNV212 | MANG R/ H NPT PVCU P/VAL VKD-VEE-VXE-SXE |  | 081101 | FIP PVC OTROS (Actuadores) | 28.52 | UN |  |  |  | 000000183291
EV-500.048A | ELECTROVAL PRISMA NAM 3/2 VIA 48V CA |  | 081101 | FIP PVC OTROS (Actuadores) | 129.27 | UN
EV-500.110A | ELECTV PRISMA NAMUR 3/2 VIAS 110V CA |  | 081101 | FIP PVC OTROS (Actuadores) | 129.27 | UN
FBFV012 | PARTE FIJA F/BFV P/UNION 3P R/H PVCU 1/2 |  | 081101 | FIP PVC OTROS (Actuadores) | 5.91 | UN |  |  |  | 000000164139
FBFV034 | PARTE FIJA F/BFV P/UNION 3P R/H PVCU 3/4 |  | 081101 | FIP PVC OTROS (Actuadores) | 6.63 | UN |  |  |  | 000000164177
FBFV038 | PARTE FIJA F/BFV P/UNION 3P R/H PVCU 3/8 |  | 081101 | FIP PVC OTROS (Actuadores) | 4.86 | UN |  |  |  | 000000164092
FBFV100 | PARTE FIJA F/BFV P/UNION 3P R/ H PVC-U 1 |  | 081101 | FIP PVC OTROS (Actuadores) | 8.88 | UN |  |  |  | 000000164214
FBIC020 | P. FIJA F/BIC P/UNION 3P ENC.H CPVC D20 |  | 081101 | FIP PVC OTROS (Actuadores) | 8.58 | UN |  |  |  | 000000164511
FBIC025 | P. FIJA F/BIC P/UNION 3P ENC.H CPVC D25 |  | 081101 | FIP PVC OTROS (Actuadores) | 9.85 | UN |  |  |  | 000000164559
FBIC032 | P. FIJA F/BIC P/UNION 3P ENC.H CPVC D32 |  | 081101 | FIP PVC OTROS (Actuadores) | 14.39 | UN |  |  |  | 000000164597
FBIC040 | P. FIJA F/BIC P/UNION 3P ENC.H CPVC D40 |  | 081101 | FIP PVC OTROS (Actuadores) | 18.44 | UN |  |  |  | 000000164634
FBIC050 | P. FIJA F/BIC P/UNION 3P ENC.H CPVC D50 |  | 081101 | FIP PVC OTROS (Actuadores) | 24.33 | UN |  |  |  | 000000164672
FBIC063 | P. FIJA F/BIC P/UNION 3P ENC.H CPVC D63 |  | 081101 | FIP PVC OTROS (Actuadores) | 28.99 | UN |  |  |  | 000000164719
FBIV020 | P. FIJA F/BIV P/UNION 3P ENC.H PVCU D20 |  | 081101 | FIP PVC OTROS (Actuadores) | 0.93 | UN | CA | 1 |  | 000000164535
FBIV063 | P. FIJA F/BIV P/UNION 3P ENC.H PVCU D63 |  | 081101 | FIP PVC OTROS (Actuadores) | 3.75 | UN | CA | 1 |  | 000000164733
FL020X | FLOTADOR INOX P/ROTAMETRO FC/FS LIQ D20 |  | 081101 | FIP PVC OTROS (Actuadores) | 46.48 | UN
FL025M | FLOTADOR PP P/ROTAMETRO FC/FS LIQUID D25 |  | 081101 | FIP PVC OTROS (Actuadores) | 52.31 | UN
FL025XM | FLOT INOX+M P/ROTAM FC/FS LIQUID D25 |  | 081101 | FIP PVC OTROS (Actuadores) | 156.95 | UN
FL032M | FLOTADOR PP P/ROTAMETRO FC/FS LIQUID D32 |  | 081101 | FIP PVC OTROS (Actuadores) | 58.13 | UN
FL032MM | FLOTADOR PP+M P/ROTAMETRO FC/FS LIQ D32 |  | 081101 | FIP PVC OTROS (Actuadores) | 193.74 | UN
FL040M | FLOTADOR PP P/ROTAMETRO FC/FS LIQUID D40 |  | 081101 | FIP PVC OTROS (Actuadores) | 108.52 | UN
FL050M | FLOTADOR PP P/ROTAMETRO FC/FS LIQUID D50 |  | 081101 | FIP PVC OTROS (Actuadores) | 135.64 | UN
FL063M | FLOTADOR PP P/ROTAMETRO FC/FS LIQUID D63 |  | 081101 | FIP PVC OTROS (Actuadores) | 213.13 | UN
HAVEE090 | MANETA P/VALVULA VEE (POSICION 2) 90D80 |  | 081101 | FIP PVC OTROS (Actuadores) | 47.62 | UN |  |  |  | 000000188715
HAVEE110 | MANETA P/VAL VEE (POSICION 2) 110 DN100 |  | 081101 | FIP PVC OTROS (Actuadores) | 54.27 | UN | CA | 1 |  | 000000188753
HAVXE025 | MANETA MULTIFUNCION P/VALVULA SXE/SSE 25 |  | 081101 | FIP PVC OTROS (Actuadores) | 6.05 | UN | CA | 1 |  | 000000188050
HSFE0L17 | MAN+TORN+TAP V.FE (POS.1-2-3-4) 140-160 |  | 081101 | FIP PVC OTROS (Actuadores) | 55.43 | UN | CA | 20 |  | 000000457347
HSFE0M14 | MAN+TORN+TAP V.FE (POS.1-2-3-4) 90-110 |  | 081101 | FIP PVC OTROS (Actuadores) | 50.08 | UN | CA | 40 |  | 000000457323
HSFE0S11 | MAN+TORN+TAP V.FE (POS.1-2-3-4) 50-63-75 |  | 081101 | FIP PVC OTROS (Actuadores) | 44.9 | UN | CA | 50 |  | 000000457408
HSFEXL22 | MAN + TORN + TAP V.FE (POS.1-2-3-4) 225 |  | 081101 | FIP PVC OTROS (Actuadores) | 98.54 | UN | CA | 12 |  | 000000457385
HSFKD0L17 | MAN V.VKDD100 Y FK D125-150 110-140-160 |  | 081101 | FIP PVC OTROS (Actuadores) | 85.1 | UN | CA | 35 |  | 000000470889
HSFKD0M14 | MANETA P/VAL VKDD80 Y FK D80-100 90-110 |  | 081101 | FIP PVC OTROS (Actuadores) | 76.96 | UN | CA | 50 |  | 000000963046
HSFKD0S11 | MANETA+TORNILLO+TAPON P/VAL FK 50-63-75 |  | 081101 | FIP PVC OTROS (Actuadores) | 58.29 | UN | CA | 50 |  | 000000470841
HSFKD0S14 | MANETA P/VALVULA VKD (POS. 1÷4) 75D65 |  | 081101 | FIP PVC OTROS (Actuadores) | 60.19 | UN | CA | 50 |  | 000000963039
HSTKD032 | MANETA P/VAL TKD(POSICION 1-2) 32 DN25 |  | 081101 | FIP PVC OTROS (Actuadores) | 19.54 | UN |  |  |  | 000000234504
HSVEE020 | MANETA P/VAL VEE (POSICION 1-12) 20 D15 |  | 081101 | FIP PVC OTROS (Actuadores) | 10.62 | UN |  |  |  | 000000237352
HSVEE025 | MANETA P/VAL VEE (POSICION 1-12) 25 D20 |  | 081101 | FIP PVC OTROS (Actuadores) | 12.58 | UN | CA | 1 |  | 000000237390
HSVEE032 | MANETA P/VAL VEE (POSICION 1-12) 32 D25 |  | 081101 | FIP PVC OTROS (Actuadores) | 15.82 | UN |  |  |  | 000000237437
HSVEE050 | MANETA P/VAL VEE (POSICION 1-12) 50 D40 |  | 081101 | FIP PVC OTROS (Actuadores) | 25.25 | UN | CA | 1 |  | 000000237468
HSVEE063 | MANETA P/VAL VEE (POSICION 1-12) 63 D50 |  | 081101 | FIP PVC OTROS (Actuadores) | 33.54 | UN |  |  |  | 000000237529
HSVKD020 | MANETA P/VAL VKD-VKR(P.1-2) 16-20 D10-15 |  | 081101 | FIP PVC OTROS (Actuadores) | 16.63 | UN | CA | 100 |  | 000000970129
HSVKD025 | MANETA P/VAL VKD-VKR (POS. 1-2) 25 DN20 |  | 081101 | FIP PVC OTROS (Actuadores) | 18.44 | UN | CA | 80 |  | 000000970136
HSVKD032 | MANETA P/VAL VKD-VKR (POS. 1-2) 32 DN25 |  | 081101 | FIP PVC OTROS (Actuadores) | 19.54 | UN | CA | 80 |  | 000000970143
HSVKD050 | MANETA P/VAL VKD-VKR (POS. 1-2) 50 DN40 |  | 081101 | FIP PVC OTROS (Actuadores) | 23.82 | UN | CA | 50 |  | 000000970167
HSVKD063 | MANETA P/VAL VKD-VKR (POS. 1-2) 63 DN50 |  | 081101 | FIP PVC OTROS (Actuadores) | 30.45 | UN | CA | 25 |  | 000000970174
HSVXE020 | MAN P/VA VXE (POS.1a-12-14) 16-20 D10-15 |  | 081101 | FIP PVC OTROS (Actuadores) | 10.62 | UN | CA | 50 |  | 000000964548
HSVXE025 | MANETA P/VAL VXE (POS.1a-12-14) 25 D20 |  | 081101 | FIP PVC OTROS (Actuadores) | 12.58 | UN | CA | 50 |  | 000000964555
HSVXE040 | MANETA P/VAL VXE (POS.1a-12-14) 40 D32 |  | 081101 | FIP PVC OTROS (Actuadores) | 24.67 | UN | CA | 50 |  | 000000964579
HSVXE050 | MANETA P/VAL VXE (POS.1a-12-14) 50 D40 |  | 081101 | FIP PVC OTROS (Actuadores) | 25.25 | UN | CA | 50 |  | 000000964586
HSVXE075 | MANETA P/VAL VXE (POSICION 1-2) 75 DN65 |  | 081101 | FIP PVC OTROS (Actuadores) | 57.02 | UN | CA | 3 |  | 000000520270
HSVXE090 | MANETA P/VAL VXE (POSICION 1-2) 90 DN80 |  | 081101 | FIP PVC OTROS (Actuadores) | 57.65 | UN | CA | 3 |  | 000000520287
HSVXE110 | LLAVE APRT TUER V.S VEE/SXE/SSE 110 D100 |  | 081101 | FIP PVC OTROS (Actuadores) | 75.04 | UN | CA | 3 |  | 000000520294
HUBVEE090 | DADO PORTA ETIQUETAS VEE Ø 90 DN80 |  | 081101 | FIP PVC OTROS (Actuadores) | 16.8 | UN | CA | 1 |  | 000000963053
J4CB140 | ACTUADOR ELECT J4CB140 12V AC/DC 110-160 |  | 081101 | FIP PVC OTROS (Actuadores) | 1423.75 | UN
J4CB20 | ACTUADOR ELECTRIC J4CB20 12V AC/DC 16-63 |  | 081101 | FIP PVC OTROS (Actuadores) | 527.72 | UN
J4CB300 | ACTUADOR ELECT J4CB300 12V AC/DC 225-315 |  | 081101 | FIP PVC OTROS (Actuadores) | 1546.47 | UN
J4CB55 | ACTUADOR ELECT J4CB55 12V CC AC/DC 75-90 |  | 081101 | FIP PVC OTROS (Actuadores) | 797.77 | UN | CA | 1
J4CB85 | ACT ELECT J4CB85 12V CC AC/DC 110-140 |  | 081101 | FIP PVC OTROS (Actuadores) | 1172.04 | UN
J4CS140 | ACT ELECT J4CS140 24-240V AC/DC 110-160 |  | 081101 | FIP PVC OTROS (Actuadores) | 1423.75 | UN | CA | 1
J4CS20 | ACT ELECT J4CS20 24-240V AC/DC 16-63 |  | 081101 | FIP PVC OTROS (Actuadores) | 527.72 | UN | CA | 1
J4CS300 | ACT ELECT J4CS300 24-240V AC/DC 225-315 |  | 081101 | FIP PVC OTROS (Actuadores) | 1546.47 | UN | CA | 1
J4CS55 | ACT ELECT J4CS55 24-240V AC/DC 75-90 |  | 081101 | FIP PVC OTROS (Actuadores) | 797.77 | UN | CA | 1
J4CS85 | ACT ELECT J4CS85 24-240V AC/DC 110-140 |  | 081101 | FIP PVC OTROS (Actuadores) | 1172.04 | UN | CA | 1
LIN050F | JUNTA PRIMARIA FKM P/VAL FE-FK 50 DN40 |  | 081101 | FIP PVC OTROS (Actuadores) | 190.1 | UN
LIN063E | JUNTA PRIMARIA EPDM P/VAL FE-FK 63 DN50 |  | 081101 | FIP PVC OTROS (Actuadores) | 33.6 | UN
LIN063F | JUNTA PRIMARIA FKM P/VAL FE-FK 63 DN50 |  | 081101 | FIP PVC OTROS (Actuadores) | 200.66 | UN
LIN075F | JUNTA PRIMARIA FKM P/VAL FE-FK 75 DN65 |  | 081101 | FIP PVC OTROS (Actuadores) | 296.16 | UN
LIN090E | JUNTA PRIMARIA EPDM P/VAL FE-FK 90 DN80 |  | 081101 | FIP PVC OTROS (Actuadores) | 38.99 | UN
LIN090F | JUNTA PRIMARIA FKM P/VAL FE-FK 90 DN80 |  | 081101 | FIP PVC OTROS (Actuadores) | 351.88 | UN
LIN110E | JUNTA PRIMARIA EPDM P/VAL FEFK 110 D100 |  | 081101 | FIP PVC OTROS (Actuadores) | 47.53 | UN
LIN110F | JUNTA PRIMARIA FKM P/VAL FE-FK 110 D100 |  | 081101 | FIP PVC OTROS (Actuadores) | 507.44 | UN
LIN160E | JUNTA PRIMARIA EPDM P/VAL FEFK 160 D150 |  | 081101 | FIP PVC OTROS (Actuadores) | 71.52 | UN
LIN160F | JUNTA PRIMARIA FKM P/VAL FE-FK 160 D150 |  | 081101 | FIP PVC OTROS (Actuadores) | 921.85 | UN
LIN225E | JUNTA PRIMARIA EPDM P/VAL FEFK 225 D200 |  | 081101 | FIP PVC OTROS (Actuadores) | 126.03 | UN
LIN315E | JUNTA PRIMARIA EPDM P/VAL FEFK 315 D300 |  | 081101 | FIP PVC OTROS (Actuadores) | 374.53 | UN
LSQKIT225 | Kit FC d225 FK LSQT |  | 081101 | FIP PVC OTROS (Actuadores) | 163.82 | UN | CA | 1
LSQTPNP | IP68 box 2 induct PNP (3 wire)MICROSWITC |  | 081101 | FIP PVC OTROS (Actuadores) | 330.87 | UN
MSE1IPQ | FINAL CARRERA MSE INDUCTIVO 2 HILOS P/VA |  | 081101 | FIP PVC OTROS (Actuadores) | 990.52 | UN
MSE1MPQ | FIN CARR M SE EMEC V.MAN VEE/VXE 75-90 |  | 081101 | FIP PVC OTROS (Actuadores) | 372.91 | UN
MSE1NPQ | FINAL CARRERA MSE INDUCTIVO NAMUR P/VAL |  | 081101 | FIP PVC OTROS (Actuadores) | 1064.18 | UN
MSE2IPQ | FINAL CARRERA MSE INDUCTIVO 2 HILOS P/VA |  | 081101 | FIP PVC OTROS (Actuadores) | 1005.13 | UN
MSE2MPQ | FINAL CARRERA MSE ELECTROMECANICO P/VAL |  | 081101 | FIP PVC OTROS (Actuadores) | 387.57 | UN
MSE2NPQ | FINAL CARRERA MSE INDUCTIVO NAMUR P/VAL |  | 081101 | FIP PVC OTROS (Actuadores) | 1078.8 | UN
MSKD1I | FINCARR INDUC 2 HILOSMS VKD-VKR-TKD16-32 |  | 081101 | FIP PVC OTROS (Actuadores) | 691.97 | UN
MSKD1M | FINAL CARRERA ELECTROMECANICOMS P/VAL VK |  | 081101 | FIP PVC OTROS (Actuadores) | 185.74 | UN
MSKD1N | FINAL CARRERA INDUCTIVO NAMURMS P/VAL VK |  | 081101 | FIP PVC OTROS (Actuadores) | 752.37 | UN
MSKD2I | FIN CARR INDUC 2 HILOSMS V.VKD-VKR-TK-63 |  | 081101 | FIP PVC OTROS (Actuadores) | 691.97 | UN
MSKD2M | FINAL CARRERA ELECTROMECANICOMS P/VAL VK |  | 081101 | FIP PVC OTROS (Actuadores) | 185.74 | UN
MSKD2N | FINAL CARRERA INDUCTIVO NAMURMS P/VAL VK |  | 081101 | FIP PVC OTROS (Actuadores) | 752.37 | UN |  |  |  | 000000231565
NTVKD020C | TUER UN.CPVC VKD-VKR-TKD-RV 16-20 D10-15 |  | 081101 | FIP PVC OTROS (Actuadores) | 19.54 | UN |  |  |  | 000000169271
NTVKD020F | TUERC PVDF P/VAL VKD-VKR-SR 16-20 D10-15 |  | 081101 | FIP PVC OTROS (Actuadores) | 74.03 | UN |  |  |  | 000000169295
NTVKD020M | TUER UN.PP V.VKD-VKR-TKD-SR-RV-VR 20 D15 |  | 081101 | FIP PVC OTROS (Actuadores) | 13.61 | UN | CA | 1 |  | 000000169318
NTVKD020V | TUERCA UNI.PVCU P/VAL VKD-VKR-TKD-RV-VV- |  | 081101 | FIP PVC OTROS (Actuadores) | 10.22 | UN |  |  |  | 000000169394
NTVKD025C | TUER UN.CPVC P/VAL VKD-VKR-TKD-RV 25 D20 |  | 081101 | FIP PVC OTROS (Actuadores) | 35.78 | UN |  |  |  | 000000169431
NTVKD025F | TUERCA PVDF P/VALVULA VKD-VKR-SR 25D20 |  | 081101 | FIP PVC OTROS (Actuadores) | 78.2 | UN |  |  |  | 000000169578
NTVKD025M | TUER UN.PP V.VKD-VKR-TKD-SR-RV-VR 25 D20 |  | 081101 | FIP PVC OTROS (Actuadores) | 25.99 | UN |  |  |  | 000000169592
NTVKD025V | TUERCA UNI.PVCU P/VAL VKD-VKR-TKD-RV-VV- |  | 081101 | FIP PVC OTROS (Actuadores) | 19.33 | UN |  |  |  | 000000169677
NTVKD032C | TUER UN.CPVC P/VAL VKD-VKR-TKD-RV 32 D25 |  | 081101 | FIP PVC OTROS (Actuadores) | 43.92 | UN |  |  |  | 000000169714
NTVKD032F | TUERCA PVDF P/VALVULA VKD-VKR-SR 32D25 |  | 081101 | FIP PVC OTROS (Actuadores) | 101.47 | UN |  |  |  | 000000169738
NTVKD032M | TUER UN.PP V.VKD-VKR-TKD-SR-RV-VR 32 D25 |  | 081101 | FIP PVC OTROS (Actuadores) | 31.32 | UN | CA | 1 |  | 000000169752
NTVKD032V | TUERCA UNI.PVCU P/VAL VKD-VKR-TKD-RV-VV- |  | 081101 | FIP PVC OTROS (Actuadores) | 23.37 | UN | CA | 1 |  | 000000169868
NTVKD040M | TUER UN.PP V.VKD-VKR-TKD-SR-RV-VR 40 D32 |  | 081101 | FIP PVC OTROS (Actuadores) | 34.14 | UN |  |  |  | 000000169950
NTVKD040V | TUERCA UNI.PVCU P/VAL VKD-VKR-TKD-RV-VV- |  | 081101 | FIP PVC OTROS (Actuadores) | 25.09 | UN |  |  |  | 000000170055
NTVKD050C | TUER UN.CPVC P/VAL VKD-VKR-TKD-RV 50 D40 |  | 081101 | FIP PVC OTROS (Actuadores) | 56.94 | UN |  |  |  | 000000170093
NTVKD050F | TUERCA PVDF P/VALVULA VKD-VKR-SR 50D40 |  | 081101 | FIP PVC OTROS (Actuadores) | 160.63 | UN |  |  |  | 000000170116
NTVKD050M | TUER UN.PP V.VKD-VKR-TKD-SR-RV-VR 50 D40 |  | 081101 | FIP PVC OTROS (Actuadores) | 40.22 | UN | CA | 1 |  | 000000170130
NTVKD050V | TUERCA UNI.PVCU P/VAL VKD-VKR-TKD-RV-VV- |  | 081101 | FIP PVC OTROS (Actuadores) | 29.68 | UN | CA | 1 |  | 000000170222
NTVKD063C | TUER UN.CPVC P/VAL VKD-VKR-TKD-RV 63 D50 |  | 081101 | FIP PVC OTROS (Actuadores) | 87.79 | UN |  |  |  | 000000170260
NTVKD063F | TUERCA PVDF P/VALVULA VKD-VKR-SR 63D50 |  | 081101 | FIP PVC OTROS (Actuadores) | 249.87 | UN |  |  |  | 000000170284
NTVKD063M | TUER UN.PP V.VKD-VKR-TKD-SR-RV-VR 63 D50 |  | 081101 | FIP PVC OTROS (Actuadores) | 61.48 | UN | CA | 1 |  | 000000170307
NTVKD063V | TUERCA UNI.PVCU P/VAL VKD-VKR-TKD-RV-VV- |  | 081101 | FIP PVC OTROS (Actuadores) | 44.95 | UN |  |  |  | 000000133463
NTVKD075M | TUERCA PP PARA VALVULA VKD 75 DN65 |  | 081101 | FIP PVC OTROS (Actuadores) | 102.47 | UN |  |  |  | 000000170475
NTVKD075V | TUERCA PVC-U PARA VALVULA VKD 75 DN65 |  | 081101 | FIP PVC OTROS (Actuadores) | 80.56 | UN |  |  |  | 000000170512
NTVKD090M | TUERCA PP PARA VALVULA VKD 90 DN80 |  | 081101 | FIP PVC OTROS (Actuadores) | 116.34 | UN |  |  |  | 000000170604
NTVKD090V | TUERCA PVC-U PARA VALVULA VKD 90 DN80 |  | 081101 | FIP PVC OTROS (Actuadores) | 103.1 | UN |  |  |  | 000000170666
NTVKD110C | TUERCA C-PVC PARA VALVULA VKD 110 DN100 |  | 081101 | FIP PVC OTROS (Actuadores) | 294.95 | UN |  |  |  | 000000170703
NTVXE020V | TUER PVCU V.VXE-VEE-SXE-SSE 16-20 D10-15 |  | 081101 | FIP PVC OTROS (Actuadores) | 9.74 | UN |  |  |  | 000000171113
NTVXE025V | TUERCA PVCU P/VAL VXE-VEE-SXE-SSE 25 D20 |  | 081101 | FIP PVC OTROS (Actuadores) | 10.96 | UN |  |  |  | 000000171175
NTVXE032V | TUERCA PVCU P/VAL VXE-VEE-SXE-SSE 32 D25 |  | 081101 | FIP PVC OTROS (Actuadores) | 13.15 | UN |  |  |  | 000000171236
NTVXE040V | TUERCA PVCU P/VAL VXE-VEE-SXE-SSE 40 D32 |  | 081101 | FIP PVC OTROS (Actuadores) | 17.29 | UN |  |  |  | 000000171298
NTVXE050V | TUERCA PVCU P/VAL VXE-VEE-SXE-SSE 50 D40 |  | 081101 | FIP PVC OTROS (Actuadores) | 21.34 | UN |  |  |  | 000000171366
NTVXE063C | TUERCA C-PVC P/VALVULA VXE-SXE 63D50 |  | 081101 | FIP PVC OTROS (Actuadores) | 72.07 | UN |  |  |  | 000000171403
NTVXE063V | TUERCA PVCU P/VAL VXE-VEE-SXE-SSE 63 D50 |  | 081101 | FIP PVC OTROS (Actuadores) | 27.81 | UN |  |  |  | 000000171427
NTVXE075V | TUERCA PVCU P/VAL VXE-VEE-SXE-SSE 75 D65 |  | 081101 | FIP PVC OTROS (Actuadores) | 80.56 | UN |  |  |  | 000000171502
NTVXE090V | TUERCA PVCU P/VAL VXE-VEE-SXE-SSE 90 D80 |  | 081101 | FIP PVC OTROS (Actuadores) | 103.1 | UN |  |  |  | 000000171564
NTVXE110V | TUER PVCU P/VAL VXE-VEE-SXE-SSE 110 D100 |  | 081101 | FIP PVC OTROS (Actuadores) | 156.37 | UN |  |  |  | 000000171625
OR0150E | JUNTA TORICA EPDM P/ROTAMETRO FS 40D32 |  | 081101 | FIP PVC OTROS (Actuadores) | 4.17 | UN
OR0150F | JUNTA TORICA FKM PARA FS 40 DN32 |  | 081101 | FIP PVC OTROS (Actuadores) | 15.87 | UN
OR0185F | JUNTA TORICA FKM BIV-J PARA UNION 3P D90 |  | 081101 | FIP PVC OTROS (Actuadores) | 31.09 | UN
OR3062F | JUNTA TORICA FKM BIV-J PARA UNION 3P D16 |  | 081101 | FIP PVC OTROS (Actuadores) | 4.93 | UN
OR4081E | JUNTA TORICA EPDM BIV-J P/UNION 3P D20 |  | 081101 | FIP PVC OTROS (Actuadores) | 5.73 | UN
OR4081F | JUNTA TORICA FKM BIV-J PARA UNION 3P D20 |  | 081101 | FIP PVC OTROS (Actuadores) | 15.16 | UN
OR4112E | JUNTA TORICA EPDM BIV-J P/UNION 3P D25 |  | 081101 | FIP PVC OTROS (Actuadores) | 2.06 | UN
OR4112F | JUNTA TORICA FKM BIV-J PARA UNION 3P D25 |  | 081101 | FIP PVC OTROS (Actuadores) | 2.85 | UN
OR4131E | JUNTA TORICA EPDM BIV-J P/UNION 3P D32 |  | 081101 | FIP PVC OTROS (Actuadores) | 2.94 | UN
OR4131F | JUNTA TORICA FKM BIV-J PARA UNION 3P D32 |  | 081101 | FIP PVC OTROS (Actuadores) | 8.05 | UN
OR4200E | JUNTA TORICA EPDM PARA ROTAMETRO FS D50 |  | 081101 | FIP PVC OTROS (Actuadores) | 3.7 | UN
OR4200F | JUNTA TORICA FKM PARA FS D50 |  | 081101 | FIP PVC OTROS (Actuadores) | 12.39 | UN
OR4275E | JUNTA TORICA EPDM PARA ROTAMETRO FS D63 |  | 081101 | FIP PVC OTROS (Actuadores) | 5.76 | UN
OR4275F | JUNTA TORICA FKM PARA FS D63 |  | 081101 | FIP PVC OTROS (Actuadores) | 19.7 | UN
OR6162E | JUNTA TORIC.EPDM BIV-J P/UNION 3P 40 D32 |  | 081101 | FIP PVC OTROS (Actuadores) | 3.12 | UN
OR6162F | JUNTA TORICA FKM BIV-J P/UNION 3P 40D32 |  | 081101 | FIP PVC OTROS (Actuadores) | 11.89 | UN
OR6187E | JUNTA TORICA EPDM BIV-J P/UNION 3P D50 |  | 081101 | FIP PVC OTROS (Actuadores) | 3.31 | UN
OR6187F | JUNTA TORICA FKM BIV-J PARA UNION 3P D50 |  | 081101 | FIP PVC OTROS (Actuadores) | 13.54 | UN
OR6237E | JUNTA TORICA EPDM BIV-J P/UNION 3P D63 |  | 081101 | FIP PVC OTROS (Actuadores) | 3.62 | UN
OR6237F | JUNTA TORICA FKM BIV-J PARA UNION 3P D63 |  | 081101 | FIP PVC OTROS (Actuadores) | 15.16 | UN
OR6300E | JUNTA TORICA EPDM BIV-J P/UNION 3P D75 |  | 081101 | FIP PVC OTROS (Actuadores) | 7.24 | UN
OR6300F | JUNTA TORICA FKM BIV-J PARA UNION 3P D75 |  | 081101 | FIP PVC OTROS (Actuadores) | 28.37 | UN
OR6325E | JUNTA TORICA EPDM PARA ROTAMETRO FS D75 |  | 081101 | FIP PVC OTROS (Actuadores) | 9.32 | UN
OR6362E | JUNTA TORICA EPDM BIV-J P/UNION 3P D90 |  | 081101 | FIP PVC OTROS (Actuadores) | 10.83 | UN
OR6450F | JUNTA TORICA FKM BIV-J P/UNION 3P D110 |  | 081101 | FIP PVC OTROS (Actuadores) | 51.69 | UN
P40ST | ACTUADOR NEUM ALUM SIM EFEC P40ST |  | 081101 | FIP PVC OTROS (Actuadores) | 3674.48 | UN | CA | 1
P40T | ACT NEUMATICO ALUMIN SIM EFECTO 280-315 |  | 081101 | FIP PVC OTROS (Actuadores) | 2859.25 | UN
PA30 | ACT NEUMATICO ALUMIN DB EFECTO 280-315 |  | 081101 | FIP PVC OTROS (Actuadores) | 1345.68 | UN | CA | 1
PMKD1 | PLETINAS SUJECION PM P/VAL VKD-VKR 16-32 |  | 081101 | FIP PVC OTROS (Actuadores) | 11.11 | UN |  |  |  | 000000144063
PMKD2 | PLETINAS SUJECION PM P/VAL VKD-VKR 40-63 |  | 081101 | FIP PVC OTROS (Actuadores) | 12.12 | UN |  |  |  | 000000144087
PP20 | ACTUADOR NEUMATICO POLIAMIDA DB EFECTO |  | 081101 | FIP PVC OTROS (Actuadores) | 702.01 | UN | CA | 1
PQCE025F04 | SOPORTE ACT ELECT P/VAL VKD-VKR-TKD25 |  | 081101 | FIP PVC OTROS (Actuadores) | 39.41 | UN | CA | 25 |  | 000000969857
PQCE032F04 | SOPORTE ACT ELECT P/VAL VKD-VKR-TKD32 |  | 081101 | FIP PVC OTROS (Actuadores) | 39.41 | UN | CA | 25 |  | 000000969871
PQCECP050D | SOP ACT ELECT-NEUMAT P/VAL VKD-VKR-TKD50 |  | 081101 | FIP PVC OTROS (Actuadores) | 100.06 | UN
PQCECP063D | SOP ACT ELECT-NEUMAT P/VAL VKD-VKR-TKD63 |  | 081101 | FIP PVC OTROS (Actuadores) | 100.06 | UN
PQCP025F04 | SOPORTE ACT NEUMAT P/VAL VKD-VKR-TKD25 |  | 081101 | FIP PVC OTROS (Actuadores) | 39.41 | UN | CA | 25 |  | 000000969949
PQCP032F04 | SOPORTE ACT NEUMAT P/VAL VKD-VKR-TKD32 |  | 081101 | FIP PVC OTROS (Actuadores) | 39.41 | UN | CA | 25 |  | 000000969970
PQE090 | SOPORTE ACT ELECT-NEUMAT P/VAL VXE 75-90 |  | 081101 | FIP PVC OTROS (Actuadores) | 132.45 | UN | CA | 16 |  | 000000970051
PQE110 | SOPORTE ACT ELECT-NEUMAT P/VAL VXE 110 |  | 081101 | FIP PVC OTROS (Actuadores) | 145.68 | UN | CA | 16 |  | 000000970068
PSVR032VE | PISTON PVC-U/EPDM P/VALVULA VR-VZ 32D25 |  | 081101 | FIP PVC OTROS (Actuadores) | 31.78 | UN |  |  |  | 000000234917
PSVR040VE | PISTON PVC-U/EPDM P/VALVULA VR-VZ 40D32 |  | 081101 | FIP PVC OTROS (Actuadores) | 37.53 | UN | CA | 1 |  | 000000235006
PSVR040VF | PISTON PVCU/FKM P/VALVR POS. 2-5 40 D32 |  | 081101 | FIP PVC OTROS (Actuadores) | 41.96 | UN | CA | 1 |  | 000000235020
PSVR050VE | PISTON PVC-U/EPDM P/VALVULA VR-VZ 50D40 |  | 081101 | FIP PVC OTROS (Actuadores) | 47.04 | UN |  |  |  | 000000235082
PSVR050VF | PISTON PVCU/FKM P/VALVR POS. 2-5 50 D40 |  | 081101 | FIP PVC OTROS (Actuadores) | 51.69 | UN
PSVR090MF | PISTON PP/FKM P/VAL VR POS. 2-5 90 DN80 |  | 081101 | FIP PVC OTROS (Actuadores) | 406.53 | UN |  |  |  | 000000235242
PSVR090VE | PISTON PVCU/EPDM P/VAL VR POS.2-5 90 D80 |  | 081101 | FIP PVC OTROS (Actuadores) | 169.95 | UN |  |  |  | 000000235259
PSVR110VE | PISTON PVCU/EPDM P/VAL VR P.2-5 110 D100 |  | 081101 | FIP PVC OTROS (Actuadores) | 226.94 | UN |  |  |  | 000000235273
QBFC100 | PARTE LOCA Q/BFC P/UNION 3P R/ H C-PVC 1 |  | 081101 | FIP PVC OTROS (Actuadores) | 22.58 | UN |  |  |  | 000000192446
QBFV012 | PARTE LOCA Q/BFV P/UNION 3P R/H PVCU 1/2 |  | 081101 | FIP PVC OTROS (Actuadores) | 4.54 | UN |  |  |  | 000000192361
QBFV034 | PARTE LOCA Q/BFV P/UNION 3P R/H PVCU 3/4 |  | 081101 | FIP PVC OTROS (Actuadores) | 5.37 | UN |  |  |  | 000000192422
QBFV100 | PARTE LOCA Q/BFV P/UNION 3P R/ H PVC-U 1 |  | 081101 | FIP PVC OTROS (Actuadores) | 9.88 | UN |  |  |  | 000000192477
QBFV112 | PARTE LOCA Q/BFV P/UNI.3P R/H PVCU 1 1/2 |  | 081101 | FIP PVC OTROS (Actuadores) | 12.09 | UN |  |  |  | 000000192583
QBFV200 | PARTE LOCA Q/BFV P/UNION 3P R/ H PVC-U 2 |  | 081101 | FIP PVC OTROS (Actuadores) | 15.9 | UN |  |  |  | 000000192699
QBIC020 | P. LOCA Q/BIC P/UNION 3P ENC.H CPVC D20 |  | 081101 | FIP PVC OTROS (Actuadores) | 10.17 | UN |  |  |  | 000000192880
QBIGM025 | PARTE LOCA Q/BIGM P/UNI.3P SOLD H PP D25 |  | 081101 | FIP PVC OTROS (Actuadores) | 4.39 | UN | CA | 1 |  | 000000193498
QBIV016 | P. LOCA Q/BIV P/UNION 3P ENC.H PVCU D16 |  | 081101 | FIP PVC OTROS (Actuadores) | 0.71 | UN | CA | 400 |  | 000000425391
QBIV020 | P. LOCA Q/BIV P/UNION 3P ENC.H PVCU D20 |  | 081101 | FIP PVC OTROS (Actuadores) | 0.71 | UN | CA | 400 |  | 000000437103
QBIV025 | P. LOCA Q/BIV P/UNION 3P ENC.H PVCU D25 |  | 081101 | FIP PVC OTROS (Actuadores) | 0.74 | UN | CA | 400 |  | 000000425407
QBIV032 | P. LOCA Q/BIV P/UNION 3P ENC.H PVCU D32 |  | 081101 | FIP PVC OTROS (Actuadores) | 0.93 | UN | CA | 300 |  | 000000246026
QBIV040 | P. LOCA Q/BIV P/UNION 3P ENC.H PVCU D40 |  | 081101 | FIP PVC OTROS (Actuadores) | 1.06 | UN | CA | 150 |  | 000000246033
QBIV050 | P. LOCA Q/BIV P/UNION 3P ENC.H PVCU D50 |  | 081101 | FIP PVC OTROS (Actuadores) | 1.45 | UN | CA | 200 |  | 000000246040
QBIV063 | P. LOCA Q/BIV P/UNION 3P ENC.H PVCU D63 |  | 081101 | FIP PVC OTROS (Actuadores) | 1.93 | UN | CA | 150 |  | 000000247016
RMRPV012020E | GRIFO MEM ESPIGA M-R/M PVCU/E 1/2-20 |  | 081101 | FIP PVC OTROS (Actuadores) | 36.47 | UN | CA | 50 |  | 000000175449
RMRV012E | GRIFO MEMB RMRV R/M PVC-U/EPDM 1/2 D15 |  | 081101 | FIP PVC OTROS (Actuadores) | 36.47 | UN | CA | 50 |  | 000000175555
RPDRV012016E | BJ_GRIFO PISTON HIDROP MXM PVCU/F 1/2-16 |  | 081101 | FIP PVC OTROS (Actuadores) | 51.53 | UN
RRRV040V | ANILLO SUJEC PVCU P/VAL RV P.6 40 D32 |  | 081101 | FIP PVC OTROS (Actuadores) | 21.9 | UN |  |  |  | 000000194433
RRRV050V | ANILLO SUJEC PVCU P/VAL RV P.6 50 D40 |  | 081101 | FIP PVC OTROS (Actuadores) | 32.03 | UN |  |  |  | 000000194501
RRRV063V | ANILLO SUJEC PVCU P/VAL RV P.6 63 D50 |  | 081101 | FIP PVC OTROS (Actuadores) | 39.04 | UN | CA | 1 |  | 000000194587
RRRV110V | ANILLO SUJ PVC-U VAL RV POS.6 110 D100 |  | 081101 | FIP PVC OTROS (Actuadores) | 94.91 | UN | CA | 1 |  | 000000194723
SCR07X020 | MALLA SS LUZ 0.3mm RV POS.2 16-20 -15 |  | 081101 | FIP PVC OTROS (Actuadores) | 9.64 | UN
SCR07X025 | MALLA SS LUZ 0.3Mm FILT RV POS.2 25 D20 |  | 081101 | FIP PVC OTROS (Actuadores) | 10.3 | UN
SCR07X032 | MALLA SS LUZ 0.3Mm FILT RV POS.2 32 D25 |  | 081101 | FIP PVC OTROS (Actuadores) | 11.04 | UN
SCR07X040 | MALLA SS LUZ 0.3Mm FILT RV POS.2 40 D32 |  | 081101 | FIP PVC OTROS (Actuadores) | 13.02 | UN
SCR07X050 | MALLA SS LUZ 0.3Mm FILT RV POS.2 50 D40 |  | 081101 | FIP PVC OTROS (Actuadores) | 13.29 | UN
SCR07X063 | MALLA SS LUZ 0.3Mm FILT RV POS.2 63 D50 |  | 081101 | FIP PVC OTROS (Actuadores) | 15.72 | UN
SCR07X075 | MALLA SS LUZ 0.3Mm FILT RV POS.2 75 D65 |  | 081101 | FIP PVC OTROS (Actuadores) | 51.84 | UN
SCR07X090 | MALLA SS LUZ 0.3Mm FILT RV POS.2 90 D80 |  | 081101 | FIP PVC OTROS (Actuadores) | 60.4 | UN
SCR07X110 | MALL SS LUZ 0.3Mm FILT RV POS.2 110 D100 |  | 081101 | FIP PVC OTROS (Actuadores) | 86.15 | UN
SCR10V020 | MALLA PVCU LUZ 0,3mm RV POS.2 16-20 -15 |  | 081101 | FIP PVC OTROS (Actuadores) | 7.87 | UN |  |  |  | 000000238151
SCR10V025 | MALLA PVCU LUZ 0.3 FIL RV POS.2 25 D20 |  | 081101 | FIP PVC OTROS (Actuadores) | 8.63 | UN | CA | 1 |  | 000000238274
SCR10V032 | MALLA PVCU LUZ 0.3 FIL RV POS.2 32 D25 |  | 081101 | FIP PVC OTROS (Actuadores) | 9.05 | UN | CA | 1 |  | 000000238397
SCR10V040 | MALLA PVCU LUZ 0,3 FIL RV POS.2 40 D32 |  | 081101 | FIP PVC OTROS (Actuadores) | 11.04 | UN | CA | 1 |  | 000000238496
SCR10V050 | MALLA PVCU LUZ 0.3 FIL RV POS.2 50 D40 |  | 081101 | FIP PVC OTROS (Actuadores) | 11.04 | UN | CA | 1 |  | 000000238595
SCR10V063 | MALLA PVCU LUZ 0.3 FIL RV POS.2 63 D50 |  | 081101 | FIP PVC OTROS (Actuadores) | 13.02 | UN | CA | 1 |  | 000000238694
SCR10V075 | MALLA PVCU LUZ 0.3 FIL RV POS.2 75 D65 |  | 081101 | FIP PVC OTROS (Actuadores) | 26.39 | UN | CA | 1 |  | 000000238779
SCR10V090 | MALLA PVCU LUZ 0,3 FIL RV POS.2 90 D80 |  | 081101 | FIP PVC OTROS (Actuadores) | 32.86 | UN |  |  |  | 000000238854
SCR15M020 | MALL PP LUZ 0.5 FIL RV POS.2 16-20D10-15 |  | 081101 | FIP PVC OTROS (Actuadores) | 10.62 | UN | CA | 1 |  | 000000238113
SCR15M025 | MALLA PP LUZ 0.5Mm P/FILT RV P.2 25 D20 |  | 081101 | FIP PVC OTROS (Actuadores) | 11.36 | UN | CA | 1 |  | 000000238212
SCR15M032 | MALLA PP LUZ 0.5Mm P/FILT RV P.2 32 D25 |  | 081101 | FIP PVC OTROS (Actuadores) | 12.28 | UN | CA | 1 |  | 000000238335
SCR15M040 | MALLA PP LUZ 0.5Mm P/FILT RV P.2 40 D32 |  | 081101 | FIP PVC OTROS (Actuadores) | 13.92 | UN | CA | 1 |  | 000000238458
SCR15M050 | MALLA PP LUZ 0.5Mm P/FILT RV P.2 50 D40 |  | 081101 | FIP PVC OTROS (Actuadores) | 15.5 | UN | CA | 1 |  | 000000238557
SCR15M063 | MALLA PP LUZ 0.5Mm P/FILT RV P.2 63 D50 |  | 081101 | FIP PVC OTROS (Actuadores) | 18.81 | UN | CA | 1 |  | 000000238656
SCR15M075 | MALLA PP LUZ 0.5Mm P/FILT RV P.2 75 D65 |  | 081101 | FIP PVC OTROS (Actuadores) | 25.09 | UN | CA | 1 |  | 000000239011
SCR15M090 | MALLA PP LUZ 0.5Mm P/FILT RV P.2 90 D80 |  | 081101 | FIP PVC OTROS (Actuadores) | 31.78 | UN | CA | 1 |  | 000000239035
SCR15M110 | MALLA PP LUZ 0,5 FIL RV POS.2 110 D100 |  | 081101 | FIP PVC OTROS (Actuadores) | 46.4 | UN |  |  |  | 000000239059
SCR15V020 | MALLA PVCU LUZ 0.5mm RV POS.2 16-20 -15 |  | 081101 | FIP PVC OTROS (Actuadores) | 7.87 | UN | CA | 1 |  | 000000238137
SCR15V025 | MALLA PVCU LUZ 0.5 FIL RV POS.2 25 D20 |  | 081101 | FIP PVC OTROS (Actuadores) | 8.63 | UN | CA | 1 |  | 000000238250
SCR15V032 | MALLA PVCU LUZ 0.5 FIL RV POS.2 32 D25 |  | 081101 | FIP PVC OTROS (Actuadores) | 9.05 | UN | CA | 1 |  | 000000238373
SCR15V040 | MALLA PVCU LUZ 0.5 FIL RV POS.2 40 D32 |  | 081101 | FIP PVC OTROS (Actuadores) | 11.04 | UN | CA | 1 |  | 000000238472
SCR15V050 | MALLA PVCU LUZ 0.5 FIL RV POS.2 50 D40 |  | 081101 | FIP PVC OTROS (Actuadores) | 11.04 | UN | CA | 1 |  | 000000238571
SCR15V063 | MALLA PVCU LUZ 0.5 FIL RV POS.2 63 D50 |  | 081101 | FIP PVC OTROS (Actuadores) | 13.02 | UN | CA | 1 |  | 000000238670
SCR15V075 | MALLA PVCU LUZ 0.5 FIL RV POS.2 75 D65 |  | 081101 | FIP PVC OTROS (Actuadores) | 26.39 | UN | CA | 1 |  | 000000238755
SCR15V090 | MALLA PVCU LUZ 0.5 FIL RV POS.2 90 D80 |  | 081101 | FIP PVC OTROS (Actuadores) | 32.86 | UN | CA | 1 |  | 000000238830
SCR15V110 | MALLA PVCU LUZ 0.5 FIL RV POS.2 110 D100 |  | 081101 | FIP PVC OTROS (Actuadores) | 48.78 | UN | CA | 1 |  | 000000238939
SCR20V020 | MALLA PVCU LUZ 0,7mm RV POS.2 16-20 -15 |  | 081101 | FIP PVC OTROS (Actuadores) | 7.87 | UN |  |  |  | 000000238175
SCR20V025 | MALLA PVCU LUZ 0,7 FIL RV POS.2 25 D20 |  | 081101 | FIP PVC OTROS (Actuadores) | 5.37 | UN |  |  |  | 000000238298
SCR20V032 | MALLA PVCU LUZ 0.7 FIL RV POS.2 32 D25 |  | 081101 | FIP PVC OTROS (Actuadores) | 9.05 | UN | CA | 1 |  | 000000238410
SCR20V040 | MALLA PVCU LUZ 0,7 FIL RV POS.2 40 D32 |  | 081101 | FIP PVC OTROS (Actuadores) | 11.04 | UN |  |  |  | 000000238519
SCR20V050 | MALLA PVCU LUZ 0.7 FIL RV POS.2 50 D40 |  | 081101 | FIP PVC OTROS (Actuadores) | 11.04 | UN | CA | 1 |  | 000000238618
SCR20V063 | MALLA PVCU LUZ 0.7 FIL RV POS.2 63 D50 |  | 081101 | FIP PVC OTROS (Actuadores) | 13.02 | UN |  |  |  | 000000238717
SCR20V075 | MALLA PVCU LUZ 0,7 FIL RV POS.2 75 D65 |  | 081101 | FIP PVC OTROS (Actuadores) | 26.39 | UN |  |  |  | 000000238793
SCR20V090 | MALLA PVCU LUZ 0,7 FIL RV POS.2 90 D80 |  | 081101 | FIP PVC OTROS (Actuadores) | 32.86 | UN |  |  |  | 000000238878
SCR25V020 | MALLA PVCU LUZ 0,9mm RV POS.2 16-20 -15 |  | 081101 | FIP PVC OTROS (Actuadores) | 7.87 | UN |  |  |  | 000000238199
SCR25V025 | MALLA PVCU LUZ 0.9 FIL RV POS.2 25 D20 |  | 081101 | FIP PVC OTROS (Actuadores) | 8.63 | UN | CA | 1 |  | 000000238311
SCR25V032 | MALLA PVCU LUZ 0.9 FIL RV POS.2 32 D25 |  | 081101 | FIP PVC OTROS (Actuadores) | 9.05 | UN | CA | 1 |  | 000000238434
SCR25V040 | MALLA PVCU LUZ 0.9 FIL RV POS.2 40 D32 |  | 081101 | FIP PVC OTROS (Actuadores) | 11.04 | UN | CA | 1 |  | 000000238533
SCR25V050 | MALLA PVCU LUZ 0.9 FIL RV POS.2 50 D40 |  | 081101 | FIP PVC OTROS (Actuadores) | 11.04 | UN |  |  |  | 000000238632
SCR25V063 | MALLA PVCU LUZ 0.9 FIL RV POS.2 63 D50 |  | 081101 | FIP PVC OTROS (Actuadores) | 13.02 | UN |  |  |  | 000000238731 | 40 | 20 | 30
SCR25V075 | MALLA PVCU LUZ 0,9 FIL RV POS.2 75 D65 |  | 081101 | FIP PVC OTROS (Actuadores) | 26.39 | UN |  |  |  | 000000238816 | 40 | 20 | 30
SCR25V090 | MALLA PVCU LUZ 0.9 FIL RV POS.2 90 D80 |  | 081101 | FIP PVC OTROS (Actuadores) | 32.86 | UN | CA | 1 |  | 000000238892 | 40 | 20 | 30
SCR25V110 | MALLA PVCU LUZ 0,9 FIL RV POS.2 110 D100 |  | 081101 | FIP PVC OTROS (Actuadores) | 48.78 | UN |  |  |  | 000000238991 | 40 | 20 | 30
SESR040M | CASQ INT VALV SR PP-H POS. 5Y10 40 DN32 |  | 081101 | FIP PVC OTROS (Actuadores) | 80.52 | UN |  |  |  | 0000000235792 | 40 | 20 | 30
SETFK063E | JUEGO JUNTAS EPDM P/VALVULA FE-FK 50-63 |  | 081101 | FIP PVC OTROS (Actuadores) | 8.8 | UN | CA | 50 |  | 000000962582 | 40 | 20 | 30
SETFK063F | JUEGO JUNTAS FKM P/VALVULA FE-FK 50-63 |  | 081101 | FIP PVC OTROS (Actuadores) | 20.47 | UN | CA | 50 |  | 000000962681 | 40 | 20 | 30
SETFK090E | JUEGO JUNTAS EPDM P/VALVULA FE-FK 90D80 |  | 081101 | FIP PVC OTROS (Actuadores) | 9.98 | UN | CA | 50 |  | 000000962605 | 40 | 20 | 30
SETFK090F | JUEGO JUNTAS FKM P/VALVULA FE-FK 90D80 |  | 081101 | FIP PVC OTROS (Actuadores) | 22.79 | UN | CA | 50 |  | 000000962704 | 40 | 20 | 30
SETFK110E | JUEGO JUNTAS EPDM P/VAL FE-FK 110 DN100 |  | 081101 | FIP PVC OTROS (Actuadores) | 10.38 | UN | CA | 50 |  | 000000962612 | 40 | 20 | 30
SETFK110F | JUEGO JUNTAS FKM P/VAL FE-FK 110 DN100 |  | 081101 | FIP PVC OTROS (Actuadores) | 22.79 | UN | CA | 50 |  | 000000962711
SETFK160E | JUEGO JUNTAS EPDM P/VAL FE-FK 160 DN150 |  | 081101 | FIP PVC OTROS (Actuadores) | 16.4 | UN | CA | 50 |  | 000000962636 | 40 | 20 | 30
SETFK160F | JUEGO JUNTAS FKM P/VAL FE-FK 160 DN150 |  | 081101 | FIP PVC OTROS (Actuadores) | 30.43 | UN | CA | 50 |  | 000000962735 | 40 | 20 | 30
SETFK225E | JUEGO JUNTAS EPDM P/VAL FE-FK 225 DN200 |  | 081101 | FIP PVC OTROS (Actuadores) | 26.39 | UN | CA | 50 |  | 000000962650 | 40 | 20 | 30
SETRV020E | SET JTAS EPDM VAL RV POS.5-9 16-20D10-15 |  | 081101 | FIP PVC OTROS (Actuadores) | 3.85 | UN | CA | 50 |  | 000000963145 | 40 | 20 | 30
SETRV020F | SET JTAS FKM VAL RV POS.5-9 16-20 D10-15 |  | 081101 | FIP PVC OTROS (Actuadores) | 31.29 | UN | CA | 50 |  | 000000963237 | 40 | 20 | 30
SETRV025E | JUEGO JTAS EPDM P/VAL RV POS.5-9 25 D20 |  | 081101 | FIP PVC OTROS (Actuadores) | 5.79 | UN | CA | 50 |  | 000000963152 | 40 | 20 | 30
SETRV025F | JUEGO JUNTAS FKM P/VAL RV POS.5-9 25 D20 |  | 081101 | FIP PVC OTROS (Actuadores) | 42.23 | UN | CA | 50 |  | 000000963244 | 40 | 20 | 30
SETRV032F | JUEGO JUNTAS FKM P/VAL RV POS.5-9 32 D25 |  | 081101 | FIP PVC OTROS (Actuadores) | 42.23 | UN | CA | 50 |  | 000000963251 | 40 | 20 | 30
SETRV040F | JUEGO JUNTAS FKM P/VAL RV POS.5-9 40 D32 |  | 081101 | FIP PVC OTROS (Actuadores) | 67.24 | UN | CA | 50 |  | 000000963268 | 40 | 20 | 30
SETRV050E | JUEGO JTAS EPDM P/VAL RV POS.5-9 50 D40 |  | 081101 | FIP PVC OTROS (Actuadores) | 9.27 | UN | CA | 50 |  | 000000963183 | 40 | 20 | 30
SETRV050F | JUEGO JUNTAS FKM P/VAL RV POS.5-9 50 D40 |  | 081101 | FIP PVC OTROS (Actuadores) | 67.24 | UN | CA | 50 |  | 000000963275 | 40 | 20 | 30
SETRV063E | JUEGO JTAS EPDM P/VAL RV POS.5-9 63 D50 |  | 081101 | FIP PVC OTROS (Actuadores) | 13.29 | UN | CA | 50 |  | 000000963190 | 40 | 20 | 30
SETRV063F | JUEGO JUNTAS FKM P/VAL RV POS.5-9 63 D50 |  | 081101 | FIP PVC OTROS (Actuadores) | 96.97 | UN | CA | 50 |  | 000000963282 | 40 | 20 | 30
SETRV075E | JUEGO JUNTAS EPDM P/VAL RV POS. 5 75 D65 |  | 081101 | FIP PVC OTROS (Actuadores) | 17.27 | UN | CA | 50 |  | 000000963206 | 40 | 20 | 30
SETRV075F | JUEGO JUNTAS FKM P/VAL RV POS. 5 75 D65 |  | 081101 | FIP PVC OTROS (Actuadores) | 125.19 | UN | CA | 50 |  | 000000963299 | 40 | 20 | 30
SETRV090E | JUEGO JUNTAS EPDM P/VAL RV POS. 5 90 D80 |  | 081101 | FIP PVC OTROS (Actuadores) | 30.77 | UN | CA | 50 |  | 000000963213
SETRV090F | JUEGO JUNTAS FKM P/VAL RV POS. 5 90 D80 |  | 081101 | FIP PVC OTROS (Actuadores) | 223.73 | UN | CA | 50 |  | 000000963305
SETRV110E | JUEGO JTAS EPDM P/VAL RV POS.5 110 D100 |  | 081101 | FIP PVC OTROS (Actuadores) | 38.38 | UN | CA | 50 |  | 000000963220
SETRV110F | JUEGO JUNTAS FKM P/VAL RV POS.5 110 D100 |  | 081101 | FIP PVC OTROS (Actuadores) | 277.04 | UN | CA | 50 |  | 000000963312
SETS1 | SET JTAS SECUND BOBINA VAL S1 POS.2-5-20 |  | 081101 | FIP PVC OTROS (Actuadores) | 2.48 | UN | CA | 50 |  | 000000962292 | 40 | 20 | 30
SETSR020E | SET JTAS EPDM VAL SR (POS.7-8-9) 20 D15 |  | 081101 | FIP PVC OTROS (Actuadores) | 7.13 | UN | CA | 50 |  | 000000963329
SETSR020F | KIT JTAS FKM P/VAL SR (POS.7-8-9) 20 D15 |  | 081101 | FIP PVC OTROS (Actuadores) | 21.66 | UN | CA | 50 |  | 000000963381 | 40 | 20 | 30
SETSR050F | KIT JTAS FKM P/VAL SR (POS.7-8-9) 50 D40 |  | 081101 | FIP PVC OTROS (Actuadores) | 53.78 | UN | CA | 50 |  | 000000963428 | 40 | 20 | 30
SETSSE032E | KIT JTAS EPDM P/VAL SSE (POS.3-9) 32 D25 |  | 081101 | FIP PVC OTROS (Actuadores) | 10.2 | UN | CA | 50 |  | 000000963466 | 40 | 20 | 30
SETSSE040E | KIT JTAS EPDM P/VAL SSE (POS.3-9) 40 D32 |  | 081101 | FIP PVC OTROS (Actuadores) | 10.59 | UN | CA | 50 |  | 000000963473 | 40 | 20 | 30
SETSXE020E | SET JTAS EPDM SXE (POS.3-9-11) 16-20 -15 |  | 081101 | FIP PVC OTROS (Actuadores) | 6.63 | UN | CA | 50 |  | 000000963626 | 40 | 20 | 30
SETSXE020F | SET JTAS FKM SXE (POS.3-9-11) 16-20 -15 |  | 081101 | FIP PVC OTROS (Actuadores) | 20.31 | UN | CA | 50 |  | 000000963718 | 40 | 20 | 30
SETSXE025E | SET JTAS EPDM V.SXE (POS.3-9-11) 25 D20 |  | 081101 | FIP PVC OTROS (Actuadores) | 9.72 | UN | CA | 50 |  | 000000963633
SETSXE025F | SET JTAS FKM VAL SXE (POS.3-9-11) 25 D20 |  | 081101 | FIP PVC OTROS (Actuadores) | 29.6 | UN | CA | 50 |  | 000000963725 | 40 | 20 | 30
SETSXE032E | SET JTAS EPDM V.SXE (POS.3-9-11) 32 D25 |  | 081101 | FIP PVC OTROS (Actuadores) | 11.6 | UN | CA | 50 |  | 000000963640
SETSXE032F | SET JTAS FKM VAL SXE (POS.3-9-11) 32 D25 |  | 081101 | FIP PVC OTROS (Actuadores) | 32.69 | UN | CA | 50 |  | 000000963732 | 40 | 20 | 30
SETSXE040E | SET JTAS EPDM V.SXE (POS.3-9-11) 40 D32 |  | 081101 | FIP PVC OTROS (Actuadores) | 12.07 | UN | CA | 50 |  | 000000963657 | 40 | 20 | 30
SETSXE050E | SET JTAS EPDM V.SXE (POS.3-9-11) 50 D40 |  | 081101 | FIP PVC OTROS (Actuadores) | 14.47 | UN | CA | 50 |  | 000000963664 | 40 | 20 | 30
SETSXE050F | SET JTAS FKM VAL SXE (POS.3-9-11) 50 D40 |  | 081101 | FIP PVC OTROS (Actuadores) | 47.91 | UN | CA | 50 |  | 000000963756 | 40 | 20 | 30
SETSXE063E | SET JTAS EPDM V.SXE (POS.3-9-11) 63 D50 |  | 081101 | FIP PVC OTROS (Actuadores) | 27.49 | UN | CA | 50 |  | 000000963671 | 40 | 20 | 30
SETSXE075F | SET JTAS FKM V.SXE-SSE(POS.3-9-11)75 D65 |  | 081101 | FIP PVC OTROS (Actuadores) | 166.22 | UN | CA | 50 |  | 000000963770
SETTKD020F | SET JTAS FKM TKD(POS.3-5-8-9-10)16-20-15 |  | 081101 | FIP PVC OTROS (Actuadores) | 49.22 | UN | CA | 50 |  | 000000963985 | 40 | 20 | 30
SETTKD025F | SET JTAS FKM V.TKD(POS.3-5-8-9-10) 25D20 |  | 081101 | FIP PVC OTROS (Actuadores) | 68.62 | UN | CA | 50 |  | 000000963992
SETTKD032F | SET JTAS FKM V.TKD(POS.3-5-8-9-10)32 D25 |  | 081101 | FIP PVC OTROS (Actuadores) | 84.91 | UN | CA | 50 |  | 000000964005
SETTKD040F | SET JTAS FKM V.TKD(POS.3-5-8-9-10)40 D32 |  | 081101 | FIP PVC OTROS (Actuadores) | 124.02 | UN | CA | 50 |  | 000000964012 | 40 | 20 | 30
SETTKD050E | SET JTAS EPDM V.TKD(POS.3-5-8-9-10)50D40 |  | 081101 | FIP PVC OTROS (Actuadores) | 62.96 | UN | CA | 50 |  | 000000963909
SETTKD050F | SET JTAS FKM V.TKD(POS.3-5-8-9-10)50 D40 |  | 081101 | FIP PVC OTROS (Actuadores) | 200.04 | UN | CA | 50 |  | 000000964029 | 40 | 20 | 30
SETTKD063E | SET JTAS EPDM V.TKD(POS.3-5-8-9-10)63D50 |  | 081101 | FIP PVC OTROS (Actuadores) | 83.62 | UN | CA | 50 |  | 000000963916
SETVKD090E | JUEGO JUNTAS EPDM P/VALVULA VKD 90D80 |  | 081101 | FIP PVC OTROS (Actuadores) | 199.74 | UN | CA | 50 |  | 000000962476 | 40 | 20 | 30
SETVKD110E | JUEGO JUNTAS EPDM P/VALVULA VKD 110D100 |  | 081101 | FIP PVC OTROS (Actuadores) | 297.77 | UN | CA | 50 |  | 000000962483 | 40 | 20 | 30
SETVR020E | SET JTAS EPDM V.VR POS.4-5-8 16-20D10-15 |  | 081101 | FIP PVC OTROS (Actuadores) | 1.93 | UN | CA | 50 |  | 000000964111 | 40 | 20 | 30
SETVR020F | SET JTAS FKM V.VR POS.4-5-8 16-20 D10-15 |  | 081101 | FIP PVC OTROS (Actuadores) | 15.72 | UN | CA | 50 |  | 000000964203 | 40 | 20 | 30
SETVR025E | JUEGO JTAS EPDM P/VAL VR P.4-5-8 25 D20 |  | 081101 | FIP PVC OTROS (Actuadores) | 2.43 | UN | CA | 50 |  | 000000964128
SETVR025F | JUEGO JTAS FKM P/VAL VR POS.4-5-8 25 D20 |  | 081101 | FIP PVC OTROS (Actuadores) | 18.91 | UN | CA | 50 |  | 000000964210 | 40 | 20 | 30
SETVR032E | JUEGO JTAS EPDM P/VAL VR P.4-5-8 32 D25 |  | 081101 | FIP PVC OTROS (Actuadores) | 3.33 | UN | CA | 50 |  | 000000964135 | 40 | 20 | 30
SETVR032F | JUEGO JTAS FKM P/VAL VR POS.4-5-8 32 D25 |  | 081101 | FIP PVC OTROS (Actuadores) | 26.78 | UN | CA | 50 |  | 000000964227
SETVR040E | JUEGO JTAS EPDM P/VAL VR P.4-5-8 40 D32 |  | 081101 | FIP PVC OTROS (Actuadores) | 4.65 | UN | CA | 50 |  | 000000964142
SETVR040F | JUEGO JTAS FKM P/VAL VR POS.4-5-8 40 D32 |  | 081101 | FIP PVC OTROS (Actuadores) | 44.68 | UN | CA | 50 |  | 000000964234 | 40 | 20 | 30
SETVR050E | JUEGO JTAS EPDM P/VAL VR P.4-5-8 50 D40 |  | 081101 | FIP PVC OTROS (Actuadores) | 5.15 | UN | CA | 50 |  | 000000964159 | 40 | 20 | 30
SETVR050F | JUEGO JTAS FKM P/VAL VR POS.4-5-8 50 D40 |  | 081101 | FIP PVC OTROS (Actuadores) | 62.61 | UN | CA | 50 |  | 000000964241 | 40 | 20 | 30
SETVR063E | JUEGO JTAS EPDM P/VAL VR P.4-5-8 63 D50 |  | 081101 | FIP PVC OTROS (Actuadores) | 5.68 | UN | CA | 50 |  | 000000964166 | 40 | 20 | 30
SETVR063F | JUEGO JTAS FKM P/VAL VR POS.4-5-8 63 D50 |  | 081101 | FIP PVC OTROS (Actuadores) | 98.54 | UN | CA | 50 |  | 000000964258 | 40 | 20 | 30
SETVR075F | JUEGO JTAS FKM P/VAL VR POS.4-5-8 75 D65 |  | 081101 | FIP PVC OTROS (Actuadores) | 161.21 | UN | CA | 50 |  | 000000964265 | 40 | 20 | 30
SETVR090E | JUEGO JTAS EPDM P/VAL VR P.4-5-8 90 D80 |  | 081101 | FIP PVC OTROS (Actuadores) | 22.79 | UN | CA | 50 |  | 000000964180 | 40 | 20 | 30
SETVR090F | JUEGO JTAS FKM P/VAL VR POS.4-5-8 90 D80 |  | 081101 | FIP PVC OTROS (Actuadores) | 203.49 | UN | CA | 50 |  | 000000964272
SETVR110E | SET JTAS EPDM V.VR POS.4-5-8 110 D100 |  | 081101 | FIP PVC OTROS (Actuadores) | 40.7 | UN | CA | 50 |  | 000000964197 | 40 | 20 | 30
SETVV020FP | SET JTAS FKM/PTFE VV POS.3-4-13 16-20-15 |  | 081101 | FIP PVC OTROS (Actuadores) | 31.8 | UN | CA | 50 |  | 000000964364 | 40 | 20 | 30
SETVV025FP | SET JTAS FKM/PTFE V.VV POS.3-4-13 25 D20 |  | 081101 | FIP PVC OTROS (Actuadores) | 37.61 | UN | CA | 50 |  | 000000964371
SETVV032FP | SET JTAS FKM/PTFE V.VV POS.3-4-13 32 D25 |  | 081101 | FIP PVC OTROS (Actuadores) | 45.22 | UN | CA | 50 |  | 000000964388
SETVV040FP | SET JTAS FKM/PTFE V.VV POS.3-4-13 40 D32 |  | 081101 | FIP PVC OTROS (Actuadores) | 65.47 | UN | CA | 50 |  | 000000964395
SETVV050FP | SET JTAS FKM/PTFE V.VV POS.3-4-13 50 D40 |  | 081101 | FIP PVC OTROS (Actuadores) | 72.89 | UN | CA | 50 |  | 000000964401
SETVV063FP | SET JTAS FKM/PTFE V.VV POS.3-4-13 63 D50 |  | 081101 | FIP PVC OTROS (Actuadores) | 102.92 | UN | CA | 50 |  | 000000964418
SETVX020E | SET JTAS EPDM VXE (POS.2-6-9-10)16-20-15 |  | 081101 | FIP PVC OTROS (Actuadores) | 11.14 | UN | CA | 50 |  | 000000964425 | 40 | 20 | 30
SETVX020F | SET JTAS FKM VXE (POS.2-6-9-10)16-20 -15 |  | 081101 | FIP PVC OTROS (Actuadores) | 32.99 | UN | CA | 50 |  | 000000964487
SETVX025E | SET JTAS EPDM V.VXE (POS.2-6-9-10)25 D20 |  | 081101 | FIP PVC OTROS (Actuadores) | 14.71 | UN | CA | 50 |  | 000000964432 | 40 | 20 | 30
SETVX025F | SET JTAS FKM V.VXE (POS.2-6-9-10) 25 D20 |  | 081101 | FIP PVC OTROS (Actuadores) | 44.68 | UN | CA | 50 |  | 000000964494
SETVX032E | SET JTAS EPDM V.VXE (POS.2-6-9-10)32 D25 |  | 081101 | FIP PVC OTROS (Actuadores) | 20.87 | UN | CA | 50 |  | 000000964449 | 40 | 20 | 30
SETVX032F | SET JTAS FKM V.VXE (POS.2-6-9-10) 32 D25 |  | 081101 | FIP PVC OTROS (Actuadores) | 55.43 | UN | CA | 50 |  | 000000964500 | 40 | 20 | 30
SETVX040E | SET JTAS EPDM V.VXE (POS.2-6-9-10)40 D32 |  | 081101 | FIP PVC OTROS (Actuadores) | 31.43 | UN | CA | 50 |  | 000000964456 | 40 | 20 | 30
SETVX040F | SET JTAS FKM V.VXE (POS.2-6-9-10) 40 D32 |  | 081101 | FIP PVC OTROS (Actuadores) | 86.15 | UN | CA | 50 |  | 000000964517 | 40 | 20 | 30
SETVX050E | SET JTAS EPDM V.VXE (POS.2-6-9-10)50 D40 |  | 081101 | FIP PVC OTROS (Actuadores) | 36.44 | UN | CA | 50 |  | 000000964463 | 40 | 20 | 30
SETVX050F | SET JTAS FKM V.VXE (POS.2-6-9-10) 50 D40 |  | 081101 | FIP PVC OTROS (Actuadores) | 116.92 | UN | CA | 50 |  | 000000964524
SETVX063E | SET JTAS EPDM V.VXE (POS.2-6-9-10)63 D50 |  | 081101 | FIP PVC OTROS (Actuadores) | 55.54 | UN | CA | 50 |  | 000000964470 | 40 | 20 | 30
SETVX063F | SET JTAS FKM V.VXE (POS.2-6-9-10) 63 D50 |  | 081101 | FIP PVC OTROS (Actuadores) | 200.27 | UN | CA | 50 |  | 000000964531 | 40 | 20 | 30
SETVXE090E | SET JTAS EPDM VXE (POS.3-5-8-9-10-16)90 |  | 081101 | FIP PVC OTROS (Actuadores) | 79.18 | UN | CA | 50 |  | 000000964616 | 40 | 20 | 30
SETVXE090F | SET JTAS FKM VXE (POS.3-5-8-9-10-16) 90 |  | 081101 | FIP PVC OTROS (Actuadores) | 274.45 | UN | CA | 50 |  | 000000964647 | 40 | 20 | 30
SETVXE110E | SET JTAS EPDM VXE (POS 3-5-8-9-10-16)110 |  | 081101 | FIP PVC OTROS (Actuadores) | 94.73 | UN | CA | 50 |  | 000000964623 | 40 | 20 | 30
SETVZA020E | SET JTAS EPD V.VZ-VA POS.5-6 16-20D10-15 |  | 081101 | FIP PVC OTROS (Actuadores) | 2.43 | UN | CA | 50 |  | 000000964661 | 40 | 20 | 30
SETVZA025E | KIT JTAS EPDM P/VAL VZ-VA POS.5-6 25 D20 |  | 081101 | FIP PVC OTROS (Actuadores) | 3.33 | UN | CA | 50 |  | 000000964678 | 40 | 20 | 30
SETVZA032E | KIT JTAS EPDM P/VAL VZ-VA POS.5-6 32 D25 |  | 081101 | FIP PVC OTROS (Actuadores) | 4.39 | UN | CA | 50 |  | 000000964685 | 40 | 20 | 30
SETVZA050E | KIT JTAS EPDM P/VAL VZ-VA POS.5-6 50 D40 |  | 081101 | FIP PVC OTROS (Actuadores) | 14.05 | UN | CA | 50 |  | 000000964708 | 40 | 20 | 30
SETVZA063E | KIT JTAS EPDM P/VAL VZ-VA POS.5-6 63 D50 |  | 081101 | FIP PVC OTROS (Actuadores) | 16.61 | UN | CA | 50 |  | 000000964715 | 40 | 20 | 30
SHKD020 | BLOQ MAN VKD 0-90(S/MAN)SHKD V.VKD 16-20 |  | 081101 | FIP PVC OTROS (Actuadores) | 20.97 | UN | CA | 150 |  | 000000970075 | 40 | 20 | 30
SHKD032 | BLOQ MAN VKD 0-90(S/MAN)SHKD V.VKD 25-32 |  | 081101 | FIP PVC OTROS (Actuadores) | 23.42 | UN | CA | 150 |  | 000000970099 | 40 | 20 | 30
SHKD050 | BLOQ MAN VKD 0-90(S/MAN)SHKD V.VKD 40-50 |  | 081101 | FIP PVC OTROS (Actuadores) | 27.17 | UN | CA | 100 |  | 000000970105 | 40 | 20 | 30
SHKD063 | BLOQ MAN VKD0-90º(S/MAN)SHKD VAL VKD63 |  | 081101 | FIP PVC OTROS (Actuadores) | 29.08 | UN | CA | 40 |  | 000000970112 | 40 | 20 | 30
SHS1E | OBTURADOR EPDM PARA VALVULA S1 POS. 8 |  | 081101 | FIP PVC OTROS (Actuadores) | 35.78 | UN |  |  |  |  | 40 | 20 | 30
SHS1F | OBTURADOR FKM PARA VALVULA S1 POS. 8 |  | 081101 | FIP PVC OTROS (Actuadores) | 70.51 | UN
SHS2E | OBTURADOR EPDM PARA VALVULA S2 POS. 8 |  | 081101 | FIP PVC OTROS (Actuadores) | 38.85 | UN
SHS2F | OBTURADOR FKM PARA VALVULA S2 POS. 8 |  | 081101 | FIP PVC OTROS (Actuadores) | 89.46 | UN |  |  |  |  | 40 | 20 | 30
SINSM04X | INSERT R/DOS AC.INOX P/VAL VKD-VKR 16-32 |  | 081101 | FIP PVC OTROS (Actuadores) | 107.34 | UN | CA | 50 |  | 000000962360
SINSM06O | INSERTOS R/DOS LATON P/VAL VKD-VKR 40-63 |  | 081101 | FIP PVC OTROS (Actuadores) | 23.4 | UN | CA | 50 |  | 000000962377 | 40 | 20 | 30
SINSM06X | INSERT R/DOS AC.INOX P/VAL VKD-VKR 40-63 |  | 081101 | FIP PVC OTROS (Actuadores) | 118.69 | UN | CA | 50 |  | 000000962384 | 40 | 20 | 30
SKBDCM020IV | PVCU (EPDM/FKM) HH ENC.V.CMI POS.1 20 |  | 081101 | FIP PVC OTROS (Actuadores) | 43.97 | UN | CA | 1 |  | 000000162708 | 40 | 20 | 30
SKBDRV075IM | CUERPO PP HH SOLD P/VAL RVI POS.1 75 D65 |  | 081101 | FIP PVC OTROS (Actuadores) | 425.76 | UN |  |  |  | 000000160636 | 40 | 20 | 30
SLS1024VAC | BOBINA 24V AC PARA VALVULA S1 POS. 1 |  | 081101 | FIP PVC OTROS (Actuadores) | 126.27 | UN |  |  |  |  | 40 | 20 | 30
SLS1024VDC | BOBINA 24V DC PARA VALVULA S1 POS. 1 |  | 081101 | FIP PVC OTROS (Actuadores) | 126.27 | UN |  |  |  |  | 40 | 20 | 30
SLS1230VAC | BOBINA 230V AC PARA VALVULA S1 POS. 1 |  | 081101 | FIP PVC OTROS (Actuadores) | 126.27 | UN |  |  |  |  | 40 | 20 | 30
SLS2024VAC | BOBINA 24V AC PARA VALVULA S2 POS. 1 |  | 081101 | FIP PVC OTROS (Actuadores) | 197.98 | UN |  |  |  |  | 40 | 20 | 30
SLS2024VDC | BOBINA 24V DC PARA VALVULA S2 POS. 1 |  | 081101 | FIP PVC OTROS (Actuadores) | 197.98 | UN |  |  |  |  | 40 | 20 | 30
SLS2230VAC | BOBINA 230V AC PARA VALVULA S2 POS. 1 |  | 081101 | FIP PVC OTROS (Actuadores) | 197.98 | UN |  |  |  |  | 40 | 20 | 30
SPBDDK025DV | CUERPO PVC-UM ENC.P/VAL DKDPOS.8 25 D20 |  | 081101 | FIP PVC OTROS (Actuadores) | 41.78 | UN |  |  |  | 000000152266 | 40 | 20 | 30
SPBDDK032DV | CUERPO PVC-UM ENC.P/VAL DKDPOS.8 32 D25 |  | 081101 | FIP PVC OTROS (Actuadores) | 56.12 | UN |  |  |  | 000000152365 | 40 | 20 | 30
SPBDDK050DV | CUERPO PVC-UM ENC.P/VAL DKDPOS.8 50 D40 |  | 081101 | FIP PVC OTROS (Actuadores) | 73.66 | UN |  |  |  | 000000152570 | 40 | 20 | 30
SPBDDK063DV | CUERPO PVC-UM ENC.P/VAL DKDPOS.8 63 D50 |  | 081101 | FIP PVC OTROS (Actuadores) | 96.67 | UN |  |  |  | 000000152716 | 40 | 20 | 30
SRRV025V | ANILLO ABIERTO CIERRE P/VAL RV-VR 25 D20 |  | 081101 | FIP PVC OTROS (Actuadores) | 10.33 | UN |  |  |  | 000000136761 | 40 | 20 | 30
SRRV063V | ANILLO ABIERTO CIERRE P/VAL RV-VR 63 D50 |  | 081101 | FIP PVC OTROS (Actuadores) | 23.13 | UN |  |  |  | 000000136846 | 40 | 20 | 30
SRRV110V | ANILLO ABIER CIERRE P/VAL RV-VR 110 D100 |  | 081101 | FIP PVC OTROS (Actuadores) | 40.22 | UN |  |  |  | 000000136860 | 40 | 20 | 30
STFC025P | TOPES FLOTADOR PVDF P/ROTAMETRO FC D25 |  | 081101 | FIP PVC OTROS (Actuadores) | 27.17 | UN |  |  |  |  | 40 | 20 | 30
STFS032P | TOPES FLOTADOR PVDF P/ROTAMETRO FC D32 |  | 081101 | FIP PVC OTROS (Actuadores) | 29.74 | UN |  |  |  |  | 40 | 20 | 30
STFS040P | TOPES FLOTADOR PVDF P/ROTAMETRO FC D40 |  | 081101 | FIP PVC OTROS (Actuadores) | 42.84 | UN
STFS063P | TOPES FLOTADOR PVDF P/ROTAMETRO FC D63 |  | 081101 | FIP PVC OTROS (Actuadores) | 58.42 | UN |  |  |  |  | 40 | 20 | 30
STFS075PINF | TOPES FLOT INF PVDF P/ROTAMETRO FS D75 |  | 081101 | FIP PVC OTROS (Actuadores) | 110.82 | UN |  |  |  |  | 40 | 20 | 30
STFS075PSUP | TOPES FLOT INF PVDF P/ROTAMETRO FS D75 |  | 081101 | FIP PVC OTROS (Actuadores) | 110.82 | UN |  |  |  |  | 40 | 20 | 30
SURV050V | SOPORTE MALLA PVCU P/FILT RV P.4 50 D40 |  | 081101 | FIP PVC OTROS (Actuadores) | 55.72 | UN |  |  |  | 000000146210 | 40 | 20 | 30
SURV063V | SOPORTE MALLA PVCU P/FILT RV P.4 63 D50 |  | 081101 | FIP PVC OTROS (Actuadores) | 65.92 | UN | CA | 1 |  | 000000146272
SURV075V | SOPORTE MALLA PVCU P/FILT RV P.4 75 D65 |  | 081101 | FIP PVC OTROS (Actuadores) | 58.56 | UN |  |  |  | 000000201469
SURV090V | SOPORTE MALLA PVCU P/FILT RV P.4 90 D80 |  | 081101 | FIP PVC OTROS (Actuadores) | 74.8 | UN |  |  |  | 000000201506
SURV110V | SOP MALLA PVCU FILT RV POS.4 110 D100 |  | 081101 | FIP PVC OTROS (Actuadores) | 79.7 | UN | CA | 1 |  | 000000201544
TCSDKMN02004 | TAPON TRANS+JTA P/VAL DK POS.1-2-3 20-40 |  | 081101 | FIP PVC OTROS (Actuadores) | 22.42 | UN | CA | 100 |  | 000000969741
UFFE225 | B.SUPERIOR C/TRINQUETE P/VAL FE 225 D200 |  | 081101 | FIP PVC OTROS (Actuadores) | 54.67 | UN | CA | 50 |  | 000000963114
UFFK160 | B.SUP C/TRINQUETE P/VAL VKD-FK 75-160 |  | 081101 | FIP PVC OTROS (Actuadores) | 30.19 | UN | CA | 50 |  | 000000963121
UFFK225 | B.SUPERIOR C/TRINQUETE P/VAL FK 225 D200 |  | 081101 | FIP PVC OTROS (Actuadores) | 45.9 | UN | CA | 50 |  | 000000963138
UNBDCMP020V | CUERPO PVCU (PTFE) H-H ENC.C/ENLACES P/V |  | 081101 | FIP PVC OTROS (Actuadores) | 75.58 | UN |  |  |  | 000000163651
UNBDDK032V | CUERPO PVCU HH ENC.C/ENLACES P/VAL DKU P |  | 081101 | FIP PVC OTROS (Actuadores) | 62.3 | UN |  |  |  | 000000155465
VMFV014E | GRIFO MEMB VMFV R/ H PVC-U/EPDM 1/4 D8 |  | 081101 | FIP PVC OTROS (Actuadores) | 51.26 | UN | CA | 70 |  | 000000175562
VMIV012E | GRIFO MEMB VMIV ENC.H PVC-U/EPDM 12 D8 |  | 081101 | FIP PVC OTROS (Actuadores) | 48.14 | UN | CA | 70 |  | 000000175432
036065 | 3" PVC SCH80 TAPON SOC XIRTEC PVC |  | 081102 | TERCEROS INDUSTRIA | 18.74 | UN | CA | 1
036066 | 4" PVC SCH80 TAPON SOC XIRTEC PVC |  | 081102 | TERCEROS INDUSTRIA | 22.02 | UN | CA | 1
036078 | 1 1/2" PVC SCH80 TAPON FPT XIRTEC PVC |  | 081102 | TERCEROS INDUSTRIA | 6.33 | UN | CA | 1
036100 | 8" PVC SCH80 MANGUITO SOCxSOC XIRTEC PVC |  | 081102 | TERCEROS INDUSTRIA | 151.32 | UN | CA | 1
036191 | 6"x90D PVC SCH80 CODO SOCxSOC XIRTEC PVC |  | 081102 | TERCEROS INDUSTRIA | 91.42 | UN | CA | 1
036344 | 1/2" PVC SCH80 VAN FL SOC W/ PVC RIN XIR |  | 081102 | TERCEROS INDUSTRIA | 18.61 | UN | CA | 1
036346 | 1" PVC SCH80 VAN FL SOC W/ PVC RING XIR |  | 081102 | TERCEROS INDUSTRIA | 22.84 | UN | CA | 1
036349 | 2" PVC SCH80 VAN FL SOC W/ PVC RING XIR |  | 081102 | TERCEROS INDUSTRIA | 31.12 | UN | CA | 1
036351 | 3" PVC SCH80 VAN FL SOC W/ PVC RING XIR |  | 081102 | TERCEROS INDUSTRIA | 40.97 | UN | CA | 1
036352 | 4" PVC SCH80 VAN FL SOC W/ PVC RING XIR |  | 081102 | TERCEROS INDUSTRIA | 71.44 | UN | CA | 1
036354 | 6" PVC SCH80 VAN FL SOC W/ PVC RING XIR |  | 081102 | TERCEROS INDUSTRIA | 89.46 | UN | CA | 1
036355 | 8" PVC SCH80 VAN FL SOC W/ PVC RING XIR |  | 081102 | TERCEROS INDUSTRIA | 461.55 | UN | CA | 1
036357 | 12" PVC SCH80 VAN FL SOC W/ PVC RING XIR |  | 081102 | TERCEROS INDUSTRIA | 461.55 | UN | CA | 1
036420 | 1/2" PVC SCH80 ADAPT M SOCxMPT XIR PVC |  | 081102 | TERCEROS INDUSTRIA | 1.82 | UN | CA | 1
036422 | 1" PVC SCH80 ADPT MACHO SOCxMPT XIR PVC |  | 081102 | TERCEROS INDUSTRIA | 2.49 | UN | CA | 1
036425 | 2" PVC SCH80 ADAPT MACHO SOCxMPT XIR PVC |  | 081102 | TERCEROS INDUSTRIA | 4.95 | UN | CA | 1
036634 | 6"x4" PVC SCH80 RED. BUSHING SPxSOC |  | 081102 | TERCEROS INDUSTRIA | 59.77 | UN | CA | 1
036736 | 4"x2" PVC SCH80 RED. CPLGSOCxSOC XIR PVC |  | 081102 | TERCEROS INDUSTRIA | 35.61 | UN | CA | 1
036738 | 4"x3" PVC SCH80 RED. CPLGSOCxSOC XIR PVC |  | 081102 | TERCEROS INDUSTRIA | 35.47 | UN | CA | 1
036740 | 6"x4" PVC SCH80 RED. CPLGSOCxSOC XIR PVC |  | 081102 | TERCEROS INDUSTRIA | 57.01 | UN | CA | 1
036780 | 6" PVC SCH80 TE SOCxSOCxSOC XIRTEC PVC |  | 081102 | TERCEROS INDUSTRIA | 99.23 | UN | CA | 1
036804 | 4"x2" PVC SCH80 RED. TE SOCxSOCxSOC XIR |  | 081102 | TERCEROS INDUSTRIA | 39.06 | UN | CA | 1
036807 | 6"x3" PVC SCH80 RED. TE SOCxSOCxSOC XIR |  | 081102 | TERCEROS INDUSTRIA | 123.7 | UN | CA | 1
036876 | 12" PVC SCH80 TE SOCxSOCxSOC XIRTEC PVC |  | 081102 | TERCEROS INDUSTRIA | 955.52 | UN | CA | 1
036956 | 1/2" PVC SCH80 UN SOCxSOC W/ EPDM S XIR |  | 081102 | TERCEROS INDUSTRIA | 5.58 | UN | CA | 1
036987 | 1" PVC SCH80 UNION FPTxFPT EPDM S XIRT |  | 081102 | TERCEROS INDUSTRIA | 12.35 | UN | CA | 1
036990 | 2" PVC SCH80 UN FPTxFPT W/ EPDM GSKT XIR |  | 081102 | TERCEROS INDUSTRIA | 42.32 | UN | CA | 1
085160I | 6" IND PLUS PVCU80 TUB GRIS PE20FT |  | 081102 | TERCEROS INDUSTRIA | 142.26 | M
085180I | 8" IND PLUS PVCU80 TUB GRIS PE20FT |  | 081102 | TERCEROS INDUSTRIA | 214.39 | M
085195I | 12" IND PLUS PVCU80 TUB GRIS PE20FT |  | 081102 | TERCEROS INDUSTRIA | 433.6 | M
867-335SR | PVC coll x SR Thr Out EPDM Seal & ZP3x1 |  | 081102 | TERCEROS INDUSTRIA | 154.25 | UN | CA | 1
867-417SR | PVC coll x SR Thr Out EPDM Seal & ZP4x1 |  | 081102 | TERCEROS INDUSTRIA | 194.32 | UN | CA | 1
867-525SR | PVC coll x SR Thr Out EPDM Seal & ZP6x1 |  | 081102 | TERCEROS INDUSTRIA | 323.85 | UN | CA | 1
RRRV020V | ANILLO SUJ PVC-U V.RV POS.6 16-20 D10-15 |  | 081102 | TERCEROS INDUSTRIA | 10.03 | UN | CA | 1 |  | 000000194747
RRRV025V | ANILLO SUJEC PVCU P/VAL RV P.6 25 D20 |  | 081102 | TERCEROS INDUSTRIA | 13.81 | UN | CA | 1 |  | 000000194297
AKVKD075110 | ADAPTADOR P/ACTUADOR P/VAL VKD75-110 |  | 081103 | FIP OTROS MATERIALES OTROS | 71.31 | UN | CA | 1 |  | 000000230551
BLVKD063V | BOLA PVC-U PARA VKD Ø 63 DN50 |  | 081103 | FIP OTROS MATERIALES OTROS | 84.46 | UN |  |  |  | 0000000197083
BNRV025V | TUERCA CIERRE PVC-U P/VAL RV-VR 25 DN20 |  | 081103 | FIP OTROS MATERIALES OTROS | 31.29 | UN |  |  |  | 000000168212
BNRV040V | TUERCA CIERRE PVC-U P/VAL RV-VR 40 DN32 |  | 081103 | FIP OTROS MATERIALES OTROS | 41.54 | UN |  |  |  | 000000168373
BNRV063V | TUERCA CIERRE PVC-U P/VAL RV-VR 63 DN50 |  | 081103 | FIP OTROS MATERIALES OTROS | 54.49 | UN | CA | 1 |  | 000000168533
CNS024VAC | CONECTOR 24V AC P/VALVULA S1-S2 POS. 22 |  | 081103 | FIP OTROS MATERIALES OTROS | 44.34 | UN
CNS024VDC | CONECTOR 24V DC P/VALVULA S1-S2 POS. 22 |  | 081103 | FIP OTROS MATERIALES OTROS | 44.34 | UN
CNS110VAC | CONECTOR 110V AC P/VALVULA S1-S2 POS. 22 |  | 081103 | FIP OTROS MATERIALES OTROS | 44.34 | UN
CNS230VAC | CONECTOR 230V AC P/VALVULA S1-S2 POS. 22 |  | 081103 | FIP OTROS MATERIALES OTROS | 44.34 | UN
DIA025E | MEMBRANA EPDM P/VALVULA DK POS. 7 20-25 |  | 081103 | FIP OTROS MATERIALES OTROS | 32.93 | UN
DIA025F | MEMBRANA FKM P/VALVULA DK POS. 7 20-25 |  | 081103 | FIP OTROS MATERIALES OTROS | 107.36 | UN
DIA025N | MEMBRANA NBR P/VALVULA DK POS. 7 20-25 |  | 081103 | FIP OTROS MATERIALES OTROS | 32.93 | UN
DIA032E | MEMBRANA EPDM P/VALVULA DK POS. 7 32-40 |  | 081103 | FIP OTROS MATERIALES OTROS | 34.38 | UN
DIA050E | MEMBRANA EPDM PARA VALVULA DK POS. 7 D50 |  | 081103 | FIP OTROS MATERIALES OTROS | 42.23 | UN
DIA063E | MEMBRANA EPDM P/VALVULA DK POS. 7 63-75 |  | 081103 | FIP OTROS MATERIALES OTROS | 62.61 | UN
DIA090E | MEMBRANA EPDM PARA VALVULA VM POS. 4 D90 |  | 081103 | FIP OTROS MATERIALES OTROS | 145.52 | UN
DIA110E | MEMBRANA EPDM P/VALVULA VM POS. 4 D110 |  | 081103 | FIP OTROS MATERIALES OTROS | 294.19 | UN
DIA110P | MEMBRANA PTFE P/VALVULA VM POS. 4 D110 |  | 081103 | FIP OTROS MATERIALES OTROS | 932.6 | UN
DIADK025P | MEMBRANA PTFE P/VALVULA DK POS. 7 20-25 |  | 081103 | FIP OTROS MATERIALES OTROS | 127.59 | UN
DIADK032P | MEMBRANA PTFE P/VALVULA DK POS. 7 32-40 |  | 081103 | FIP OTROS MATERIALES OTROS | 145.52 | UN
DIADK050P | MEMBRANA PTFE PARA VALVULA DK POS. 7 D50 |  | 081103 | FIP OTROS MATERIALES OTROS | 240.99 | UN
DIADK063P | MEMBRANA PTFE P/VALVULA DK POS. 7 63-75 |  | 081103 | FIP OTROS MATERIALES OTROS | 295.66 | UN
DIARM020E | MEMBRANA EPDM P/VAL VM/RM POS. 7 12-20 |  | 081103 | FIP OTROS MATERIALES OTROS | 12.09 | UN
EFC112 | TUERCA EFC P/UNION 3P R/H CPVC 11/2 (32) |  | 081103 | FIP OTROS MATERIALES OTROS | 15.26 | UN |  |  |  | 000000168793
EFV012 | "TUERCA EFV P/UNION 3P R/ H PVC-U 1/2""" |  | 081103 | FIP OTROS MATERIALES OTROS | 1.48 | UN | CA | 300 |  | 000000247306
EFV112 | TUERCA EFV P/UNION 3P R/ H PVC-U 1 1/2 |  | 081103 | FIP OTROS MATERIALES OTROS | 2.85 | UN | CA | 500
EFV114 | TUERCA EFV P/UNION 3P R/ H PVC-U 1 1/4 |  | 081103 | FIP OTROS MATERIALES OTROS | 2.64 | UN | CA | 300 |  | 000000245937
EFV200 | "TUERCA EFV P/UNION 3P R/ H PVC-U 2""" |  | 081103 | FIP OTROS MATERIALES OTROS | 3.31 | UN | CA | 200
EFV234 | TUERCA EFV P/UNION 3P R/ H PVC-U 2 3/4 |  | 081103 | FIP OTROS MATERIALES OTROS | 5.12 | UN | CA | 80
EFV312 | TUERCA EFV P/UNION 3P R/ H PVC-U 3 1/2 |  | 081103 | FIP OTROS MATERIALES OTROS | 21.55 | UN | CA | 75 |  | 000000702911
FBIGF020 | P.FIJA F/BIGF P/UNI.3 P SOLD H PVDF D20 |  | 081103 | FIP OTROS MATERIALES OTROS | 24.94 | UN |  |  |  | 000000164757
FBIGM020 | P.FIJA F/BIGM P/UNI.3P SOLD H PP D20 |  | 081103 | FIP OTROS MATERIALES OTROS | 8.43 | UN | CA | 1 |  | 000000164771
FBIGM025 | P.FIJA F/BIGM P/UNI.3P SOLD H PP D25 |  | 081103 | FIP OTROS MATERIALES OTROS | 9.27 | UN | CA | 1 |  | 000000164832
FBIGM032 | P.FIJA F/BIGM P/UNI.3P SOLD H PP D32 |  | 081103 | FIP OTROS MATERIALES OTROS | 10.62 | UN | CA | 1 |  | 000000164894
FBIGM040 | P.FIJA F/BIGM P/UNI.3P SOLD H PP D40 |  | 081103 | FIP OTROS MATERIALES OTROS | 13.86 | UN | CA | 1 |  | 000000164955
FBIGM050 | P.FIJA F/BIGM P/UNI.3P SOLD H PP D50 |  | 081103 | FIP OTROS MATERIALES OTROS | 19.65 | UN | CA | 1 |  | 000000165013
FBIGM063 | P.FIJA F/BIGM P/UNI.3P SOLD H PP D63 |  | 081103 | FIP OTROS MATERIALES OTROS | 26.12 | UN |  |  |  | 000000165082
FKADA160 | ADAPTADOR P/ACT. P/VAL MARIP FK 50-160 |  | 081103 | FIP OTROS MATERIALES OTROS | 25.53 | UN | CA | 1 |  | 000000189699
FKADA225 | ADAPTADOR P/ACT. P/VAL MARIP FK 200-225 |  | 081103 | FIP OTROS MATERIALES OTROS | 31.05 | UN | CA | 1 |  | 000000189712
GEAR04 | VOLANTE PARA VALVULA FE-FK 280-315 |  | 081103 | FIP OTROS MATERIALES OTROS | 585.28 | UN | CA | 1 |  | 000000284387
QBIGM020 | PARTE LOCA Q/BIGM P/UNI.3P SOLD H PP D20 |  | 081103 | FIP OTROS MATERIALES OTROS | 4.34 | UN | CA | 1 |  | 000000193252
QBIGM032 | PARTE LOCA Q/BIGM P/UNI.3P SOLD H PP D32 |  | 081103 | FIP OTROS MATERIALES OTROS | 4.7 | UN |  |  |  | 000000193559
QBIGM040 | PARTE LOCA Q/BIGM P/UNI.3P SOLD H PP D40 |  | 081103 | FIP OTROS MATERIALES OTROS | 5.81 | UN |  |  |  | 000000193610
QBIGM050 | PARTE LOCA Q/BIGM P/UNI.3P SOLD H PP D50 |  | 081103 | FIP OTROS MATERIALES OTROS | 6.94 | UN |  |  |  | 000000193672
QBIGM063 | PARTE LOCA Q/BIGM P/UNI.3P SOLD H PP D63 |  | 081103 | FIP OTROS MATERIALES OTROS | 7.4 | UN | CA | 1 |  | 000000193733
QHVX032F | JUNTA PLANA FKM P/MANGUITO PORTAB 32 |  | 081103 | FIP OTROS MATERIALES OTROS | 9.95 | UN
QHVX050F | JUNTA PLANA FKM P/MANGUITO PORTAB 50 |  | 081103 | FIP OTROS MATERIALES OTROS | 13.77 | UN
QHVX063F | JUNTA PLANA FKM P/MANGUITO PORTAB 63 |  | 081103 | FIP OTROS MATERIALES OTROS | 23.2 | UN
QHVX075F | JUNTA PLANA FKM P/MANGUITO PORTAB 75 |  | 081103 | FIP OTROS MATERIALES OTROS | 30.95 | UN
QHVX090F | JUNTA PLANA FKM P/MANGUITO PORTAB 90 |  | 081103 | FIP OTROS MATERIALES OTROS | 34.33 | UN
RRRV020M | ANILLO SUJ PP VAL RV POS.6 16-20 D10-15 |  | 081103 | FIP OTROS MATERIALES OTROS | 15.5 | UN |  |  |  | 000000194785
RRRV025M | ANILLO SUJECION PP P/VAL RV POS.6 25 D20 |  | 081103 | FIP OTROS MATERIALES OTROS | 19.54 | UN |  |  |  | 000000194808
RRRV032V | ANILLO SUJEC PVCU P/VAL RV P.6 32 D25 |  | 081103 | FIP OTROS MATERIALES OTROS | 16.72 | UN | CA | 1 |  | 000000194358
RRRV075V | ANILLO SUJEC PVCU P/VAL RV P.6 75 D65 |  | 081103 | FIP OTROS MATERIALES OTROS | 71.54 | UN |  |  |  | 000000194648
RRRV090V | ANILLO SUJEC PVCU P/VAL RV P.6 90 D80 |  | 081103 | FIP OTROS MATERIALES OTROS | 74.92 | UN |  |  |  | 000000194686
SETSR025F | KIT JTAS FKM P/VAL SR (POS.7-8-9) 25 D20 |  | 081103 | FIP OTROS MATERIALES OTROS | 21.66 | UN | CA | 50 |  | 000000963398
SETSR032E | SET JTAS EPDM VAL SR (POS.7-8-9) 32 D25 |  | 081103 | FIP OTROS MATERIALES OTROS | 8.09 | UN | CA | 50 |  | 000000963343
SETSR032F | KIT JTAS FKM P/VAL SR (POS.7-8-9) 32 D25 |  | 081103 | FIP OTROS MATERIALES OTROS | 22.79 | UN | CA | 50 |  | 000000963404
SETSR040F | KIT JTAS FKM P/VAL SR (POS.7-8-9) 40 D32 |  | 081103 | FIP OTROS MATERIALES OTROS | 37.35 | UN | CA | 50 |  | 000000963411
SETSR063E | SET JTAS EPDM VAL SR (POS.7-8-9) 63 D50 |  | 081103 | FIP OTROS MATERIALES OTROS | 20.31 | UN | CA | 50 |  | 000000963374
SETSR063F | KIT JTAS FKM P/VAL SR (POS.7-8-9) 63 D50 |  | 081103 | FIP OTROS MATERIALES OTROS | 77.3 | UN | CA | 50 |  | 000000963435
SETTKD020E | SET JTAS EPDM TKD(PS.3-5-8-9-10)16-20-15 |  | 081103 | FIP OTROS MATERIALES OTROS | 14.95 | UN | CA | 50 |  | 000000963862
SETTKD032E | SET JTAS EPDM V.TKD(POS.3-5-8-9-10)32D25 |  | 081103 | FIP OTROS MATERIALES OTROS | 28.15 | UN | CA | 50 |  | 000000963886
SETVE020E | SET JTAS EPDM VEE (POS.2-6-9-10)16-20-15 |  | 081103 | FIP OTROS MATERIALES OTROS | 4.78 | UN | CA | 50 |  | 000000964050
SETVE025E | SET JTAS EPDM V.VEE (POS.2-6-9-10) 25D20 |  | 081103 | FIP OTROS MATERIALES OTROS | 5.81 | UN | CA | 50 |  | 000000964067
SETVE032E | SET JTAS EPDM V.VEE (POS.2-6-9-10) 32D25 |  | 081103 | FIP OTROS MATERIALES OTROS | 8.16 | UN | CA | 50 |  | 000000964074
SETVE040E | SET JTAS EPDM V.VEE (POS.2-6-9-10) 40D32 |  | 081103 | FIP OTROS MATERIALES OTROS | 11.78 | UN | CA | 50 |  | 000000964081
SETVE050E | SET JTAS EPDM V.VEE (POS.2-6-9-10) 50D40 |  | 081103 | FIP OTROS MATERIALES OTROS | 17.64 | UN | CA | 50 |  | 000000964098
SETVE063E | SET JTAS EPDM V.VEE (POS.2-6-9-10) 63D50 |  | 081103 | FIP OTROS MATERIALES OTROS | 21.36 | UN | CA | 50 |  | 000000964104
SETVEE075E | SET JTAS EPDM VEE (POS.3-5-8-9-10-16)75 |  | 081103 | FIP OTROS MATERIALES OTROS | 22.71 | UN | CA | 50 |  | 000000962179
SETVKD020E | KIT JTAS EPDM P/VAL VKD-VKR 16-20 D10-15 |  | 081103 | FIP OTROS MATERIALES OTROS | 22.79 | UN | CA | 50 |  | 000000962407
SETVKD020F | JUEG JTAS FKM P/VAL VKD-VKR 16-20 D10-15 |  | 081103 | FIP OTROS MATERIALES OTROS | 50.13 | UN | CA | 50 |  | 000000962490
SETVKD025E | JUEGO JUNTAS EPDM P/VAL VKD-VKR 25 DN20 |  | 081103 | FIP OTROS MATERIALES OTROS | 27.86 | UN | CA | 50 |  | 000000962414
SETVKD025F | JUEGO JUNTAS FKM P/VAL VKD-VKR 25 DN20 |  | 081103 | FIP OTROS MATERIALES OTROS | 51.79 | UN | CA | 50 |  | 000000962506
SETVKD032E | JUEGO JUNTAS EPDM P/VAL VKD-VKR 32 DN25 |  | 081103 | FIP OTROS MATERIALES OTROS | 37.77 | UN | CA | 50 |  | 000000962421
SETVKD032F | JUEGO JUNTAS FKM P/VAL VKD-VKR 32 DN25 |  | 081103 | FIP OTROS MATERIALES OTROS | 58.86 | UN | CA | 50 |  | 000000962513
SETVKD040E | JUEGO JUNTAS EPDM P/VAL VKD-VKR 40 DN32 |  | 081103 | FIP OTROS MATERIALES OTROS | 51.35 | UN | CA | 50 |  | 000000962438
SETVKD040F | JUEGO JUNTAS FKM P/VAL VKD-VKR 40 DN32 |  | 081103 | FIP OTROS MATERIALES OTROS | 77.25 | UN | CA | 50 |  | 000000962520
SETVKD050E | JUEGO JUNTAS EPDM P/VAL VKD-VKR 50 DN40 |  | 081103 | FIP OTROS MATERIALES OTROS | 61.24 | UN | CA | 50 |  | 000000962445
SETVKD050F | JUEGO JUNTAS FKM P/VAL VKD-VKR 50 DN40 |  | 081103 | FIP OTROS MATERIALES OTROS | 92.48 | UN | CA | 50 |  | 000000962537
SETVKD063E | JUEGO JUNTAS EPDM P/VAL VKD-VKR 63 DN50 |  | 081103 | FIP OTROS MATERIALES OTROS | 82.08 | UN | CA | 50 |  | 000000962452
SETVKD063F | JUEGO JUNTAS FKM P/VAL VKD-VKR 63 DN50 |  | 081103 | FIP OTROS MATERIALES OTROS | 157.14 | UN | CA | 50 |  | 000000962544
SETVKD075E | JUEGO JUNTAS EPDM P/VALVULA VKD 75D65 |  | 081103 | FIP OTROS MATERIALES OTROS | 157.37 | UN | CA | 50 |  | 000000962469
SETVKD090F | JUEGO JUNTAS FKM P/VALVULA VKD 90D80 |  | 081103 | FIP OTROS MATERIALES OTROS | 387.89 | UN | CA | 50 |  | 000000962568
SETVKD110F | JUEGO JUNTAS FKM P/VALVULA VKD 110D100 |  | 081103 | FIP OTROS MATERIALES OTROS | 489.83 | UN | CA | 50 |  | 000000962575
SETVXE075F | SET JTAS FKM VXE (POS.3-5-8-9-10-16) 75 |  | 081103 | FIP OTROS MATERIALES OTROS | 214.48 | UN | CA | 50 |  | 000000964630
STVKD032V | EJE VKD/TKD Ø 32 DN25 PVC-U |  | 081103 | FIP OTROS MATERIALES OTROS | 28.05 | UN | CA | 1 |  | 000000140249
STVKD110V | EJE SUPERIOR VKDIV Ø 110 DN100 PVC-U |  | 081103 | FIP OTROS MATERIALES OTROS | 134.22 | UN |  |  |  | 0000000139502
SURV020V | SOP MALLA PVCU FIL RV POS.4 16-20 D10-15 |  | 081103 | FIP OTROS MATERIALES OTROS | 19.33 | UN |  |  |  | 000000146432
SURV025V | SOPORTE MALLA PVCU P/FILT RV P.4 25 D20 |  | 081103 | FIP OTROS MATERIALES OTROS | 27.34 | UN |  |  |  | 000000146036
SURV032V | SOPORTE MALLA PVCU P/FILT RV P.4 32 D25 |  | 081103 | FIP OTROS MATERIALES OTROS | 31.17 | UN |  |  |  | 000000146098
SURV040V | SOPORTE MALLA PVCU P/FILT RV P.4 40 D32 |  | 081103 | FIP OTROS MATERIALES OTROS | 32.08 | UN |  |  |  | 000000146159
SURV075M | SOPORTEMALLA PP P/FILTRO RV POS.4 75 D65 |  | 081103 | FIP OTROS MATERIALES OTROS | 71.57 | UN |  |  |  | 000000201445
SURV110M | SOPORTEMALLA PP P/FILTRO RV P.4 110 D100 |  | 081103 | FIP OTROS MATERIALES OTROS | 94.91 | UN | CA | 1 |  | 000000201520
TRBDCMP038FM | CUERP PP(PTFE)HH R/R P/VAL CMF P.1 3/8 |  | 081103 | FIP OTROS MATERIALES OTROS | 82.06 | UN |  |  |  | 000000162920
ATCMDAPP | ACT NEUMAT DB EF V.CM/CP POS. 3 16 -20 |  | 081104 | GPSI Transportes y varios | 199.53 | UN
ATCMNCPP | ACT. NEUM. NC V.CM/CP POS. 3 16 -20 |  | 081104 | GPSI Transportes y varios | 199.53 | UN
ATCMNOPP | ACT. NEUM. NO CM/CP POS. 3 16 -20 |  | 081104 | GPSI Transportes y varios | 199.53 | UN
ATDKDA032040 | ACT.NEUM.DB EF P/VAL DK/CP POS.1-6 32D40 |  | 081104 | GPSI Transportes y varios | 353.07 | UN
ATDKDA063075 | ACT NEUMAT DB EF V.DKCP POS. 1-6 63 -75 |  | 081104 | GPSI Transportes y varios | 379.73 | UN
ATDKNC020025 | ACT.NEUM.NC DK/CP POS. 1-2-3-4-6 20 -25 |  | 081104 | GPSI Transportes y varios | 253.83 | UN |  |  |  | 0000000730631
ATDKNC063075 | ACT. NEUM. NC DKCP POS. 1-6 63 -75 |  | 081104 | GPSI Transportes y varios | 664.4 | UN
ATDKNO020025 | ACT. NEUM. NO DKCP POS. 1-6 32 -40 |  | 081104 | GPSI Transportes y varios | 225.38 | UN
ATDKNO063075 | ACT. NEUM. NO DKCP POS. 1-6 63 -75 |  | 081104 | GPSI Transportes y varios | 417.68 | UN
ATVMDA075090 | ACT.NEUM.DB EF P/VAL VM/CP POS.1-6 90D80 |  | 081104 | GPSI Transportes y varios | 1663.18 | UN
ATVMDA110 | ACTUADOR NEUMATICO DB EF VM/CP 110 |  | 081104 | GPSI Transportes y varios | 1663.18 | UN
ATVMNC110 | ACT. NEUM. NC VM/CP POS. 1-6 110 |  | 081104 | GPSI Transportes y varios | 2058.6 | UN
ATVMNO063 | ACT. NEUM. NO DKM/CP POS. 1-6 63 -75 |  | 081104 | GPSI Transportes y varios | 510.07 | UN
ATVMNO110 | ACT. NEUM. NO VM/CP POS. 1-6 110 |  | 081104 | GPSI Transportes y varios | 1452.52 | UN
CFC-5202 | CAJ FIN CARR 2 INDUCTIVOS NAMUR EEXI P+F |  | 081104 | GPSI Transportes y varios | 327.57 | UN | CA | 1
CFC-6301 | CAJ FIN CARR 2 ELETCROMEC (PLASTICO) |  | 081104 | GPSI Transportes y varios | 148.42 | UN | CA | 1
CFC-6302 | CAJA FIN CARR 2 ELETCROMEC.ORO (PLAST) |  | 081104 | GPSI Transportes y varios | 149.69 | UN | CA | 1
CFC-6321 | CAJA FINAL CARRERA 1 INDUCTIVO P+F NBB2- |  | 081104 | GPSI Transportes y varios | 268.71 | UN
CFC-6322 | CAJA FINAL CARRERA 2 INDUCTIVO P+F NBB2 |  | 081104 | GPSI Transportes y varios | 362.9 | UN
EV-500.024A | ELECTROVAL PRISMA NAM 5/2 VIA 24V CA |  | 081104 | GPSI Transportes y varios | 129.27 | UN | CA | 1
EV-500.024C | ELECTROVAL PRISMA NAM 5/2 VIAS 24VCC |  | 081104 | GPSI Transportes y varios | 129.27 | UN | CA | 1
EV-500.220A | ELECTV PRISMA NAMUR 5/2 VIAS 220V CA |  | 081104 | GPSI Transportes y varios | 129.27 | UN | CA | 1
FROV063E | V.ANTIR CLAP WF FROV PVC/EPDM S/MUEL 63 |  | 081104 | GPSI Transportes y varios | 464.08 | UN
FROV090E | V.ANTIR CLAP WF FROV PVC/EPDM S/MUEL 90 |  | 081104 | GPSI Transportes y varios | 614.94 | UN
FROV110E | V.ANTIR CLAP WF PVC/E S/MUEL 110 |  | 081104 | GPSI Transportes y varios | 753.91 | UN
FROV160E | V.ANTIR CLAP WF PVC/E S/MUEL 160 |  | 081104 | GPSI Transportes y varios | 1039.77 | UN
FROVE040E | V.CLAPETA FROVE Ø40 DN32 PVC/EPDM S/RES |  | 081104 | GPSI Transportes y varios | 39.95 | UN
FROVE050E | V.CLAPETA FROVE Ø50 DN40 PVC/EPDM S/RES |  | 081104 | GPSI Transportes y varios | 42.55 | UN
FROVE063E | V.CLAPETA FROVE Ø 63 DN50 PVC/EPDM S/RES |  | 081104 | GPSI Transportes y varios | 50.39 | UN
FROVE075E | V.CLAPETA FROVE Ø75 DN65 PVC/EPDM S/RES |  | 081104 | GPSI Transportes y varios | 55.62 | UN
FROVE090E | V.CLAPETA FROVE Ø 90 DN80 PVC/EPDM S/RES |  | 081104 | GPSI Transportes y varios | 65.95 | UN
FROVE110E | V.CLAPET FROVE Ø110 DN100 PVC/EPDM S/RES |  | 081104 | GPSI Transportes y varios | 80.92 | UN
FROVE140E | VAL.CLAP FROVE Ø140 DN125 PVC/EPDM S/RES |  | 081104 | GPSI Transportes y varios | 92.75 | UN
FROVE140F | V.CLAPETA FROVE Ø140 DN125 PVC/FPM S/RES |  | 081104 | GPSI Transportes y varios | 145.45 | UN
FROVE160E | V.CLAPET FROVE Ø160 DN150 PVC/EPDM S/RES |  | 081104 | GPSI Transportes y varios | 113.83 | UN
FROVER063E | V.CLAPETA FROVER Ø63 DN50 PVC/EPDM C/RES |  | 081104 | GPSI Transportes y varios | 147.44 | UN
FROVER075F | V.CLAPETA FROVER Ø75 DN65 PVC/FPM C/RES |  | 081104 | GPSI Transportes y varios | 181.5 | UN
FROVER090E | V.CLAPETA FROVER Ø90 DN80 PVC/EPDM C/RES |  | 081104 | GPSI Transportes y varios | 163.43 | UN
FROVER225E | V.CLAPE FROVER Ø225 DN200 PVC/EPDM C/RES |  | 081104 | GPSI Transportes y varios | 251.82 | UN
ILG/D-232/10 | VOLANTE REDUCTOR MANUAL P/FE/FK 250-315 |  | 081104 | GPSI Transportes y varios | 797.77 | UN
ILG/D-550 | VOLANTE REDUCTORMANUAL PARA FE/FK 50-225 |  | 081104 | GPSI Transportes y varios | 1027.56 | UN
PA25 | ACTUADOR NEUMATICO ALUM DB EFECTO D225 |  | 081104 | GPSI Transportes y varios | 739.78 | UN
PA25S | ACT NEUMATICO ALUMIN SIM EFECTO 140-160 |  | 081104 | GPSI Transportes y varios | 917.06 | UN | CA | 1
PA30S | ACTUADOR NEUMATICO ALUMIN SIM EFECT D225 |  | 081104 | GPSI Transportes y varios | 1353.16 | UN | CA | 1
PIPEV13032 | TUBO Ø32 PVC-U PN16 ESPESOR 2,4 BX5M |  | 081104 | GPSI Transportes y varios | 4.3 | M
PP00 | ACTUADOR NEUM POLIAMIDA DB EFECTO PP00 |  | 081104 | GPSI Transportes y varios | 285.67 | UN | CA | 1
PP00S | ACTUADOR NEUM POLIAMIDA SIM EFECTO PP00S |  | 081104 | GPSI Transportes y varios | 318.71 | UN | CA | 1
PP10 | ACTUADOR NEUM POLIAMIDA DB EFECTO PP10 |  | 081104 | GPSI Transportes y varios | 375.83 | UN | CA | 1
PP10S | ACTUADOR NEUM POLIAMIDA SIM EFECTO PP10S |  | 081104 | GPSI Transportes y varios | 445.01 | UN | CA | 1
PP20S | ACTUADOR NEUM POLIAMIDA SIM EFECTO PP20S |  | 081104 | GPSI Transportes y varios | 631.42 | UN | CA | 1
PPW | ACTUADOR NEUMATICO POLIAMIDA SIM EFECTO |  | 081104 | GPSI Transportes y varios | 186.41 | UN | CA | 1
PPWS | ACTUADOR NEUM POLIAMIDA SIM EFECTO PPWS |  | 081104 | GPSI Transportes y varios | 210.48 | UN | CA | 1 |  |  | 60 | 30 | 40
PST-001 | POSICIONADOR ELECTROMECANICO 4-20 mA |  | 081104 | GPSI Transportes y varios | 1559.24 | UN |  |  |  |  | 60 | 30 | 40
PST-002 | POS.ADOR ELECTROMECANICO 4-20MA + 2 SPDT |  | 081104 | GPSI Transportes y varios | 1960.66 | UN |  |  |  |  | 60 | 30 | 40
PST-003 | P.ADOR ELECTROMECANICO 4-20MA + 2 SPDT + |  | 081104 | GPSI Transportes y varios | 2932.82 | UN |  |  |  |  | 60 | 30 | 40
TOR063B | JUEGO TORN BICROM P/VAL MAR FE-FK 63 D50 |  | 081104 | GPSI Transportes y varios | 63.15 | UN |  |  |  |  | 60 | 30 | 40
TOR063I | JUEGO TORN INOX P/VAL MAR FE-FK 63 D50 |  | 081104 | GPSI Transportes y varios | 92.32 | UN |  |  |  |  | 60 | 30 | 40
TOR075B | JUEGO TORN BICROM P/VAL MAR FE-FK 75 D65 |  | 081104 | GPSI Transportes y varios | 63.15 | UN |  |  |  |  | 60 | 30 | 40
TOR090B | JUEGO TORN BICROM P/VAL MAR FE-FK 90 D80 |  | 081104 | GPSI Transportes y varios | 66.81 | UN |  |  |  |  | 60 | 30 | 40
TOR090I | JUEGO TORN INOX P/VAL MAR FE-FK 90 D80 |  | 081104 | GPSI Transportes y varios | 207.67 | UN |  |  |  |  | 60 | 30 | 40
TOR110B | JUEGO TORN BICR P/VAL MAR FE-FK 110 D100 |  | 081104 | GPSI Transportes y varios | 69.22 | UN |  |  |  |  | 40 | 30 | 30
TOR140B | JUEGO TORN BICR P/VAL MAR FE-FK 140 D125 |  | 081104 | GPSI Transportes y varios | 111.73 | UN |  |  |  |  | 40 | 30 | 30
TOR160B | JUEGO TORN BICR P/VAL MAR FE-FK 160 D150 |  | 081104 | GPSI Transportes y varios | 227.13 | UN
TOR200B | JUEGO TORN BICR P/VAL MAR FE-FK 200 D200 |  | 081104 | GPSI Transportes y varios | 227.13 | UN
TOR200I | JUEGO TORN INOX P/VAL MAR FE-FK 200 D200 |  | 081104 | GPSI Transportes y varios | 493.09 | UN
TOR225B | JUEGO TORN BICR P/VAL MAR FE-FK 225 D200 |  | 081104 | GPSI Transportes y varios | 227.13 | UN
ZLP002 | LIMITADOR CARRERA P/VAL DKM/CP NC 63-75 |  | 081104 | GPSI Transportes y varios | 101.46 | UN
ASSE020VH | TAPON PVCU+M.HASTELLO+SSE 16-20 D10-15 |  | 081105 | RECAMBIOS | 69.48 | UN | CA | 3 |  | 000000559324
ASSE020VX | TAPON PVCU+M.INOX316 SSE 16-20 D10-15 |  | 081105 | RECAMBIOS | 23.32 | UN | CA | 3 |  | 000000559027
ASSE025VH | TAP PVCU+MUELLE HAS+V.SSE (POS 7-12) 25 |  | 081105 | RECAMBIOS | 65.34 | UN | CA | 3 |  | 000000559348
ASSE025VX | TAP PVCU +MUELSS316 V.SSE (POS.7-12) 25 |  | 081105 | RECAMBIOS | 23.32 | UN | CA | 3 |  | 000000559041
ASSE032VH | TAP PVCU+MUELLE HAS+V.SSE (POS 7-12) 32 |  | 081105 | RECAMBIOS | 74.03 | UN | CA | 3 |  | 000000559362
ASSE032VX | TAP PVCU +MUELSS316 V.SSE (POS.7-12) 32 |  | 081105 | RECAMBIOS | 28.47 | UN | CA | 3 |  | 000000559065
ASSE040VH | TAP PVCU+MUELLE HAS+V.SSE (POS 7-12) 40 |  | 081105 | RECAMBIOS | 216.69 | UN
ASSE040VX | TAP PVCU +MUELSS316 V.SSE (POS.7-12) 40 |  | 081105 | RECAMBIOS | 46.64 | UN | CA | 3 |  | 000000559089
ASSE050V0P | TAPON PVCU+M.INOX316 REC PTFE SSE 50 |  | 081105 | RECAMBIOS | 82.35 | UN | CA | 3 |  | 000000559225
ASSE050VH | TAP PVCU+MUELLE HAS+V.SSE (POS 7-12) 50 |  | 081105 | RECAMBIOS | 203.1 | UN
ASSE050VX | TAP PVCU +MUELSS316 V.SSE (POS.7-12) 50 |  | 081105 | RECAMBIOS | 60.9 | UN | CA | 3 |  | 000000559102
ASSE063V0P | TAPON PVCU+M.INOX316 REC PTFE SSE 63 |  | 081105 | RECAMBIOS | 112.91 | UN | CA | 3 |  | 000000559249
ASSE063VH | TAP PVCU+MUELLE HAS+V.SSE (POS 7-12) 63 |  | 081105 | RECAMBIOS | 264.29 | UN
ASSE063VX | TAP PVCU +MUELSS316 V.SSE (POS.7-12) 63 |  | 081105 | RECAMBIOS | 84.91 | UN | CA | 3 |  | 000000559126
ASSE075V0P | TAPON PVCU+M.INOX316 REC PTFE SSE 75 |  | 081105 | RECAMBIOS | 209.09 | UN | CA | 3 |  | 000000559263
ASSE075VX | TAP PVCU +MUELSS316 V.SSE (POS.7-12) 75 |  | 081105 | RECAMBIOS | 168.6 | UN | CA | 3 |  | 000000559140
ASSE090V0P | TAPON PVCU+M.INOX316 REC PTFE SSE 90 |  | 081105 | RECAMBIOS | 260.37 | UN | CA | 3 |  | 000000559287
ASSE090VX | TAP PVCU +MUELSS316 V.SSE (POS.7-12) 90 |  | 081105 | RECAMBIOS | 211.54 | UN | CA | 3 |  | 000000559164
ASSE110V0P | TAPON PVCU+M.INOX316 REC PTFE SSE 110 |  | 081105 | RECAMBIOS | 328.47 | UN | CA | 3 |  | 000000559300
ASSE110VX | TAPON PVCU+M.INOX316 P/VAL SSE 110 D100 |  | 081105 | RECAMBIOS | 277.54 | UN | CA | 3 |  | 000000559188
ATCMMN | VOLANTE P/VAL CM POS. 7÷26 16-20 D10-15 |  | 081105 | RECAMBIOS | 112.27 | UN
ATDKMN020025 | VOLANTE+COMPRESOR P/VAL DK POS.1÷6 20-25 |  | 081105 | RECAMBIOS | 78.52 | UN | CA | 12 |  | 000000662321 | 60 | 48 | 40
ATDKMN032040 | VOLANTE+COMPRESOR P/VAL DK POS.1÷6 32-40 |  | 081105 | RECAMBIOS | 113.08 | UN | CA | 12 |  | 000000662697
ATDKMN063075 | VOLANTE+COMPRESOR P/VAL DK POS.1÷6 63-75 |  | 081105 | RECAMBIOS | 190.18 | UN | CA | 8 |  | 000000662741
ATVMMN110 | VOLANTE+COMPRESOR P/VAL VM P.1-2-6 D110 |  | 081105 | RECAMBIOS | 820.52 | UN | CA | 1 |  | 000000424448
BNRV020C | TUER CIER CPVC FIL RV POS.7 16-20 D10-15 |  | 081105 | RECAMBIOS | 57.65 | UN |  |  |  | 000000168113
BNRV020M | TUERC CIERRE PP P/VAL RV-VR 16-20 D10-15 |  | 081105 | RECAMBIOS | 49.41 | UN |  |  |  | 000000168137
BNRV020V | TUER CIERR PVCU P/VAL RV-VR 16-20 D10-15 |  | 081105 | RECAMBIOS | 26.07 | UN |  |  |  | 000000168618
BNRV025C | TUER CIERRE C-PVC P/FILT RV POS.7 25 D20 |  | 081105 | RECAMBIOS | 75.38 | UN |  |  |  | 000000168175
BNRV025M | TUERCA CIERRE PP P/VALVULA RV-VR 25D20 |  | 081105 | RECAMBIOS | 66.48 | UN |  |  |  | 000000168199
BNRV032C | TUER CIERRE C-PVC P/FILT RV POS.7 32 D25 |  | 081105 | RECAMBIOS | 93.15 | UN |  |  |  | 000000168250
BNRV032M | TUERCA CIERRE PP P/VALVULA RV-VR 32D25 |  | 081105 | RECAMBIOS | 89.53 | UN |  |  |  | 000000168274
BNRV032V | TUERCA CIERRE PVC-U P/VAL RV-VR 32 DN25 |  | 081105 | RECAMBIOS | 36.1 | UN |  |  |  | 000000168298
BNRV040C | TUER CIERRE C-PVC P/FILT RV POS.7 40 D32 |  | 081105 | RECAMBIOS | 104.22 | UN |  |  |  | 000000168335
BNRV040M | TUERCA CIERRE PP P/VALVULA RV-VR 40D32 |  | 081105 | RECAMBIOS | 97.9 | UN |  |  |  | 000000168359
BNRV050C | TUER CIERRE C-PVC P/FILT RV POS.7 50 D40 |  | 081105 | RECAMBIOS | 110.9 | UN |  |  |  | 000000168410
BNRV050M | TUERCA CIERRE PP P/VALVULA RV-VR 50D40 |  | 081105 | RECAMBIOS | 99.81 | UN |  |  |  | 000000168434
BNRV050V | TUERCA CIERRE PVC-U P/VAL RV-VR 50 DN40 |  | 081105 | RECAMBIOS | 48.63 | UN |  |  |  | 000000168458
BNRV063C | TUER CIERRE C-PVC P/FILT RV POS.7 63 D50 |  | 081105 | RECAMBIOS | 115.33 | UN |  |  |  | 000000168496
BNRV063M | TUERCA CIERRE PP P/VALVULA RV-VR 63D50 |  | 081105 | RECAMBIOS | 101.97 | UN |  |  |  | 000000168519
BNRV110M | TUERC CIERRE PP P/FILTRO RV P.7 110 D100 |  | 081105 | RECAMBIOS | 224.54 | UN |  |  |  | 000000168571
BODKD020025 | CUBIERTA (BONNET) P/VALVULA DKD/CP 20-25 |  | 081105 | RECAMBIOS | 36.81 | UN |  |  |  | 000000144797
BODKD032040 | CUBIERTA (BONNET) P/VALVULA DKD/CP 32-40 |  | 081105 | RECAMBIOS | 39.22 | UN |  |  |  | 000000144810
BODKD050 | CUBIERTA (BONNET) P/VALVULA DKD/CP D50 |  | 081105 | RECAMBIOS | 65.31 | UN |  |  |  | 000000144834
BODKD063075 | CUBIERTA (BONNET) P/VALVULA DKD/CP 63-75 |  | 081105 | RECAMBIOS | 95.03 | UN |  |  |  | 000000144858
BORV075M | TAPON PP PARA FILTRO RV POS. 3 75 DN65 |  | 081105 | RECAMBIOS | 147.85 | UN |  |  |  | 000000146319
BORV090M | TAPON PP PARA FILTRO RV POS. 3 90 DN80 |  | 081105 | RECAMBIOS | 177.4 | UN |  |  |  | 000000146357
BORV110M | TAPON PP PARA FILTRO RV POS. 3 110 DN100 |  | 081105 | RECAMBIOS | 325.26 | UN |  |  |  | 000000146395
BOVR020M | PORTA PIST PP P/VAL VR P.3 16-20 D10-15 |  | 081105 | RECAMBIOS | 52.48 | UN |  |  |  | 000000146821
BOVR020V | PORTA PIST PVCU VAL VR POS.3 16-20D10-15 |  | 081105 | RECAMBIOS | 27.76 | UN |  |  |  | 000000146661
BOVR025M | PORTA PISTON PP P/VAL VR POS. 3 25 DN20 |  | 081105 | RECAMBIOS | 61.48 | UN |  |  |  | 000000146845
BOVR025V | PORTA PISTON PVCU P/VALVR POS. 3 25 D20 |  | 081105 | RECAMBIOS | 28.97 | UN |  |  |  | 000000146456
BOVR032M | PORTA PISTON PP P/VAL VR POS. 3 32 DN25 |  | 081105 | RECAMBIOS | 78.04 | UN |  |  |  | 000000146869
BOVR032V | PORTA PISTON PVCU P/VALVR POS. 3 32 D25 |  | 081105 | RECAMBIOS | 31.46 | UN |  |  |  | 000000146470
BOVR040M | PORTA PISTON PP P/VAL VR POS. 3 40 DN32 |  | 081105 | RECAMBIOS | 104.08 | UN |  |  |  | 000000146883
BOVR040V | PORTA PISTON PVCU P/VALVR POS. 3 40 D32 |  | 081105 | RECAMBIOS | 44.16 | UN |  |  |  | 000000146494
BOVR050M | PORTA PISTON PP P/VAL VR POS. 3 50 DN40 |  | 081105 | RECAMBIOS | 109.87 | UN |  |  |  | 000000146906 | 60 | 48 | 40
BOVR050V | PORTA PISTON PVCU P/VALVR POS. 3 50 D40 |  | 081105 | RECAMBIOS | 57.18 | UN |  |  |  | 000000146517
BOVR063M | PORTA PISTON PP P/VAL VR POS. 3 63 DN50 |  | 081105 | RECAMBIOS | 117.98 | UN |  |  |  | 000000146920
BOVR063V | PORTA PISTON PVCU P/VALVR POS. 3 63 D50 |  | 081105 | RECAMBIOS | 85.1 | UN |  |  |  | 000000146531
BOVR075M | PORTA PISTON PP P/VAL VR POS. 3 75 DN65 |  | 081105 | RECAMBIOS | 206.53 | UN |  |  |  | 000000146555
BOVR075V | PORTA PISTON PVCU P/VALVR POS. 3 75 D65 |  | 081105 | RECAMBIOS | 184.05 | UN |  |  |  | 000000146579
BOVR090M | PORTA PISTON PP P/VAL VR POS. 3 90 DN80 |  | 081105 | RECAMBIOS | 340.03 | UN |  |  |  | 000000146593
BOVR090V | PORTA PISTON PVCU P/VALVR POS. 3 90 D80 |  | 081105 | RECAMBIOS | 239.38 | UN |  |  |  | 000000146623
BOVR110V | PORTA PISTON PVCU P/VAL VR P.3 110 D100 |  | 081105 | RECAMBIOS | 347.99 | UN |  |  |  | 000000146647
BSCMX | KIT CIERRE CM POS. 5-6 16-20 -15 |  | 081105 | RECAMBIOS | 22.9 | UN |  |  |  | 000000230520
BSDK020025X | CIERRES DK POS. 12-13-14 20-25 |  | 081105 | RECAMBIOS | 27.34 | UN |  |  |  | 000000230728
BSDK032040X | CIERRES DK POS. 12-13-14 32 -40 |  | 081105 | RECAMBIOS | 35.9 | UN
BSVM020032X | CIERRES DK POS. 12-13-14 32-40 |  | 081105 | RECAMBIOS | 37.69 | UN |  |  |  | 000000233262
BSVM040050X | CIERRES DK POS. 12-13-14 |  | 081105 | RECAMBIOS | 44.34 | UN |  |  |  | 000000233286
BSVM063X | CIERRES DK POS. 12-13-14 63-75 |  | 081105 | RECAMBIOS | 55.54 | UN |  |  |  | 000000233309
BSVMMN110X | CIERRES VM POS. 10-11-12 110 |  | 081105 | RECAMBIOS | 188.99 | UN |  |  |  | 000000233323
BSVMMN75090X | CIERRES VM POS. 10-11-12 75 -90 |  | 081105 | RECAMBIOS | 126.37 | UN |  |  |  | 000000233316
CODK020025 | COMPRESOR PARA VALVULA DK POS. 6 20-25 |  | 081105 | RECAMBIOS | 20.55 | UN |  |  |  | 000000189033
COVMMN040050 | COMPRESOR PARA VALVULA DK POS. 6 D50 |  | 081105 | RECAMBIOS | 28.69 | UN
COVMMN075090 | COMPRESOR PARA VALVULA VM POS. 3 D90 |  | 081105 | RECAMBIOS | 144.15 | UN
COVMMN110 | COMPRESOR PARA VALVULA VM POS. 3 D110 |  | 081105 | RECAMBIOS | 155.24 | UN
DBTKD020025 | DUAL BLOCK KIT P/VAL TKD(POS.26) 20-25 |  | 081105 | RECAMBIOS | 23.45 | UN
DBTKD032040 | DUAL BLOCK KIT P/VAL TKD(POS.26) 32-40 |  | 081105 | RECAMBIOS | 23.45 | UN |  |  |  | 000000221207
DBTKD050063 | DUAL BLOCK KIT P/VAL TKD(POS.26) 50-63 |  | 081105 | RECAMBIOS | 23.45 | UN |  |  |  | 000000221214
DBVKD020025 | DUAL BLOCK KIT P/VALVULA VKD-VKR 16-25 |  | 081105 | RECAMBIOS | 23.45 | UN |  |  |  | 000000221221
DBVKD032 | DUAL BLOCK KIT P/VALVULA VKD-VKR 32D25 |  | 081105 | RECAMBIOS | 23.45 | UN |  |  |  | 000000221238
DBVKD040050 | DUAL BLOCK KIT P/VALVULA VKD-VKR 40-50 |  | 081105 | RECAMBIOS | 23.45 | UN |  |  |  | 000000221245
DBVKD075110 | DUAL BLOCK KIT PARA VALVULA VKD 75-110 |  | 081105 | RECAMBIOS | 34.14 | UN |  |  |  | 000000221269
DIA032N | MEMBRANA NBR P/VALVULA DK POS. 7 32-40 |  | 081105 | RECAMBIOS | 34.38 | UN
DIA050F | MEMBRANA FKM PARA VALVULA DK POS. 7 D50 |  | 081105 | RECAMBIOS | 201.85 | UN
DIA050N | MEMBRANA NBR PARA VALVULA DK POS. 7 D50 |  | 081105 | RECAMBIOS | 42.23 | UN
DIA063F | MEMBRANA FKM P/VALVULA DK POS. 7 63-75 |  | 081105 | RECAMBIOS | 287.98 | UN
DIA063N | MEMBRANA NBR P/VALVULA DK POS. 7 63-75 |  | 081105 | RECAMBIOS | 62.61 | UN
DIA090F | MEMBRANA FKM PARA VALVULA VM POS. 4 D90 |  | 081105 | RECAMBIOS | 701.04 | UN
DIA090N | MEMBRANA NBR PARA VALVULA VM POS. 4 D90 |  | 081105 | RECAMBIOS | 145.52 | UN
DIA090P | MEMBRANA PTFE PARA VALVULA VM POS. 4 D90 |  | 081105 | RECAMBIOS | 632.2 | UN
DIA110F | MEMBRANA FKM PARA VALVULA VM POS. 4 D110 |  | 081105 | RECAMBIOS | 1333.24 | UN
DIA110N | MEMBRANA NBR PARA VALVULA VM POS. 4 D110 |  | 081105 | RECAMBIOS | 294.19 | UN
DISCC050 | DISCO C-PVC PARA VALVULA FK 50 DN40 |  | 081105 | RECAMBIOS | 77.49 | UN |  |  |  | 000000173759
DISCC063 | DISCO C-PVC PARA VALVULA FK 63 DN50 |  | 081105 | RECAMBIOS | 82.08 | UN |  |  |  | 000000173858
DISCC075 | DISCO C-PVC PARA VALVULA FK 75 DN65 |  | 081105 | RECAMBIOS | 91.14 | UN |  |  |  | 000000173957
DISCC090 | DISCO C-PVC PARA VALVULA FK 90 DN80 |  | 081105 | RECAMBIOS | 106.41 | UN |  |  |  | 000000174060
DISCC110 | DISCO C-PVC PARA VALVULA FK 110 DN100 |  | 081105 | RECAMBIOS | 118.53 | UN |  |  |  | 000000174213
DISCC140 | DISCO C-PVC PARA VALVULA FK 140 DN125 |  | 081105 | RECAMBIOS | 144.12 | UN |  |  |  | 000000174336
DISCC160 | DISCO C-PVC PARA VALVULA FK 160 DN150 |  | 081105 | RECAMBIOS | 169.56 | UN |  |  |  | 000000174459
DISCC225 | DISCO C-PVC PARA VALVULA FK 225 DN200 |  | 081105 | RECAMBIOS | 255.57 | UN |  |  |  | 000000174558
DISCC280 | DISCO C-PVC PARA VALVULA FK 280 DN250 |  | 081105 | RECAMBIOS | 515.13 | UN |  |  |  | 000000175074
DISCC315 | DISCO C-PVC PARA VALVULA FK 315 DN300 |  | 081105 | RECAMBIOS | 561.43 | UN |  |  |  | 000000175173
DISCF050 | DISCO PVDF PARA VALVULA FK 50 DN40 |  | 081105 | RECAMBIOS | 184.76 | UN |  |  |  | 000000173773
DISCF063 | DISCO PVDF PARA VALVULA FK 63 DN50 |  | 081105 | RECAMBIOS | 195.62 | UN |  |  |  | 000000173872
DISCF075 | DISCO PVDF PARA VALVULA FK 75 DN65 |  | 081105 | RECAMBIOS | 217.33 | UN |  |  |  | 000000173988
DISCF090 | DISCO PVDF PARA VALVULA FK 90 DN80 |  | 081105 | RECAMBIOS | 228.98 | UN |  |  |  | 000000174084
DISCF110 | DISCO PVDF PARA VALVULA FK 110 DN100 |  | 081105 | RECAMBIOS | 244.92 | UN |  |  |  | 000000174237
DISCF140 | DISCO PVDF PARA VALVULA FK 140 DN125 |  | 081105 | RECAMBIOS | 319.88 | UN |  |  |  | 000000174350
DISCF160 | DISCO PVDF PARA VALVULA FK 160 DN150 |  | 081105 | RECAMBIOS | 343.63 | UN |  |  |  | 000000174473
DISCF225 | DISCO PVDF PARA VALVULA FK 225 DN200 |  | 081105 | RECAMBIOS | 434.56 | UN |  |  |  | 000000174572 | 30 | 19 | 30
DISCF280 | DISCO PVDF PARA VALVULA FK 280 DN250 |  | 081105 | RECAMBIOS | 780.27 | UN |  |  |  | 000000175098 | 60 | 48 | 40
DISCF315 | DISCO PVDF PARA VALVULA FK 315 DN300 |  | 081105 | RECAMBIOS | 851.76 | UN |  |  |  | 000000175210
DISCF355 | DISCO PVDF PARA VALVULA FK 355 DN350 |  | 081105 | RECAMBIOS | 4447.14 | UN
DISCF400 | DISCO PVDF PARA VALVULA FK 400 DN400 |  | 081105 | RECAMBIOS | 5407.55 | UN
DISCM063 | DISCO PP PARA VALVULA FK 63 DN50 |  | 081105 | RECAMBIOS | 68.43 | UN |  |  |  | 000000173896
DISCM075 | DISCO PP PARA VALVULA FK 75 DN65 |  | 081105 | RECAMBIOS | 76.07 | UN |  |  |  | 000000174008
DISCM140 | DISCO PP PARA VALVULA FK 140 DN125 |  | 081105 | RECAMBIOS | 137.68 | UN |  |  |  | 000000174374
DISCM160 | DISCO PP PARA VALVULA FK 160 DN150 |  | 081105 | RECAMBIOS | 161.05 | UN |  |  |  | 000000174497
DISCM225 | DISCO PP PARA VALVULA FK 225 DN200 |  | 081105 | RECAMBIOS | 244.33 | UN |  |  |  | 000000174596
DISCM280 | DISCO PP PARA VALVULA FK 280 DN250 |  | 081105 | RECAMBIOS | 485.18 | UN |  |  |  | 000000175111
DISCM315 | DISCO PP PARA VALVULA FK 315 DN300 |  | 081105 | RECAMBIOS | 530.79 | UN |  |  |  | 000000175234
DISCM355 | DISCO PP PARA VALVULA FK 355 DN350 |  | 081105 | RECAMBIOS | 924.36 | UN
DISCM400 | DISCO PP PARA VALVULA FK 400 DN400 |  | 081105 | RECAMBIOS | 1072.92 | UN
DISCV050 | DISCO PVC-U PARA VALVULA FE-FK 50 DN40 |  | 081105 | RECAMBIOS | 52.95 | UN |  |  |  | 000000173810
DISCV063 | DISCO PVC-U PARA VALVULA FE-FK 63 DN50 |  | 081105 | RECAMBIOS | 56.04 | UN |  |  |  | 000000173919
DISCV075 | DISCO PVC-U PARA VALVULA FE-FK 75 DN65 |  | 081105 | RECAMBIOS | 62.25 | UN |  |  |  | 000000174022
DISCV090 | DISCO PVC-U PARA VALVULA FE-FK 90 DN80 |  | 081105 | RECAMBIOS | 73.23 | UN |  |  |  | 000000174176
DISCV110 | DISCO PVC-U PARA VALVULA FE-FK 110 DN100 |  | 081105 | RECAMBIOS | 95.4 | UN |  |  |  | 000000174299
DISCV140 | DISCO PVC-U PARA VALVULA FE-FK 140 DN125 |  | 081105 | RECAMBIOS | 125.16 | UN |  |  |  | 000000174404
DISCV160 | DISCO PVC-U PARA VALVULA FE-FK 160 DN150 |  | 081105 | RECAMBIOS | 160.15 | UN |  |  |  | 000000174510
DISCV225 | DISCO PVC-U PARA VALVULA FE-FK 225 DN200 |  | 081105 | RECAMBIOS | 221.84 | UN |  |  |  | 000000174619
DISCV280 | DISCO PVC-U PARA VALVULA FE-FK 280 DN250 |  | 081105 | RECAMBIOS | 428.87 | UN |  |  |  | 000000175135
DISCV315 | DISCO PVC-U PARA VALVULA FE-FK 315 DN300 |  | 081105 | RECAMBIOS | 467.65 | UN |  |  |  | 000000175258
DISCV355 | DISCO PVC-U PARA VALVULA FK 355 DN350 |  | 081105 | RECAMBIOS | 825.32 | UN
DISCV400 | DISCO PVC-U PARA VALVULA FK 400 DN400 |  | 081105 | RECAMBIOS | 924.36 | UN
EFC034 | TUERCA EFC P/UNION 3P R/ H C-PVC 3/4(16) |  | 081105 | RECAMBIOS | 8.16 | UN |  |  |  | 000000168656
EFF020 | TUERCA PVDF ENLACE P/VAL DK-CM 20 DN15 |  | 081105 | RECAMBIOS | 31.74 | UN
EFGF100 | TUERCA EFGF P/UNION 3P RH PVDF 1 (20) |  | 081105 | RECAMBIOS | 27.71 | UN |  |  |  | 000000171649
EFGF112 | TUERC EFGF P/UNION 3P R/H PVDF 11/2 (32) |  | 081105 | RECAMBIOS | 46.88 | UN |  |  |  | 000000171724
EFGF114 | TUERCA EFGF P/UNION 3P R/H PVDF 11/4(25) |  | 081105 | RECAMBIOS | 37.79 | UN |  |  |  | 000000171687
EFGF200 | TUERCA EFGF P/UNION 3P RH PVDF 2 (40) |  | 081105 | RECAMBIOS | 64.44 | UN |  |  |  | 000000171779
EFGF214 | TUERCA EFGF P/UNION 3P R/H PVDF 21/4(50) |  | 081105 | RECAMBIOS | 94 | UN |  |  |  | 000000171816
EFGF234 | TUERCA EFGF P/UNION 3P R/H PVDF 23/4(63) |  | 081105 | RECAMBIOS | 146.16 | UN |  |  |  | 000000171878
EFM020 | TUERCA PP ENLACE P/VALVULA DK-CM 20D15 |  | 081105 | RECAMBIOS | 7.79 | UN
EFV212 | TUERCA EFV P/UNION 3P R/ H PVC-U 2 1/2 |  | 081105 | RECAMBIOS | 16.03 | UN | CA | 50 |  | 000000407779
EFV214 | TUERCA EFV P/UNION 3P R/ H PVC-U 2 1/4 |  | 081105 | RECAMBIOS | 2.85 | UN | CA | 200
EFV500 | "TUERCA EFV P/UNION 3P R/ H PVC-U 5""" |  | 081105 | RECAMBIOS | 39.22 | UN | CA | 25 |  | 000000702867
FBFC012 | PARTE FIJA F/BFC P/UNION 3P R/H CPVC 1/2 |  | 081105 | RECAMBIOS | 11.67 | UN
FBFC034 | PARTE FIJA F/BFC P/UNION 3P R/H CPVC 3/4 |  | 081105 | RECAMBIOS | 13.31 | UN
FBFC038 | PARTE FIJA F/BFC P/UNION 3P R/H CPVC 3/8 |  | 081105 | RECAMBIOS | 9.74 | UN
FBFC100 | PARTE FIJA F/BFC P/UNION 3P R/ H C-PVC 1 |  | 081105 | RECAMBIOS | 17.9 | UN
FBFC112 | P.FIJA F/BFC P/UNI.3P R/ H C-PVC 1 1/2 |  | 081105 | RECAMBIOS | 29.29 | UN
FBFC114 | P.FIJA F/BFC P/UNI.3P R/ H C-PVC 1 1/4 |  | 081105 | RECAMBIOS | 21.13 | UN
FBFC200 | PARTE FIJA F/BFC P/UNION 3P R/ H C-PVC 2 |  | 081105 | RECAMBIOS | 40.64 | UN
FBFV112 | P.FIJA F/BFV P/UNI.3P R/ H PVC-U 1 1/2 |  | 081105 | RECAMBIOS | 15.72 | UN |  |  |  | 000000164290
FBFV114 | P.FIJA F/BFV P/UNI.3P R/ H PVC-U 1 1/4 |  | 081105 | RECAMBIOS | 10.83 | UN |  |  |  | 000000164252
FBFV200 | PARTE FIJA F/BFV P/UNION 3P R/ H PVC-U 2 |  | 081105 | RECAMBIOS | 20.41 | UN |  |  |  | 000000164337
FBIC016 | P. FIJA F/BIC P/UNION 3P ENC.H CPVC D16 |  | 081105 | RECAMBIOS | 8.48 | UN |  |  |  | 000000164474
FBIGF025 | P.FIJA F/BIGF P/UNI.3 P SOLD H PVDF D25 |  | 081105 | RECAMBIOS | 32.62 | UN |  |  |  | 000000164818
FBIGF032 | P.FIJA F/BIGF P/UNI.3 P SOLD H PVDF D32 |  | 081105 | RECAMBIOS | 35.92 | UN |  |  |  | 000000164870
FBIGF040 | P.FIJA F/BIGF P/UNI.3 P SOLD H PVDF D40 |  | 081105 | RECAMBIOS | 46.22 | UN |  |  |  | 000000164931
FBIGF050 | P.FIJA F/BIGF P/UNI.3 P SOLD H PVDF D50 |  | 081105 | RECAMBIOS | 62.36 | UN |  |  |  | 000000164993
FBIGF063 | P.FIJA F/BIGF P/UNI.3 P SOLD H PVDF D63 |  | 081105 | RECAMBIOS | 97.75 | UN |  |  |  | 000000165068
FBIV016 | P. FIJA F/BIV P/UNION 3P ENC.H PVCU D16 |  | 081105 | RECAMBIOS | 0.93 | UN |  |  |  | 000000164498
FBIV025 | P. FIJA F/BIV P/UNION 3P ENC.H PVCU D25 |  | 081105 | RECAMBIOS | 1.11 | UN |  |  |  | 000000164573
FBIV032 | P. FIJA F/BIV P/UNION 3P ENC.H PVCU D32 |  | 081105 | RECAMBIOS | 1.59 | UN |  |  |  | 000000164610
FBIV040 | P. FIJA F/BIV P/UNION 3P ENC.H PVCU D40 |  | 081105 | RECAMBIOS | 1.87 | UN |  |  |  | 000000164658
FBIV050 | P. FIJA F/BIV P/UNION 3P ENC.H PVCU D50 |  | 081105 | RECAMBIOS | 2.53 | UN |  |  |  | 000000164696
FBIV075 | P. FIJA F/BIV P/UNION 3P ENC.H PVCU D75 |  | 081105 | RECAMBIOS | 10.45 | UN |  |  |  | 000000208444
FBIV090 | P. FIJA F/BIV P/UNION 3P ENC.H PVCU D90 |  | 081105 | RECAMBIOS | 13.47 | UN |  |  |  | 000000208482
FBIV110 | P.FIJA F/BIV P/UNI.3P ENC.H PVC-U D110 |  | 081105 | RECAMBIOS | 19.96 | UN |  |  |  | 000000208260
FL016GM | FLOTADOR PP P/ROTAMETRO FC/FS GASES D16 |  | 081105 | RECAMBIOS | 42.65 | UN
FL016GMM | FLOTADOR PP+M P/ROTAMETR FC/FS GASES D16 |  | 081105 | RECAMBIOS | 131.79 | UN
FL016M | FLOTADOR PP P/ROTAMETRO FC/FS LIQUID D16 |  | 081105 | RECAMBIOS | 42.65 | UN
FL016MM | FLOTADOR PP+M P/ROTAMETRO FC/FS LIQ D16 |  | 081105 | RECAMBIOS | 131.79 | UN
FL016X | FLOTADOR INOX P/ROTAMETRO FC/FS LIQ D16 |  | 081105 | RECAMBIOS | 42.65 | UN
FL016XM | FLOT INOX+M P/ROTAM FC/FS LIQUID D16 |  | 081105 | RECAMBIOS | 131.79 | UN
FL020GM | FLOTADOR PP P/ROTAMETRO FC/FS GASES D20 |  | 081105 | RECAMBIOS | 46.48 | UN
FL020GMM | FLOTADOR PP+M P/ROTAMETR FC/FS GASES D20 |  | 081105 | RECAMBIOS | 151.14 | UN
FL020M | FLOTADOR PP P/ROTAMETRO FC/FS LIQUID D20 |  | 081105 | RECAMBIOS | 46.48 | UN
FL020MM | FLOTADOR PP+M P/ROTAMETRO FC/FS LIQ D20 |  | 081105 | RECAMBIOS | 151.14 | UN
FL020XM | FLOT INOX+M P/ROTAM FC/FS LIQUID D20 |  | 081105 | RECAMBIOS | 151.14 | UN
FL025GM | FLOTADOR PP P/ROTAMETRO FC/FS GASES D25 |  | 081105 | RECAMBIOS | 52.34 | UN
FL025GMM | FLOTADOR PP+M P/ROTAMETR FC/FS GASES D25 |  | 081105 | RECAMBIOS | 156.95 | UN
FL025MM | FLOTADOR PP+M P/ROTAMETRO FC/FS LIQ D25 |  | 081105 | RECAMBIOS | 156.95 | UN
FL025X | FLOTADOR INOX P/ROTAMETRO FC/FS LIQ D25 |  | 081105 | RECAMBIOS | 52.34 | UN
FL032GM | FLOTADOR PP P/ROTAMETRO FC/FS GASES D32 |  | 081105 | RECAMBIOS | 58.13 | UN
FL032GMM | FLOTADOR PP+M P/ROTAMETR FC/FS GASES D32 |  | 081105 | RECAMBIOS | 193.74 | UN
FL032X | FLOTADOR INOX P/ROTAMETRO FC/FS LIQ D32 |  | 081105 | RECAMBIOS | 58.13 | UN
FL032XM | FLOT INOX+M P/ROTAM FC/FS LIQUID D32 |  | 081105 | RECAMBIOS | 193.74 | UN
FL040GM | FLOTADOR PP P/ROTAMETRO FC/FS GASES D40 |  | 081105 | RECAMBIOS | 108.52 | UN
FL040GMM | FLOTADOR PP+M P/ROTAMETR FC/FS GASES D40 |  | 081105 | RECAMBIOS | 251.9 | UN
FL040MM | FLOTADOR PP+M P/ROTAMETRO FC/FS LIQ D40 |  | 081105 | RECAMBIOS | 251.9 | UN
FL040X | FLOTADOR INOX P/ROTAMETRO FC/FS LIQ D40 |  | 081105 | RECAMBIOS | 108.52 | UN
FL040XM | FLOT INOX+M P/ROTAM FC/FS LIQUID D40 |  | 081105 | RECAMBIOS | 251.9 | UN
FL050GM | FLOTADOR PP P/ROTAMETRO FC/FS GASES D50 |  | 081105 | RECAMBIOS | 135.64 | UN
FL050GMM | FLOTADOR PP+M P/ROTAMETR FC/FS GASES D50 |  | 081105 | RECAMBIOS | 290.65 | UN
FL050MM | FLOTADOR PP+M P/ROTAMETRO FC/FS LIQ D50 |  | 081105 | RECAMBIOS | 290.65 | UN
FL050X | FLOTADOR INOX P/ROTAMETRO FC/FS LIQ D50 |  | 081105 | RECAMBIOS | 135.64 | UN
FL050XM | FLOT INOX+M P/ROTAM FC/FS LIQUID D50 |  | 081105 | RECAMBIOS | 290.65 | UN
FL063GM | FLOTADOR PP P/ROTAMETRO FC/FS GASES D63 |  | 081105 | RECAMBIOS | 213.13 | UN
FL063GMM | FLOTADOR PP+M P/ROTAMETR FC/FS GASES D63 |  | 081105 | RECAMBIOS | 387.55 | UN
FL063MM | FLOTADOR PP+M P/ROTAMETRO FC/FS LIQ D63 |  | 081105 | RECAMBIOS | 387.55 | UN
FL063X | FLOTADOR INOX P/ROTAMETRO FC/FS LIQ D63 |  | 081105 | RECAMBIOS | 213.13 | UN
FL063XM | FLOT INOX+M P/ROTAM FC/FS LIQUID D63 |  | 081105 | RECAMBIOS | 387.55 | UN
FL07568M | FLOTADOR PP P/ROTAMETRO FC/FS LIQ 75-68 |  | 081105 | RECAMBIOS | 437.9 | UN
FL07568MM | FLOT PP+M P/ROTAM FC/FS LIQUID 75-68 |  | 081105 | RECAMBIOS | 817.69 | UN
FL07568X | FLOT INOX+M P/ROTAM FC/FS LIQUID 75-68 |  | 081105 | RECAMBIOS | 437.9 | UN
FL07568XM | FLOT INOX+M P/ROTAM FC/FS LIQUID 75-68 |  | 081105 | RECAMBIOS | 817.69 | UN
FL075GM | FLOTADOR PP P/ROTAMETRO FC/FS GASES D75 |  | 081105 | RECAMBIOS | 437.9 | UN
FL075GMM | FLOTADOR PP+M P/ROTAMETR FC/FS GASES D75 |  | 081105 | RECAMBIOS | 817.69 | UN
FL075M | FLOTADOR PP P/ROTAMETRO FC/FS LIQUID D75 |  | 081105 | RECAMBIOS | 437.9 | UN
FL075MM | FLOTADOR PP+M P/ROTAMETRO FC/FS LIQ D75 |  | 081105 | RECAMBIOS | 817.69 | UN
FL075X | FLOTADOR INOX P/ROTAMETRO FC/FS LIQ D75 |  | 081105 | RECAMBIOS | 437.9 | UN
FL075XM | FLOT INOX+M P/ROTAM FC/FS LIQUID D75 |  | 081105 | RECAMBIOS | 817.69 | UN
FLBDDK012AC | CPVC B.S ANSI150 LBS V.DKOA POS.8 1/2 |  | 081105 | RECAMBIOS | 173.75 | UN
FLBDDK012AF | PVDF B.S ANSI150 LBS V.DKOA POS.8 1/2 |  | 081105 | RECAMBIOS | 356.62 | UN
FLBDDK012AM | PPH B.S ANSI150 LBS V.DKOA POS.8 1/2 |  | 081105 | RECAMBIOS | 144.81 | UN
FLBDDK012AV | PVCU B.S ANSI150 LBS V.DKOA POS.8 1/2 |  | 081105 | RECAMBIOS | 102.81 | UN
FLBDDK020OC | CUER CPVC B.S DIN P/VAL DKO POS.8 20 D15 |  | 081105 | RECAMBIOS | 173.75 | UN |  |  |  | 000000152891
FLBDDK020OF | CUER PVDF B.S DIN P/VAL DKO POS.8 20 D15 |  | 081105 | RECAMBIOS | 356.62 | UN |  |  |  | 000000152914
FLBDDK020OM | CUER PP-H B.S DIN P/VAL DKO POS.8 20 D15 |  | 081105 | RECAMBIOS | 144.81 | UN |  |  |  | 000000152938
FLBDDK020OV | CUER PVCU B.S DIN P/VAL DKO POS.8 20 D15 |  | 081105 | RECAMBIOS | 102.81 | UN |  |  |  | 000000152952
FLBDDK025OC | CUER CPVC B.S DIN P/VAL DKO POS.8 25 D20 |  | 081105 | RECAMBIOS | 203.55 | UN
FLBDDK025OF | CUER PVDF B.S DIN P/VAL DKO POS.8 25 D20 |  | 081105 | RECAMBIOS | 373.76 | UN
FLBDDK025OM | CUER PP-H B.S DIN P/VAL DKO POS.8 25 D20 |  | 081105 | RECAMBIOS | 158.47 | UN
FLBDDK025OV | CUER PVCU B.S DIN P/VAL DKO POS.8 25 D20 |  | 081105 | RECAMBIOS | 116.24 | UN
FLBDDK032OC | CUER CPVC B.S DIN P/VAL DKO POS.8 32 D25 |  | 081105 | RECAMBIOS | 241.63 | UN
FLBDDK032OF | CUER PVDF B.S DIN P/VAL DKO POS.8 32 D25 |  | 081105 | RECAMBIOS | 432.82 | UN
FLBDDK032OM | CUER PP-H B.S DIN P/VAL DKO POS.8 32 D25 |  | 081105 | RECAMBIOS | 201.27 | UN
FLBDDK032OV | CUER PVCU B.S DIN P/VAL DKO POS.8 32 D25 |  | 081105 | RECAMBIOS | 145.68 | UN
FLBDDK034AC | CPVC B.S ANSI150 LBS V.DKOA POS.8 3/4 |  | 081105 | RECAMBIOS | 203.55 | UN
FLBDDK034AF | PVDF B.S ANSI150 LBS V.DKOA POS.8 3/4 |  | 081105 | RECAMBIOS | 373.76 | UN
FLBDDK034AM | PPH B.S ANSI150 LBS V.DKOA POS.8 3/4 |  | 081105 | RECAMBIOS | 158.47 | UN
FLBDDK034AV | PVCU B.S ANSI150 LBS V.DKOA POS.8 3/4 |  | 081105 | RECAMBIOS | 116.24 | UN
FLBDDK040OC | CUER CPVC B.S DIN P/VAL DKO POS.8 40 D32 |  | 081105 | RECAMBIOS | 296.56 | UN
FLBDDK040OF | CUER PVDF B.S DIN P/VAL DKO POS.8 40 D32 |  | 081105 | RECAMBIOS | 686.64 | UN
FLBDDK040OM | CUER PP-H B.S DIN P/VAL DKO POS.8 40 D32 |  | 081105 | RECAMBIOS | 244.58 | UN
FLBDDK040OV | CUER PVCU B.S DIN P/VAL DKO POS.8 40 D32 |  | 081105 | RECAMBIOS | 180.33 | UN
FLBDDK050OC | CUER CPVC B.S DIN P/VAL DKO POS.8 50 D40 |  | 081105 | RECAMBIOS | 358.29 | UN
FLBDDK050OF | CUER PVDF B.S DIN P/VAL DKO POS.8 50 D40 |  | 081105 | RECAMBIOS | 769.6 | UN
FLBDDK050OM | CUER PP-H B.S DIN P/VAL DKO POS.8 50 D40 |  | 081105 | RECAMBIOS | 305.12 | UN |  |  |  |  | 80 | 50 | 60
FLBDDK050OV | CUER PVCU B.S DIN P/VAL DKO POS.8 50 D40 |  | 081105 | RECAMBIOS | 227.36 | UN |  |  |  |  | 40 | 40 | 40
FLBDDK063OC | CUER CPVC B.S DIN P/VAL DKO POS.8 63 D50 |  | 081105 | RECAMBIOS | 445.52 | UN
FLBDDK063OF | CUER PVDF B.S DIN P/VAL DKO POS.8 63 D50 |  | 081105 | RECAMBIOS | 990.67 | UN
FLBDDK063OM | CUER PP-H B.S DIN P/VAL DKO POS.8 63 D50 |  | 081105 | RECAMBIOS | 383.48 | UN
FLBDDK063OV | CUER PVCU B.S DIN P/VAL DKO POS.8 63 D50 |  | 081105 | RECAMBIOS | 282.78 | UN
FLBDDK100AC | CPVC B.S ANSI150 LBS V.DKOA POS.8 1 |  | 081105 | RECAMBIOS | 241.63 | UN
FLBDDK100AF | CUER PVDF B.ANSI150 LBS DKOA POS.8 1 D25 |  | 081105 | RECAMBIOS | 432.82 | UN
FLBDDK100AM | CUER PPH B.ANSI150 LBS DKOA POS.8 1 D25 |  | 081105 | RECAMBIOS | 201.27 | UN
FLBDDK100AV | PVCU B.S ANSI150 LBS V.DKOA POS.8 1 |  | 081105 | RECAMBIOS | 145.68 | UN
FLBDDK112AC | CPVC B.S ANSI150 LBS DKOA POS. 8 1 1/2 |  | 081105 | RECAMBIOS | 358.29 | UN
FLBDDK112AF | PVDF B.S ANSI150 LBS DKOA POS.8 1 1/2 |  | 081105 | RECAMBIOS | 769.6 | UN
FLBDDK112AM | PPH B.S ANSI150 LBS V.DKOA POS.8 1 1/2 |  | 081105 | RECAMBIOS | 305.12 | UN
FLBDDK112AV | PVCU B.S ANSI150 LBS DKOA POS. 8 1 1/2 |  | 081105 | RECAMBIOS | 227.36 | UN
FLBDDK114AC | CPVC B.S ANSI150 LBS DKOA POS. 8 1 1/4 |  | 081105 | RECAMBIOS | 296.56 | UN
FLBDDK114AF | PVDF B.S ANSI150 LBS DKOA POS.8 1 1/4 |  | 081105 | RECAMBIOS | 686.64 | UN
FLBDDK114AM | PPH B.S ANSI150 LBS V.DKOA POS.8 1 1/4 |  | 081105 | RECAMBIOS | 244.58 | UN
FLBDDK114AV | PVCU B.S ANSI150 LBS DKOA POS. 8 1 1/4 |  | 081105 | RECAMBIOS | 180.33 | UN
FLBDDK200AC | CPVC B.S ANSI150 LBS V.DKOA POS.8 2 |  | 081105 | RECAMBIOS | 445.52 | UN
FLBDDK200AF | CUER PVDF B.ANSI150 LBS DKOA POS.8 2 D50 |  | 081105 | RECAMBIOS | 990.67 | UN
FLBDDK200AM | CUER PPH B.ANSI150 LBS DKOA POS.8 2 D50 |  | 081105 | RECAMBIOS | 383.48 | UN
FLBDDK200AV | PVCU B.S ANSI150 LBS V.DKOA POS.8 2 |  | 081105 | RECAMBIOS | 282.78 | UN
GEAR01 | VOLANTE PARA VALVULA FE-FK 75-110 |  | 081105 | RECAMBIOS | 409.67 | UN | CA | 1 |  | 000000231329
GEAR02 | VOLANTE PARA VALVULA FE-FK 140-160 |  | 081105 | RECAMBIOS | 409.67 | UN | CA | 1 |  | 000000723640
GEAR03 | VOLANTE PARA VALVULA FE-FK 200 DN200 |  | 081105 | RECAMBIOS | 501.16 | UN | CA | 1 |  | 000000723657
GEAR05 | VOLANTE PARA VALVULA FK 355-400 |  | 081105 | RECAMBIOS | 1019.04 | UN
HAVEE075 | MANETA P/VALVULA VEE (POSICION 2) 75D65 |  | 081105 | RECAMBIOS | 42.5 | UN |  |  |  | 000000188678
HSFKDXL22 | MANETA+TORNILLO+TAPON P/VAL FK 225 D200 |  | 081105 | RECAMBIOS | 125.56 | UN | CA | 15 |  | 000000470902
HSTKD020 | MANETA P/VAL TKD(POSICION 1-2) 20 DN15 |  | 081105 | RECAMBIOS | 16.63 | UN |  |  |  | 000000234467
HSTKD025 | MANETA P/VAL TKD(POSICION 1-2) 25 DN20 |  | 081105 | RECAMBIOS | 18.44 | UN |  |  |  | 000000234481
HSTKD040 | MANETA P/VAL TKD(POSICION 1-2) 40 DN32 |  | 081105 | RECAMBIOS | 20.84 | UN |  |  |  | 000000234511
HSTKD050 | MANETA P/VAL TKD(POSICION 1-2) 50 DN40 |  | 081105 | RECAMBIOS | 23.82 | UN |  |  |  | 000000234528
HSTKD063 | MANETA P/VAL TKD(POSICION 1-2) 63 DN50 |  | 081105 | RECAMBIOS | 30.45 | UN |  |  |  | 000000234535
HSVEE040 | MANETA P/VAL VEE (POSICION 1-12) 40 D32 |  | 081105 | RECAMBIOS | 20.87 | UN | CA | 50 |  | 000000964043
HSVKD040 | MANETA P/VAL VKD-VKR (POS. 1-2) 40 DN32 |  | 081105 | RECAMBIOS | 20.84 | UN | CA | 50 |  | 000000970150
HSVXE032 | MANETA P/VAL VXE (POS.1a-12-14) 32 D25 |  | 081105 | RECAMBIOS | 15.82 | UN | CA | 50 |  | 000000964562
HSVXE063 | MANETA P/VAL VXE (POS.1a-12-14) 63 D50 |  | 081105 | RECAMBIOS | 38.16 | UN | CA | 50 |  | 000000964593
HWVV020 | VOLANTE P/VAL VV POS. 1-9 16-20 DN10-15 |  | 081105 | RECAMBIOS | 10.62 | UN |  |  |  | 000000207584
HWVV025 | VOLANTE PARA VALVULA VV POS. 1-9 25 DN20 |  | 081105 | RECAMBIOS | 11.57 | UN |  |  |  | 000000207607
HWVV032 | VOLANTE PARA VALVULA VV POS. 1-9 32 DN25 |  | 081105 | RECAMBIOS | 18.49 | UN |  |  |  | 000000207621
HWVV040 | VOLANTE PARA VALVULA VV POS. 1-9 40 DN32 |  | 081105 | RECAMBIOS | 22.42 | UN |  |  |  | 000000207645
HWVV050 | VOLANTE PARA VALVULA VV POS. 1-9 50 DN40 |  | 081105 | RECAMBIOS | 28.81 | UN |  |  |  | 000000207669
HWVV063 | VOLANTE PARA VALVULA VV POS. 1-9 63 DN50 |  | 081105 | RECAMBIOS | 33.28 | UN |  |  |  | 000000207683
ISFK050 | INSERTOS CENTRAJE P/VALVULA FK 50D40 |  | 081105 | RECAMBIOS | 48.78 | UN | CA | 50 |  | 000000962957
ISFK063 | INSERTOS CENTRAJE P/VALVULA FK 63D50 |  | 081105 | RECAMBIOS | 48.78 | UN | CA | 50 |  | 000000962964
ISFK075 | INSERTOS CENTRAJE P/VALVULA FK 75D65 |  | 081105 | RECAMBIOS | 57.26 | UN | CA | 50 |  | 000000962971
ISFK090 | INSERTOS CENTRAJE P/VALVULA FK 90D80 |  | 081105 | RECAMBIOS | 65.87 | UN | CA | 50 |  | 000000962988
ISFK110 | INSERTOS CENTRAJE P/VALVULA FK 110D100 |  | 081105 | RECAMBIOS | 71.6 | UN | CA | 50 |  | 000000962995
ISFK140 | INSERTOS CENTRAJE P/VALVULA FK 140D125 |  | 081105 | RECAMBIOS | 77.3 | UN | CA | 50 |  | 000000963008
ISFK160 | INSERTOS CENTRAJE P/VALVULA FK 160D150 |  | 081105 | RECAMBIOS | 80.19 | UN | CA | 50 |  | 000000963015
ISFK225 | INSERTOS CENTRAJE P/VALVULA FK 225D200 |  | 081105 | RECAMBIOS | 85.88 | UN | CA | 50 |  | 000000963022
LIN050E | JUNTA PRIMARIA EPDM P/VAL FE-FK 50 DN40 |  | 081105 | RECAMBIOS | 31.83 | UN
LIN075E | JUNTA PRIMARIA EPDM P/VAL FE-FK 75 DN65 |  | 081105 | RECAMBIOS | 35.41 | UN
LIN075N | JUNTA PRIMARIA NBR P/VAL FE-FK 75 DN65 |  | 081105 | RECAMBIOS | 38.9 | UN
LIN090N | JUNTA PRIMARIA NBR P/VAL FE-FK 90 DN80 |  | 081105 | RECAMBIOS | 42.94 | UN
LIN110N | JUNTA PRIMARIA NBR P/VAL FE-FK 110 D100 |  | 081105 | RECAMBIOS | 52.26 | UN
LIN140E | JUNTA PRIMARIA EPDM P/VAL FEFK 140 D125 |  | 081105 | RECAMBIOS | 64.5 | UN
LIN140F | JUNTA PRIMARIA FKM P/VAL FE-FK 140 D125 |  | 081105 | RECAMBIOS | 735.69 | UN
LIN140N | JUNTA PRIMARIA NBR P/VAL FE-FK 140 D125 |  | 081105 | RECAMBIOS | 70.99 | UN
LIN160N | JUNTA PRIMARIA NBR P/VAL FE-FK 160 D150 |  | 081105 | RECAMBIOS | 78.65 | UN
LIN225F | JUNTA PRIMARIA FKM P/VAL FE-FK 225 D200 |  | 081105 | RECAMBIOS | 1533.19 | UN
LIN225N | JUNTA PRIMARIA NBR P/VAL FE-FK 225 D200 |  | 081105 | RECAMBIOS | 138.68 | UN
LIN280E | JUNTA PRIMARIA EPDM P/VAL FEFK 280 D250 |  | 081105 | RECAMBIOS | 267.58 | UN
LIN280F | JUNTA PRIMARIA FKM P/VAL FE-FK 280 D250 |  | 081105 | RECAMBIOS | 1750.53 | UN
LIN315F | JUNTA PRIMARIA FKM P/VAL FE-FK 315 D300 |  | 081105 | RECAMBIOS | 2145.68 | UN
LIN355E | JUNTA PRIMARIA EPDM P/VAL FK 355 DN350 |  | 081105 | RECAMBIOS | 561.25 | UN
LIN355F | JUNTA PRIMARIA FKM P/VALVULA FK 355D350 |  | 081105 | RECAMBIOS | 4099.53 | UN
LIN400E | JUNTA PRIMARIA EPDM P/VAL FK 400 DN400 |  | 081105 | RECAMBIOS | 652.02 | UN
LIN400F | JUNTA PRIMARIA FKM P/VALVULA FK 400D400 |  | 081105 | RECAMBIOS | 5760.47 | UN
NTVKD040C | TUER UN.CPVC P/VAL VKD-VKR-TKD-RV 40 D32 |  | 081105 | RECAMBIOS | 48.78 | UN |  |  |  | 000000169905
NTVKD040F | TUERCA PVDF P/VALVULA VKD-VKR-SR 40D32 |  | 081105 | RECAMBIOS | 137.41 | UN |  |  |  | 000000169936
NTVKD075C | TUERCA C-PVC PARA VALVULA VKD 75 DN65 |  | 081105 | RECAMBIOS | 102.47 | UN |  |  |  | 000000170420
NTVKD075F | TUERCA PVDF PARA VALVULA VKD 75 DN65 |  | 081105 | RECAMBIOS | 504.51 | UN |  |  |  | 000000170444
NTVKD090C | TUERCA C-PVC PARA VALVULA VKD 90 DN80 |  | 081105 | RECAMBIOS | 188.49 | UN |  |  |  | 000000170550
NTVKD090F | TUERCA PVDF PARA VALVULA VKD 90 DN80 |  | 081105 | RECAMBIOS | 997.46 | UN |  |  |  | 000000170581
NTVKD110F | TUERCA PVDF PARA VALVULA VKD 110 DN100 |  | 081105 | RECAMBIOS | 1161.79 | UN |  |  |  | 000000170727
NTVKD110M | TUERCA PP PARA VALVULA VKD 110 DN100 |  | 081105 | RECAMBIOS | 160.78 | UN |  |  |  | 000000170741
NTVKD110V | TUERCA PVC-U PARA VALVULA VKD 110 DN100 |  | 081105 | RECAMBIOS | 156.37 | UN |  |  |  | 000000170789
NTVXE020C | TUERCA C-PVC P/VAL VXE-SXE 16-20 D10-15 |  | 081105 | RECAMBIOS | 16.19 | UN |  |  |  | 000000171076
NTVXE025C | TUERCA C-PVC P/VALVULA VXE-SXE 25D20 |  | 081105 | RECAMBIOS | 31.03 | UN |  |  |  | 000000171151
NTVXE032C | TUERCA C-PVC P/VALVULA VXE-SXE 32D25 |  | 081105 | RECAMBIOS | 36.66 | UN |  |  |  | 000000171212
NTVXE040C | TUERCA C-PVC P/VALVULA VXE-SXE 40D32 |  | 081105 | RECAMBIOS | 39.9 | UN |  |  |  | 000000171274
NTVXE050C | TUERCA C-PVC P/VALVULA VXE-SXE 50D40 |  | 081105 | RECAMBIOS | 47.7 | UN |  |  |  | 000000171342
NTVXE075C | TUERCA C-PVC P/VAL VXE (POS.13) 75 D65 |  | 081105 | RECAMBIOS | 88.68 | UN |  |  |  | 000000171465
NTVXE090C | TUERCA C-PVC P/VAL VXE (POS.13) 90 D80 |  | 081105 | RECAMBIOS | 115.33 | UN |  |  |  | 000000171526
NTVXE110C | TUERCA C-PVC P/VAL VXE (POS.13) 110 D100 |  | 081105 | RECAMBIOS | 163.01 | UN |  |  |  | 000000171588
OR3062E | JUNTA TORICA EPDM BIV-J P/UNION 3P D16 |  | 081105 | RECAMBIOS | 2.01 | UN
OR6325F | JUNTA TORICA FKM PARA FS D75 |  | 081105 | RECAMBIOS | 31.61 | UN
OR6450E | JUNTA TORICA EPDM BIV-J P/UNION 3P D110 |  | 081105 | RECAMBIOS | 14.29 | UN
PITKD020 | INDICADOR OPTICO DE P.P/VAL TKD(P.25) 16 |  | 081105 | RECAMBIOS | 2.11 | UN |  |  |  | 000000191289
PITKD025032 | INDICADOR OPTICO DE P.P/VAL TKD(P.25) 25 |  | 081105 | RECAMBIOS | 2.11 | UN |  |  |  | 000000191302
PITKD040050 | INDICADOR OPTICO DE P.P/VAL TKD(P.25) 40 |  | 081105 | RECAMBIOS | 2.11 | UN |  |  |  | 000000191326
PITKD063 | INDICADOR OPT POSIC.P/TKD(POS.25) 63 D50 |  | 081105 | RECAMBIOS | 2.11 | UN |  |  |  | 000000191340
PRSR020F | ANILLO SUJ JTA PVDF VAL SR(POS.6) 20 D15 |  | 081105 | RECAMBIOS | 28.03 | UN
PRSR020M | ANILLO SUJ JTA PP VAL SR(POS.6) 20 D15 |  | 081105 | RECAMBIOS | 8.61 | UN
PRSR025F | ANILLO SUJ JTA PVDF VAL SR(POS.6) 25 D20 |  | 081105 | RECAMBIOS | 34.97 | UN
PRSR025M | ANILLO SUJ JTA PP VAL SR(POS.6) 25 D20 |  | 081105 | RECAMBIOS | 20.47 | UN
PRSR032F | ANILLO SUJ JTA PVDF VAL SR(POS.6) 32 D25 |  | 081105 | RECAMBIOS | 46.2 | UN
PRSR032M | ANILLO SUJ JTA PP VAL SR(POS.6) 32 D25 |  | 081105 | RECAMBIOS | 20.97 | UN
PRSR040F | ANILLO SUJ JTA PVDF VAL SR(POS.6) 40 D32 |  | 081105 | RECAMBIOS | 79.73 | UN
PRSR040M | ANILLO SUJ JTA PP VAL SR(POS.6) 40 D32 |  | 081105 | RECAMBIOS | 21.55 | UN
PRSR050F | ANILLO SUJ JTA PVDF VAL SR(POS.6) 50 D40 |  | 081105 | RECAMBIOS | 99.38 | UN
PRSR050M | ANILLO SUJ JTA PP VAL SR(POS.6) 50 D40 |  | 081105 | RECAMBIOS | 23.72 | UN
PRSR063F | ANILLO SUJ JTA PVDF VAL SR(POS.6) 63 D50 |  | 081105 | RECAMBIOS | 127.38 | UN
PRSR063M | ANILLO SUJ JTA PP VAL SR(POS.6) 63 D50 |  | 081105 | RECAMBIOS | 29.08 | UN
PRSXE020C | ANILLO SUJECION JUNTA C-PVC P/VAL SXE (P |  | 081105 | RECAMBIOS | 15.08 | UN |  |  |  | 000000190398
PRSXE020V | ANILLO SUJECION JUNTA PVCU P/VAL SXE (P. |  | 081105 | RECAMBIOS | 6.47 | UN |  |  |  | 000000190411
PRSXE025C | ANILLO SUJECION JTA C-PVC P/VAL SXE (POS |  | 081105 | RECAMBIOS | 18.32 | UN |  |  |  | 000000190459
PRSXE025V | ANILLO SUJECION JTA PVCU P/VAL SXE (POS. |  | 081105 | RECAMBIOS | 7.97 | UN |  |  |  | 000000190473
PRSXE032C | ANILLO SUJECION JTA C-PVC P/VAL SXE (POS |  | 081105 | RECAMBIOS | 25.85 | UN |  |  |  | 000000190510
PRSXE032V | ANILLO SUJECION JTA PVCU P/VAL SXE (POS. |  | 081105 | RECAMBIOS | 10.8 | UN |  |  |  | 000000190534
PRSXE040C | ANILLO SUJECION JTA C-PVC P/VAL SXE (POS |  | 081105 | RECAMBIOS | 34.44 | UN |  |  |  | 000000190589
PRSXE040V | ANILLO SUJECION JTA PVCU P/VAL SXE (POS. |  | 081105 | RECAMBIOS | 11.89 | UN |  |  |  | 000000190602
PRSXE050C | ANILLO SUJECION JTA C-PVC P/VAL SXE (POS |  | 081105 | RECAMBIOS | 41.96 | UN |  |  |  | 000000190640
PRSXE050V | ANILLO SUJECION JTA PVCU P/VAL SXE (POS. |  | 081105 | RECAMBIOS | 14.52 | UN |  |  |  | 000000190664
PRSXE063C | ANILLO SUJECION JTA C-PVC P/VAL SXE (POS |  | 081105 | RECAMBIOS | 65.65 | UN |  |  |  | 000000190701
PRSXE063V | ANILLO SUJECION JTA PVCU P/VAL SXE (POS. |  | 081105 | RECAMBIOS | 17.22 | UN |  |  |  | 000000190725
PRSXE075C | ANILLO SUJECION JTA C-PVC P/VAL SXE (POS |  | 081105 | RECAMBIOS | 138.36 | UN |  |  |  | 000000190763
PRSXE075V | ANILLO SUJ JTA PVCU V.SXE-SSE (POS 8)75 |  | 081105 | RECAMBIOS | 46.08 | UN |  |  |  | 000000190787
PRSXE090C | ANILLO SUJECION JTA C-PVC P/VAL SXE (POS |  | 081105 | RECAMBIOS | 178.72 | UN |  |  |  | 000000190800
PRSXE090V | ANILLO SUJ JTA PVCU V.SXE-SSE (POS 8)90 |  | 081105 | RECAMBIOS | 57.78 | UN |  |  |  | 000000190824
PRSXE110C | ANILLO SUJ JTA CPVC V.SXE (POS.8) 110 0 |  | 081105 | RECAMBIOS | 335.56 | UN
PRSXE110V | ANILLO SUJ JTA PVCU V.SXE-SSE (POS 8) 10 |  | 081105 | RECAMBIOS | 75.85 | UN
PSVA020VE | PISTON PVCU P/VAL VA P.2-6 16-20 D10-15 |  | 081105 | RECAMBIOS | 23.37 | UN
PSVA025VE | PISTON PVC-U P/VAL VA POS. 2-6 25 DN20 |  | 081105 | RECAMBIOS | 25.75 | UN |  |  |  | 000000234627
PSVA032VE | PISTON PVC-U P/VAL VA POS. 2-6 32 DN25 |  | 081105 | RECAMBIOS | 27.94 | UN
PSVA040VE | PISTON PVC-U P/VAL VA POS. 2-6 40 DN32 |  | 081105 | RECAMBIOS | 33.86 | UN
PSVA050VE | PISTON PVC-U P/VAL VA POS. 2-6 50 DN40 |  | 081105 | RECAMBIOS | 42.42 | UN
PSVA063VE | PISTON PVC-U P/VAL VA POS. 2-6 63 DN50 |  | 081105 | RECAMBIOS | 59.29 | UN
PSVR020ME | PIST PP/EPDM VAL VR POS.2-5 16-20 D10-15 |  | 081105 | RECAMBIOS | 24.59 | UN |  |  |  | 000000234764
PSVR020MF | PIST PP/FKM P/VAL VR P.2-5 16-20 D10-15 |  | 081105 | RECAMBIOS | 24.59 | UN |  |  |  | 000000234740
PSVR020VE | PIST PVCU/EPDM P/VAL VR-VZ 16-20 D10-15 |  | 081105 | RECAMBIOS | 24.59 | UN |  |  |  | 000000234719
PSVR020VF | PIST PVCU/FKM V.VR POS.2-5 16-20 D10-15 |  | 081105 | RECAMBIOS | 24.59 | UN |  |  |  | 000000234733
PSVR025ME | PISTON PP/EPDM P/VAL VR POS. 2-5 25 DN20 |  | 081105 | RECAMBIOS | 29.29 | UN |  |  |  | 000000234801
PSVR025MF | PISTON PP/FKM P/VAL VR POS. 2-5 25 DN20 |  | 081105 | RECAMBIOS | 29.29 | UN |  |  |  | 000000234788
PSVR025VE | PISTON PVC-U/EPDM P/VALVULA VR-VZ 25D20 |  | 081105 | RECAMBIOS | 29.29 | UN |  |  |  | 000000234825
PSVR025VF | PISTON PVCU/FKM P/VALVR POS. 2-5 25 D20 |  | 081105 | RECAMBIOS | 29.29 | UN
PSVR032ME | PISTON PP/EPDM P/VAL VR POS. 2-5 32 DN25 |  | 081105 | RECAMBIOS | 31.78 | UN |  |  |  | 000000234894
PSVR032MF | PISTON PP/FKM P/VAL VR POS. 2-5 32 DN25 |  | 081105 | RECAMBIOS | 36.2 | UN |  |  |  | 000000234870
PSVR032VF | PISTON PVCU/FKM P/VALVR POS. 2-5 32 D25 |  | 081105 | RECAMBIOS | 34.02 | UN |  |  |  | 000000234948
PSVR040ME | PISTON PP/EPDM P/VAL VR POS. 2-5 40 DN32 |  | 081105 | RECAMBIOS | 37.53 | UN
PSVR040MF | PISTON PP/FKM P/VAL VR POS. 2-5 40 DN32 |  | 081105 | RECAMBIOS | 46.4 | UN |  |  |  | 000000234955
PSVR050ME | PISTON PP/EPDM P/VAL VR POS. 2-5 50 DN40 |  | 081105 | RECAMBIOS | 47.04 | UN |  |  |  | 000000235068
PSVR050MF | PISTON PP/FKM P/VAL VR POS. 2-5 50 DN40 |  | 081105 | RECAMBIOS | 55.89 | UN |  |  |  | 000000235044
PSVR063ME | PISTON PP/EPDM P/VAL VR POS. 2-5 63 DN50 |  | 081105 | RECAMBIOS | 65.63 | UN |  |  |  | 000000235136
PSVR063MF | PISTON PP/FKM P/VAL VR POS. 2-5 63 DN50 |  | 081105 | RECAMBIOS | 74.53 | UN |  |  |  | 000000235112
PSVR063VE | PISTON PVC-U/EPDM P/VALVULA VR-VZ 63D50 |  | 081105 | RECAMBIOS | 65.63 | UN |  |  |  | 000000235150
PSVR063VF | PISTON PVCU/FKM P/VALVR POS. 2-5 63 D50 |  | 081105 | RECAMBIOS | 71.73 | UN |  |  |  | 000000235204
PSVR075ME | PISTON PP/EPDM P/VAL VR POS. 2-5 75 DN65 |  | 081105 | RECAMBIOS | 203.65 | UN
PSVR075MF | PISTON PP/FKM P/VAL VR POS. 2-5 75 DN65 |  | 081105 | RECAMBIOS | 247.17 | UN |  |  |  | 000000235211
PSVR075VE | PISTON PVCU/EPDM P/VAL VR POS.2-5 75 D65 |  | 081105 | RECAMBIOS | 154.63 | UN |  |  |  | 000000235228
PSVR075VF | PISTON PVCU/FKM P/VALVR POS. 2-5 75 D65 |  | 081105 | RECAMBIOS | 188.12 | UN
PSVR090ME | PISTON PP/EPDM P/VAL VR POS. 2-5 90 DN80 |  | 081105 | RECAMBIOS | 282.98 | UN
PSVR090VF | PISTON PVCU/FKM P/VALVR POS. 2-5 90 D80 |  | 081105 | RECAMBIOS | 285.04 | UN
PSVR110VF | PISTON PVCU/FKM P/VAL VR P.2-5 110 D100 |  | 081105 | RECAMBIOS | 380.6 | UN
QBBEL11020 | MANG Q/BBEL PE100 SDR11 P/VAL CMDK 20D15 |  | 081105 | RECAMBIOS | 8.39 | UN
QBBEL11025 | MANG Q/BBE-L PE100 SDR11 P/VAL DK 25 D20 |  | 081105 | RECAMBIOS | 9.88 | UN
QBBEL11032 | MANG Q/BBE-L PE100 SDR11 P/VAL DK 32 D25 |  | 081105 | RECAMBIOS | 12.58 | UN
QBBEL11040 | MANG Q/BBE-L PE100 SDR11 P/VAL DK 40 D32 |  | 081105 | RECAMBIOS | 16.03 | UN
QBBEL11050 | MANG Q/BBE-L PE100 SDR11 P/VAL DK 50 D40 |  | 081105 | RECAMBIOS | 16.56 | UN
QBBEL11063 | MANG Q/BBE-L PE100 SDR11 P/VAL DK 63 D50 |  | 081105 | RECAMBIOS | 24.11 | UN
QBFC012 | PARTE LOCA Q/BFC P/UNION 3P R/H CPVC 1/2 |  | 081105 | RECAMBIOS | 17.29 | UN |  |  |  | 000000192330
QBFC034 | PARTE LOCA Q/BFC P/UNION 3P R/H CPVC 3/4 |  | 081105 | RECAMBIOS | 19.2 | UN |  |  |  | 000000192385
QBFC112 | PARTE LOCA Q/BFC P/UNI.3P R/H CPVC 1 1/2 |  | 081105 | RECAMBIOS | 29.84 | UN |  |  |  | 000000192545
QBFC114 | PARTE LOCA Q/BFC P/UNI.3P R/H CPVC 1 1/4 |  | 081105 | RECAMBIOS | 26.44 | UN |  |  |  | 000000192491
QBFC200 | PARTE LOCA Q/BFC P/UNION 3P R/ H C-PVC 2 |  | 081105 | RECAMBIOS | 40.41 | UN | CA | 1 |  | 000000192606
QBFO012 | PARTE LOCA Q/BFO P/UNION 3P R/H LAT 1/2 |  | 081105 | RECAMBIOS | 9.05 | UN
QBFO034 | PARTE LOCA Q/BFO P/UNION 3P R/H LAT 3/4 |  | 081105 | RECAMBIOS | 16.56 | UN
QBFO038 | PARTE LOCA Q/BFO P/UNION 3P R/H LAT 3/8 |  | 081105 | RECAMBIOS | 8.43 | UN
QBFO100 | PARTE LOCA Q/BFO P/UNION 3P R/ H LATON 1 |  | 081105 | RECAMBIOS | 17.73 | UN
QBFO112 | PARTE LOCA Q/BFO P/UNI.3P R/H LAT 1 1/2 |  | 081105 | RECAMBIOS | 28.71 | UN
QBFO114 | PARTE LOCA Q/BFO P/UNI.3P R/H LAT 1 1/4 |  | 081105 | RECAMBIOS | 23.08 | UN
QBFO200 | PARTE LOCA Q/BFO P/UNION 3P R/ H LATON 2 |  | 081105 | RECAMBIOS | 36.81 | UN
QBFV114 | PARTE LOCA Q/BFV P/UNI.3P R/H PVCU 1 1/4 |  | 081105 | RECAMBIOS | 10.3 | UN |  |  |  | 000000192521
QBFX012 | PARTE LOC Q/BFX P/UNI.3P R/H SS 316L 1/2 |  | 081105 | RECAMBIOS | 46.41 | UN
QBFX034 | PARTE LOC Q/BFX P/UNI.3P R/H SS 316L 3/4 |  | 081105 | RECAMBIOS | 40.54 | UN
QBFX038 | PARTE LOC Q/BFX P/UNI.3P R/H SS 316L 3/8 |  | 081105 | RECAMBIOS | 31.09 | UN
QBFX100 | PARTE LOCA Q/BFX P/UNI.3P R/H SS 316L 1 |  | 081105 | RECAMBIOS | 44.44 | UN
QBFX112 | P.LOCA Q/BFX P/UNI.3P R/ H SS 316L 1 1/2 |  | 081105 | RECAMBIOS | 69.25 | UN
QBFX114 | P.LOCA Q/BFX P/UNI.3P R/ H SS 316L 1 1/4 |  | 081105 | RECAMBIOS | 61.9 | UN
QBFX200 | PARTE LOCA Q/BFX P/UNI.3P R/H SS 316L 2 |  | 081105 | RECAMBIOS | 87.65 | UN
QBIC016 | P. LOCA Q/BIC P/UNION 3P ENC.H CPVC D16 |  | 081105 | RECAMBIOS | 10.22 | UN |  |  |  | 000000192842
QBIC025 | P. LOCA Q/BIC P/UNION 3P ENC.H CPVC D25 |  | 081105 | RECAMBIOS | 11.89 | UN |  |  |  | 000000192965
QBIC032 | P. LOCA Q/BIC P/UNION 3P ENC.H CPVC D32 |  | 081105 | RECAMBIOS | 15.45 | UN |  |  |  | 000000193023
QBIC040 | P. LOCA Q/BIC P/UNION 3P ENC.H CPVC D40 |  | 081105 | RECAMBIOS | 18.96 | UN |  |  |  | 000000193061
QBIC063 | P. LOCA Q/BIC P/UNION 3P ENC.H CPVC D63 |  | 081105 | RECAMBIOS | 33.67 | UN |  |  |  | 000000193153
QBIGF020 | PARTE LOC Q/BIGF P/UN.3P SOLD H PVDF D20 |  | 081105 | RECAMBIOS | 16.8 | UN |  |  |  | 000000193238
QBIGF025 | PARTE LOC Q/BIGF P/UN.3P SOLD H PVDF D25 |  | 081105 | RECAMBIOS | 21.73 | UN |  |  |  | 000000193399
QBIGF032 | PARTE LOC Q/BIGF P/UN.3P SOLD H PVDF D32 |  | 081105 | RECAMBIOS | 24.22 | UN |  |  |  | 000000193535
QBIGF040 | PARTE LOC Q/BIGF P/UN.3P SOLD H PVDF D40 |  | 081105 | RECAMBIOS | 30.9 | UN |  |  |  | 000000193597
QBIGF050 | PARTE LOC Q/BIGF P/UN.3P SOLD H PVDF D50 |  | 081105 | RECAMBIOS | 35.21 | UN |  |  |  | 000000193658
QBIGF063 | PARTE LOC Q/BIGF P/UN.3P SOLD H PVDF D63 |  | 081105 | RECAMBIOS | 48.83 | UN |  |  |  | 000000193719
QBIV075 | P. LOCA Q/BIV P/UNION 3P ENC.H PVCU D75 |  | 081105 | RECAMBIOS | 4.57 | UN |  |  |  | 000000209366
QBIV090 | P. LOCA Q/BIV P/UNION 3P ENC.H PVCU D90 |  | 081105 | RECAMBIOS | 5.81 | UN |  |  |  | 000000209380
QBIV110 | PARTE LOC Q/BIV P/UNI.3P ENC.H PVCU D110 |  | 081105 | RECAMBIOS | 11.28 | UN |  |  |  | 000000209212
RRRV020C | ANILLO SUJ CPVC V.RV POS.6 16-20 D10-15 |  | 081105 | RECAMBIOS | 22.19 | UN |  |  |  | 000000194235
RRRV025C | ANILLO SUJEC CPVC P/VAL RV P.6 25 D20 |  | 081105 | RECAMBIOS | 25.51 | UN |  |  |  | 000000194273
RRRV032C | ANILLO SUJEC CPVC P/VAL RV P.6 32 D25 |  | 081105 | RECAMBIOS | 26.59 | UN |  |  |  | 000000194334
RRRV032M | ANILLO SUJECION PP P/VAL RV POS.6 32 D25 |  | 081105 | RECAMBIOS | 22.79 | UN |  |  |  | 000000194822
RRRV040C | ANILLO SUJEC CPVC P/VAL RV P.6 40 D32 |  | 081105 | RECAMBIOS | 28.81 | UN |  |  |  | 000000194419
RRRV040M | ANILLO SUJECION PP P/VAL RV POS.6 40 D32 |  | 081105 | RECAMBIOS | 26.86 | UN |  |  |  | 000000194846
RRRV050C | ANILLO SUJEC CPVC P/VAL RV P.6 50 D40 |  | 081105 | RECAMBIOS | 37.69 | UN |  |  |  | 000000194488
RRRV050M | ANILLO SUJECION PP P/VAL RV POS.6 50 D40 |  | 081105 | RECAMBIOS | 30.9 | UN |  |  |  | 000000194860
RRRV063C | ANILLO SUJEC CPVC P/VAL RV P.6 63 D50 |  | 081105 | RECAMBIOS | 46.57 | UN |  |  |  | 000000194556
RRRV063M | ANILLO SUJECION PP P/VAL RV POS.6 63 D50 |  | 081105 | RECAMBIOS | 42.26 | UN |  |  |  | 000000194891
RRRV075M | ANILLO SUJECION PP P/VAL RV POS.6 75 D65 |  | 081105 | RECAMBIOS | 53.64 | UN |  |  |  | 000000194624
RRRV090M | ANILLO SUJECION PP P/VAL RV POS.6 90 D80 |  | 081105 | RECAMBIOS | 68.27 | UN |  |  |  | 000000194662
RRRV110M | ANILLO SUJEC PP P/VAL RV POS.6 110 D100 |  | 081105 | RECAMBIOS | 134.24 | UN |  |  |  | 000000194709
SCR10V110 | MALLA PVCU LUZ 0,3 FIL RV POS.2 110 D100 |  | 081105 | RECAMBIOS | 48.78 | UN |  |  |  | 000000238953
SCR20V110 | MALLA PVCU LUZ 0,7 FIL RV POS.2 110 D100 |  | 081105 | RECAMBIOS | 48.78 | UN |  |  |  | 000000238977
SETFK075E | JUEGO JUNTAS EPDM P/VALVULA FE-FK 75D65 |  | 081105 | RECAMBIOS | 9.74 | UN | CA | 50 |  | 000000962599
SETFK075F | JUEGO JUNTAS FKM P/VALVULA FE-FK 75D65 |  | 081105 | RECAMBIOS | 22.79 | UN | CA | 50 |  | 000000962698
SETFK140E | JUEGO JUNTAS EPDM P/VAL FE-FK 140 DN125 |  | 081105 | RECAMBIOS | 11.38 | UN | CA | 50 |  | 000000962629
SETFK140F | JUEGO JUNTAS FKM P/VAL FE-FK 140 DN125 |  | 081105 | RECAMBIOS | 24.3 | UN | CA | 50 |  | 000000962728
SETFK225F | JUEGO JUNTAS FKM P/VAL FE-FK 225 DN200 |  | 081105 | RECAMBIOS | 47.14 | UN | CA | 50 |  | 000000962742
SETFK315E | JUEGO JUNTAS EPDM P/VAL FE-FK 280-315 |  | 081105 | RECAMBIOS | 83.8 | UN | CA | 50 |  | 000000962667
SETFK315F | JUEGO JUNTAS FKM P/VALVULA FE-FK 280-315 |  | 081105 | RECAMBIOS | 150.01 | UN | CA | 50 |  | 000000962759
SETFK400E | JUEGO JUNTAS EPDM P/VAL FE-FK 355-400 |  | 081105 | RECAMBIOS | 70.99 | UN
SETFK400F | JUEGO JUNTAS FKM P/VALVULA FE-FK 355-400 |  | 081105 | RECAMBIOS | 134.93 | UN
SETRV032E | JUEGO JTAS EPDM P/VAL RV POS.5-9 32 D25 |  | 081105 | RECAMBIOS | 5.79 | UN | CA | 50 |  | 000000963169
SETRV040E | JUEGO JTAS EPDM P/VAL RV POS.5-9 40 D32 |  | 081105 | RECAMBIOS | 9.27 | UN | CA | 50 |  | 000000963176
SETS2 | SET JTAS SECUND BOBINA VAL S2 POS.2-5-20 |  | 081105 | RECAMBIOS | 3.43 | UN
SETSR025E | SET JTAS EPDM VAL SR (POS.7-8-9) 25 D20 |  | 081105 | RECAMBIOS | 7.13 | UN | CA | 50 |  | 000000963336
SETSR040E | SET JTAS EPDM VAL SR (POS.7-8-9) 40 D32 |  | 081105 | RECAMBIOS | 9.4 | UN | CA | 50 |  | 000000963350
SETSR050E | SET JTAS EPDM VAL SR (POS.7-8-9) 50 D40 |  | 081105 | RECAMBIOS | 16.26 | UN | CA | 50 |  | 000000963367
SETSSE020E | SET JTAS EPDM V.SSE(POS.3-9)16-20 D10-15 |  | 081105 | RECAMBIOS | 5.84 | UN | CA | 50 |  | 000000963442
SETSSE020F | SET JTS FKM VAL SSE (POS.3-9)16-20D10-15 |  | 081105 | RECAMBIOS | 17.14 | UN | CA | 50 |  | 000000963503
SETSSE025E | KIT JTAS EPDM P/VAL SSE (POS.3-9) 25 D20 |  | 081105 | RECAMBIOS | 8.53 | UN | CA | 50 |  | 000000963459
SETSSE025F | JUEGO JTAS FKM P/VAL SSE (P.3-9) 25 D20 |  | 081105 | RECAMBIOS | 24.96 | UN | CA | 50 |  | 000000963510
SETSSE032F | JUEGO JTAS FKM P/VAL SSE (P.3-9) 32 D25 |  | 081105 | RECAMBIOS | 27.57 | UN | CA | 50 |  | 000000963527
SETSSE040F | JUEGO JTAS FKM P/VAL SSE (P.3-9) 40 D32 |  | 081105 | RECAMBIOS | 40.41 | UN | CA | 50 |  | 000000963534
SETSSE050E | KIT JTAS EPDM P/VAL SSE (POS.3-9) 50 D40 |  | 081105 | RECAMBIOS | 12.7 | UN | CA | 50 |  | 000000963480
SETSSE050F | JUEGO JTAS FKM P/VAL SSE (P.3-9) 50 D40 |  | 081105 | RECAMBIOS | 40.41 | UN | CA | 50 |  | 000000963541
SETSSE063E | KIT JTAS EPDM P/VAL SSE (POS.3-9) 63 D50 |  | 081105 | RECAMBIOS | 24.06 | UN | CA | 50 |  | 000000963497
SETSSE063F | JUEGO JTAS FKM P/VAL SSE (P.3-9) 63 D50 |  | 081105 | RECAMBIOS | 88.11 | UN | CA | 50 |  | 000000963558
SETSXE040F | SET JTAS FKM VAL SXE (POS.3-9-11) 40 D32 |  | 081105 | RECAMBIOS | 47.91 | UN | CA | 50 |  | 000000963749
SETSXE063F | SET JTAS FKM VAL SXE (POS.3-9-11) 63 D50 |  | 081105 | RECAMBIOS | 104.56 | UN | CA | 50 |  | 000000963763
SETSXE075E | SET JTAS EPDM V.SXE-SSE (POS.3-9-11) 75 |  | 081105 | RECAMBIOS | 52.66 | UN | CA | 50 |  | 000000963688
SETSXE090E | SET JTAS EPDM V.SXE-SSE (POS.3-9-11) 90 |  | 081105 | RECAMBIOS | 66.05 | UN | CA | 50 |  | 000000963695
SETSXE090F | SET JTAS FKM V.SXE-SSE(POS.3-9-11)90 D80 |  | 081105 | RECAMBIOS | 207.35 | UN | CA | 50 |  | 000000963787
SETSXE110E | SET JTAS EPDM SXE-SSE (POS.3-9-11) 110 |  | 081105 | RECAMBIOS | 86.71 | UN | CA | 50 |  | 000000963701
SETSXE110F | SET JTAS FKM SXE-SSE (POS.3-9-11) 110 |  | 081105 | RECAMBIOS | 282.12 | UN | CA | 50 |  | 000000963794
SETTKD025E | SET JTAS EPDM V.TKD(POS.3-5-8-9-10)25D20 |  | 081105 | RECAMBIOS | 26.07 | UN | CA | 50 |  | 000000963879
SETTKD040E | SET JTAS EPDM V.TKD(POS.3-5-8-9-10)40D32 |  | 081105 | RECAMBIOS | 50.74 | UN | CA | 50 |  | 000000963893
SETTKD063F | SET JTAS FKM V.TKD(POS.3-5-8-9-10)63 D50 |  | 081105 | RECAMBIOS | 253.11 | UN | CA | 50 |  | 000000964036
SETVEE090E | SET JTAS EPDM VEE (POS.3-5-8-9-10-16)90 |  | 081105 | RECAMBIOS | 28.1 | UN | CA | 50 |  | 000000962186
SETVEE110E | SET JTAS EPDM VEE (POS 3-5-8-9-10-16)110 |  | 081105 | RECAMBIOS | 35.68 | UN | CA | 50 |  | 000000962193
SETVKD075F | JUEGO JUNTAS FKM P/VALVULA VKD 75D65 |  | 081105 | RECAMBIOS | 294.39 | UN | CA | 50 |  | 000000962551
SETVR075E | JUEGO JTAS EPDM P/VAL VR P.4-5-8 75 D65 |  | 081105 | RECAMBIOS | 19.2 | UN | CA | 50 |  | 000000964173
SETVR110F | KIT JTAS FKM P/VAL VR POS.4-5-8 110 D100 |  | 081105 | RECAMBIOS | 219.1 | UN | CA | 50 |  | 000000964289
SETVV020EP | SET JTAS EPDM/PTFE VV PS.3-4-13 16-20-15 |  | 081105 | RECAMBIOS | 6.55 | UN | CA | 50 |  | 000000964302
SETVV025EP | SET JTS EPD/PTFE VAL VV POS.3-4-13 25D20 |  | 081105 | RECAMBIOS | 8.09 | UN | CA | 50 |  | 000000964319
SETVV032EP | SET JTS EPD/PTFE VAL VV POS.3-4-13 32D25 |  | 081105 | RECAMBIOS | 12.49 | UN | CA | 50 |  | 000000964326
SETVV040EP | SET JTS EPD/PTFE VAL VV POS.3-4-13 40D32 |  | 081105 | RECAMBIOS | 16.61 | UN | CA | 50 |  | 000000964333
SETVV050EP | SET JTS EPD/PTFE VAL VV POS.3-4-13 50D40 |  | 081105 | RECAMBIOS | 16.61 | UN | CA | 50 |  | 000000964340
SETVV063EP | SET JTS EPD/PTFE VAL VV POS.3-4-13 63D50 |  | 081105 | RECAMBIOS | 16.61 | UN | CA | 50 |  | 000000964357
SETVXE075E | SET JTAS EPDM VXE (POS.3-5-8-9-10-16)75 |  | 081105 | RECAMBIOS | 63.36 | UN | CA | 50 |  | 000000964609
SETVXE110F | SET JTAS FKM VXE (POS.3-5-8-9-10-16) 110 |  | 081105 | RECAMBIOS | 331.66 | UN | CA | 50 |  | 000000964654
SETVZA040E | KIT JTAS EPDM P/VAL VZ-VA POS.5-6 40 D32 |  | 081105 | RECAMBIOS | 6.82 | UN | CA | 50 |  | 000000964692
SKBDCM016IF | PVDF(EPDM/FKM)HH SOLD V.CMI POS.1 16 D12 |  | 081105 | RECAMBIOS | 135.15 | UN |  |  |  | 000000162609
SKBDCM016IM | PP (EPDM/FKM)HH SOLD V.CMI POS.1 16 D12 |  | 081105 | RECAMBIOS | 62.09 | UN |  |  |  | 000000162623
SKBDCM016IV | PVCU (EPDM/FKM)HH ENC.V.CMI POS.1 16 D12 |  | 081105 | RECAMBIOS | 43.97 | UN |  |  |  | 000000162647
SKBDCM020IF | PVDF (EPDM/FKM) HH SOLD V.CMI POS.1 20 |  | 081105 | RECAMBIOS | 135.15 | UN |  |  |  | 000000162661
SKBDCM020IM | PP (EPDM/FKM) HH SOLD V.CMI POS.1 20 |  | 081105 | RECAMBIOS | 62.09 | UN |  |  |  | 000000162685
SKBDCMP016IF | PVDF (PTFE) HH SOLD V.CMI POS.1 16 D12 |  | 081105 | RECAMBIOS | 159.68 | UN |  |  |  | 000000163125
SKBDCMP016IM | CUER PP (PTFE) HH SOLD CMI POS.1 16 D12 |  | 081105 | RECAMBIOS | 82.06 | UN |  |  |  | 000000163163
SKBDCMP016IV | CUER PVCU (PTFE) HH ENC.CMI POS.1 16 D12 |  | 081105 | RECAMBIOS | 62.86 | UN |  |  |  | 000000163200
SKBDCMP020IF | CUER PVDF (PTFE) HH SOLD V.CMI POS.1 20 |  | 081105 | RECAMBIOS | 159.68 | UN |  |  |  | 000000163248
SKBDCMP020IM | CUER PP (PTFE) HH SOLD CMI POS.1 20 D15 |  | 081105 | RECAMBIOS | 82.06 | UN |  |  |  | 000000163286
SKBDCMP020IV | CUER PVCU (PTFE) HH ENC.CMI POS.1 20 D15 |  | 081105 | RECAMBIOS | 62.86 | UN |  |  |  | 000000163323
SKBDRV075IT | CUER PVC TRANS HH ENC. RVI POS.1 75 D65 |  | 081105 | RECAMBIOS | 256.2 | UN |  |  |  | 000000160650
SKBDRV075IV | CUERPO PVC-U HH ENC.P/VAL RVI P.1 75 D65 |  | 081105 | RECAMBIOS | 189.67 | UN |  |  |  | 000000160674
SKBDRV090IM | CUERPO PP HH SOLD P/VAL RVI POS.1 90 D80 |  | 081105 | RECAMBIOS | 624.47 | UN |  |  |  | 000000160698
SKBDRV090IT | CUER PVC TRANS HH ENC. RVI POS.1 90 D80 |  | 081105 | RECAMBIOS | 371.8 | UN |  |  |  | 000000160711
SKBDRV090IV | CUERPO PVC-U HH ENC.P/VAL RVI P.1 90 D80 |  | 081105 | RECAMBIOS | 246.59 | UN |  |  |  | 000000160735
SKBDRV110IM | CUER PP HH SOLD P/VAL RVI POS.1 110 D100 |  | 081105 | RECAMBIOS | 830.84 | UN |  |  |  | 000000160759
SKBDRV110IT | CUER PVC TRANSP HH ENC.V.RVI POS.1 110 0 |  | 081105 | RECAMBIOS | 569.2 | UN |  |  |  | 000000160773
SKBDRV110IV | CUER PVCU HH ENC.P/VA RVI POS.1 110 D100 |  | 081105 | RECAMBIOS | 418.97 | UN |  |  |  | 000000160797
SKBDVR075IM | CUERPO PP H-H SOLDAR P/VALVULA VR 75D65 |  | 081105 | RECAMBIOS | 425.76 | UN |  |  |  | 000000160162
SKBDVR075IV | CUERPO PVC-U H-H ENC.P/VAL VR 75 DN65 |  | 081105 | RECAMBIOS | 189.67 | UN |  |  |  | 000000160186
SKBDVR090IM | CUERPO PP H-H SOLDAR P/VALVULA VR 90D80 |  | 081105 | RECAMBIOS | 624.47 | UN |  |  |  | 000000160209
SKBDVR090IV | CUERPO PVC-U H-H ENC.P/VAL VR 90 DN80 |  | 081105 | RECAMBIOS | 246.59 | UN |  |  |  | 000000160223
SKBDVR110IV | CUERPO PVC-U H-H ENC.P/VAL VR 110 DN100 |  | 081105 | RECAMBIOS | 418.97 | UN |  |  |  | 000000160247
SPBDCM020DC | CUER CPVC (EPDM/FKM)M ENC.CMDPOS.1 20D15 |  | 081105 | RECAMBIOS | 94.49 | UN |  |  |  | 000000162722
SPBDCM020DF | PVDF (EPDM/FKM)M SOLD V.CMDPOS.1 20 |  | 081105 | RECAMBIOS | 135.15 | UN |  |  |  | 000000162746
SPBDCM020DM | CUER PP (EPDM/FKM)M SOLD CMDPOS.1 20 D15 |  | 081105 | RECAMBIOS | 37.79 | UN |  |  |  | 000000162760
SPBDCM020DV | CUER PVCU (EPDM/FKM)M ENC.CMDPOS.1 20D15 |  | 081105 | RECAMBIOS | 28.31 | UN |  |  |  | 000000162784
SPBDCMP020DC | CUER CPVC (PTFE)M ENC. CMDPOS.1 20 D15 |  | 081105 | RECAMBIOS | 113.4 | UN |  |  |  | 000000163361
SPBDCMP020DF | CUER PVDF (PTFE)M SOLD CMDPOS.1 20 D15 |  | 081105 | RECAMBIOS | 159.68 | UN |  |  |  | 000000163408
SPBDCMP020DM | CUER PP (PTFE)M SOLD CMDPOS.1 20 D15 |  | 081105 | RECAMBIOS | 56.68 | UN |  |  |  | 000000163453
SPBDCMP020DV | CUER PVC-U (PTFE)M ENC. CMDPOS.1 20 D15 |  | 081105 | RECAMBIOS | 47.25 | UN |  |  |  | 000000163491
SPBDDK020DC | CUERPO C-PVCM ENC.P/VAL DKDPOS.8 20 D15 |  | 081105 | RECAMBIOS | 56.97 | UN |  |  |  | 000000152082
SPBDDK020DF | CUERPO PVDFM SOLD P/VAL DKDPOS.8 20 D15 |  | 081105 | RECAMBIOS | 155.11 | UN |  |  |  | 000000152105
SPBDDK020DM | CUERPO PPM SOLDAR P/VAL DKDPOS.8 20 D15 |  | 081105 | RECAMBIOS | 52.56 | UN |  |  |  | 000000152129
SPBDDK020DV | CUERPO PVC-UM ENC.P/VAL DKDPOS.8 20 D15 |  | 081105 | RECAMBIOS | 38.77 | UN |  |  |  | 000000152167
SPBDDK025DC | CUERPO C-PVCM ENC.P/VAL DKDPOS.8 25 D20 |  | 081105 | RECAMBIOS | 65.77 | UN |  |  |  | 000000152181
SPBDDK025DF | CUERPO PVDFM SOLD P/VAL DKDPOS.8 25 D20 |  | 081105 | RECAMBIOS | 166.67 | UN |  |  |  | 000000152204
SPBDDK025DM | CUERPO PPM SOLDAR P/VAL DKDPOS.8 25 D20 |  | 081105 | RECAMBIOS | 58.47 | UN |  |  |  | 000000152228
SPBDDK032DC | CUERPO C-PVCM ENC.P/VAL DKDPOS.8 32 D25 |  | 081105 | RECAMBIOS | 89.8 | UN |  |  |  | 000000152280
SPBDDK032DF | CUERPO PVDFM SOLD P/VAL DKDPOS.8 32 D25 |  | 081105 | RECAMBIOS | 205.21 | UN |  |  |  | 000000152303
SPBDDK032DM | CUERPO PPM SOLDAR P/VAL DKDPOS.8 32 D25 |  | 081105 | RECAMBIOS | 82.53 | UN |  |  |  | 000000152327
SPBDDK040DC | CUERPO C-PVCM ENC.P/VAL DKDPOS.8 40 D32 |  | 081105 | RECAMBIOS | 103.58 | UN |  |  |  | 000000152389
SPBDDK040DF | CUERPO PVDFM SOLD P/VAL DKDPOS.8 40 D32 |  | 081105 | RECAMBIOS | 300.12 | UN |  |  |  | 000000152402
SPBDDK040DM | CUERPO PPM SOLDAR P/VAL DKDPOS.8 40 D32 |  | 081105 | RECAMBIOS | 83.06 | UN |  |  |  | 000000152433
SPBDDK040DV | CUERPO PVC-UM ENC.P/VAL DKDPOS.8 40 D32 |  | 081105 | RECAMBIOS | 60.01 | UN |  |  |  | 000000152471
SPBDDK050DC | CUERPO C-PVCM ENC.P/VAL DKDPOS.8 50 D40 |  | 081105 | RECAMBIOS | 135.08 | UN |  |  |  | 000000152495
SPBDDK050DF | CUERPO PVDFM SOLD P/VAL DKDPOS.8 50 D40 |  | 081105 | RECAMBIOS | 367.34 | UN |  |  |  | 000000152518
SPBDDK050DM | CUERPO PPM SOLDAR P/VAL DKDPOS.8 50 D40 |  | 081105 | RECAMBIOS | 140.37 | UN |  |  |  | 000000152532
SPBDDK063DC | CUERPO C-PVCM ENC.P/VAL DKDPOS.8 63 D50 |  | 081105 | RECAMBIOS | 140.61 | UN |  |  |  | 000000152617
SPBDDK063DF | CUERPO PVDFM SOLD P/VAL DKDPOS.8 63 D50 |  | 081105 | RECAMBIOS | 494.5 | UN |  |  |  | 000000152631
SPBDDK063DM | CUERPO PPM SOLDAR P/VAL DKDPOS.8 63 D50 |  | 081105 | RECAMBIOS | 168.39 | UN |  |  |  | 000000152655
SPBDDK075DC | CUERPO C-PVCM ENC.P/VAL DKDPOS.8 75 D65 |  | 081105 | RECAMBIOS | 196.86 | UN |  |  |  | 000000152754
SPBDDK075DF | CUERPO PVDFM SOLD P/VAL DKDPOS.8 75 D65 |  | 081105 | RECAMBIOS | 692.29 | UN |  |  |  | 000000152778
SPBDDK075DM | CUERPO PPM SOLDAR P/VAL DKDPOS.8 75 D65 |  | 081105 | RECAMBIOS | 235.74 | UN |  |  |  | 000000152792
SPBDDK075DV | CUERPO PVC-UM ENC.P/VAL DKDPOS.8 75 D65 |  | 081105 | RECAMBIOS | 135.3 | UN |  |  |  | 000000152839
SPBDRV016DT | CUER PVC TRANS ENC. RVDPOS.1 16 D10 |  | 081105 | RECAMBIOS | 28.1 | UN |  |  |  | 000000160919
SPBDRV016DV | CUER PVCU MM ENC.P/VAL RVD-VRD-VVD16 D10 |  | 081105 | RECAMBIOS | 23.69 | UN |  |  |  | 000000160001
SPBDRV020DT | CUER PVC TRANS ENC. RVDPOS.1 20 D15 |  | 081105 | RECAMBIOS | 28.1 | UN |  |  |  | 000000160957
SPBDRV020DV | CUER PVCU MM ENC.P/VAL RVD-VRD-VVD20 D15 |  | 081105 | RECAMBIOS | 25.88 | UN |  |  |  | 000000160049
SPBDRV025DT | CUER PVC TRANS ENC. RVDPOS.1 25 D20 |  | 081105 | RECAMBIOS | 34.44 | UN |  |  |  | 000000160971
SPBDRV025DV | CUER PVCU MM ENC.P/VAL RVD-VRD-VVD25 D20 |  | 081105 | RECAMBIOS | 32.08 | UN |  |  |  | 000000160063
SPBDRV032DT | CUER PVC TRANS ENC. RVDPOS.1 32 D25 |  | 081105 | RECAMBIOS | 34.44 | UN |  |  |  | 000000160995
SPBDRV032DV | CUER PVCU MM ENC.P/VAL RVD-VRD-VVD32 D25 |  | 081105 | RECAMBIOS | 34.44 | UN |  |  |  | 000000160087
SPBDRV040DT | CUER PVC TRANS ENC. RVDPOS.1 40 D32 |  | 081105 | RECAMBIOS | 50.37 | UN |  |  |  | 000000161015
SPBDRV040DV | CUER PVCU MM ENC.P/VAL RVD-VRD-VVD40 D32 |  | 081105 | RECAMBIOS | 50.37 | UN |  |  |  | 000000160100
SPBDRV050DT | CUER PVC TRANS ENC. RVDPOS.1 50 D40 |  | 081105 | RECAMBIOS | 70.49 | UN |  |  |  | 000000161039
SPBDRV050DV | CUER PVCU MM ENC.P/VAL RVD-VRD-VVD50 D40 |  | 081105 | RECAMBIOS | 70.49 | UN |  |  |  | 000000160124
SPBDRV063DT | CUER PVC TRANS ENC. RVDPOS.1 63 D50 |  | 081105 | RECAMBIOS | 115.44 | UN |  |  |  | 000000161053
SPBDRV063DV | CUER PVCU M ENC.P/VAL RVD-VRD-VVD63 D50 |  | 081105 | RECAMBIOS | 104.08 | UN |  |  |  | 000000160148
SPBDVM090DC | CUER CPVC (EPDM/FKM)M ENC.VMDPOS.5 90D80 |  | 081105 | RECAMBIOS | 521.1 | UN | CA | 7 |  | 000000229302
SPBDVM090DF | CUER PVDF (EPDM/FKM)M SOLD VMDPOS.5 90 |  | 081105 | RECAMBIOS | 1585.62 | UN | CA | 7 |  | 000000229333
SPBDVM090DM | CUER PP (EPDM/FKM)M SOLD VMDPOS.5 90 D80 |  | 081105 | RECAMBIOS | 332.64 | UN | CA | 7 |  | 000000229326
SPBDVM090DV | CUER PVCU (EPDM/FKM)M ENC.VMDPOS.5 90D80 |  | 081105 | RECAMBIOS | 266.11 | UN | CA | 7 |  | 000000229296
SPBDVM110DC | CUER CPVC (EPDM/FKM)M ENC.VMDPOS.5 110 0 |  | 081105 | RECAMBIOS | 671.9 | UN | CA | 4 |  | 000000109550
SPBDVM110DF | PVDF (EPDM/FKM)M SOLD VMDPOS.5 110 0 |  | 081105 | RECAMBIOS | 2306.27 | UN | CA | 4 |  | 000000229500
SPBDVM110DM | CUER PP (EPDM/FKM)M SOLD VMDPOS.5 110 0 |  | 081105 | RECAMBIOS | 376.98 | UN | CA | 4 |  | 000000229494
SPBDVM110DV | CUER PVCU (EPDM/FKM)M ENC.VMDPOS.5 110 0 |  | 081105 | RECAMBIOS | 354.79 | UN | CA | 4 |  | 000000109543
SPBDVMP090DC | CUER CPVC (PTFE)M ENC. VMDPOS.5 90 D80 |  | 081105 | RECAMBIOS | 549.94 | UN | CA | 7 |  | 000000233125
SPBDVMP090DF | CUER PVDF (PTFE)M SOLD VMDPOS.5 90 D80 |  | 081105 | RECAMBIOS | 1628.77 | UN | CA | 7 |  | 000000229401
SPBDVMP090DM | CUER PP (PTFE)M SOLD VMDPOS.5 90 D80 |  | 081105 | RECAMBIOS | 365.89 | UN | CA | 7 |  | 000000231749
SPBDVMP090DV | CUER PVC-U (PTFE)M ENC. VMDPOS.5 90 D80 |  | 081105 | RECAMBIOS | 294.95 | UN | CA | 7 |  | 000000231732
SPBDVMP110DC | CUER CPVC (PTFE)M ENC. VMDPOS.5 110 D100 |  | 081105 | RECAMBIOS | 700.74 | UN | CA | 4 |  | 000000233132
SPBDVMP110DF | CUER PVDF (PTFE)M SOLD VMDPOS.5 110 D100 |  | 081105 | RECAMBIOS | 2349.48 | UN | CA | 4 |  | 000000229548
SPBDVMP110DM | CUER PP (PTFE)M SOLD VMDPOS.5 110 D100 |  | 081105 | RECAMBIOS | 410.26 | UN | CA | 4 |  | 000000232920
SPBDVMP110DV | CUER PVC-U (PTFE)M ENC.VMDPOS.5 110 D100 |  | 081105 | RECAMBIOS | 388.09 | UN | CA | 4 |  | 000000293259
SRRV020V | ANILLO AB CIERRE VAL RV-VR 16-20 D10-15 |  | 081105 | RECAMBIOS | 6.94 | UN |  |  |  | 000000136884
SRRV032V | ANILLO ABIERTO CIERRE P/VAL RV-VR 32 D25 |  | 081105 | RECAMBIOS | 12.92 | UN |  |  |  | 000000136785
SRRV040V | ANILLO ABIERTO CIERRE P/VAL RV-VR 40 D32 |  | 081105 | RECAMBIOS | 15.95 | UN |  |  |  | 000000136808
SRRV050V | ANILLO ABIERTO CIERRE P/VAL RV-VR 50 D40 |  | 081105 | RECAMBIOS | 19.54 | UN |  |  |  | 000000136822
STFC016P | TOPES FLOTADOR PVDF P/ROTAMETRO FC D16 |  | 081105 | RECAMBIOS | 26.2 | UN
STFC020P | TOPES FLOTADOR PVDF P/ROTAMETRO FC D20 |  | 081105 | RECAMBIOS | 26.2 | UN
STFC032P | TOPES FLOTADOR PVDF P/ROTAMETRO FC D32 |  | 081105 | RECAMBIOS | 29.74 | UN
STFS025P | TOPES FLOTADOR PVDF P/ROTAMETRO FC D25 |  | 081105 | RECAMBIOS | 27.17 | UN
STFS050P | TOPES FLOTADOR PVDF P/ROTAMETRO FC D50 |  | 081105 | RECAMBIOS | 46.8 | UN
SURV020C | SOP MALLA CPVC FIL RV POS.4 16-20 D10-15 |  | 081105 | RECAMBIOS | 51.03 | UN |  |  |  | 000000145978
SURV020M | SOP MALLA PP FILT RV POS.4 16-20 D10-15 |  | 081105 | RECAMBIOS | 52.95 | UN |  |  |  | 000000146708
SURV025C | SOPORTE MALLA CPVC P/FILT RV P.4 25 D20 |  | 081105 | RECAMBIOS | 66.53 | UN |  |  |  | 000000146012
SURV025M | SOPORTEMALLA PP P/FILTRO RV POS.4 25 D20 |  | 081105 | RECAMBIOS | 63.41 | UN |  |  |  | 000000146722
SURV032C | SOPORTE MALLA CPVC P/FILT RV P.4 32 D25 |  | 081105 | RECAMBIOS | 79.81 | UN |  |  |  | 000000146074
SURV032M | SOPORTEMALLA PP P/FILTRO RV POS.4 32 D25 |  | 081105 | RECAMBIOS | 74.8 | UN |  |  |  | 000000146746
SURV040C | SOPORTE MALLA CPVC P/FILT RV P.4 40 D32 |  | 081105 | RECAMBIOS | 77.62 | UN |  |  |  | 000000146135
SURV040M | SOPORTEMALLA PP P/FILTRO RV POS.4 40 D32 |  | 081105 | RECAMBIOS | 77.62 | UN |  |  |  | 000000146760
SURV050C | SOPORTE MALLA CPVC P/FILT RV P.4 50 D40 |  | 081105 | RECAMBIOS | 93.15 | UN |  |  |  | 000000146197
SURV050M | SOPORTEMALLA PP P/FILTRO RV POS.4 50 D40 |  | 081105 | RECAMBIOS | 82.06 | UN |  |  |  | 000000146784
SURV063C | SOPORTE MALLA CPVC P/FILT RV P.4 63 D50 |  | 081105 | RECAMBIOS | 113.08 | UN |  |  |  | 000000146258
SURV063M | SOPORTEMALLA PP P/FILTRO RV POS.4 63 D50 |  | 081105 | RECAMBIOS | 88.68 | UN |  |  |  | 000000146807
SURV090M | SOPORTEMALLA PP P/FILTRO RV POS.4 90 D80 |  | 081105 | RECAMBIOS | 74.8 | UN |  |  |  | 000000201483
TCSDKMN050 | TAPON TRANS+JTA P/VAL DK POS.1-2-3 D50 |  | 081105 | RECAMBIOS | 28.39 | UN | CA | 80 |  | 000000969765
TCSDKMN06307 | TAPON TRANS+JTA P/VAL DK POS.1-2-3 63-75 |  | 081105 | RECAMBIOS | 32.43 | UN | CA | 100 |  | 000000969789
TRBDCM012FF | CUER PVDF (EPDM/FKM) HH R/CMF POS.1 1/2 |  | 081105 | RECAMBIOS | 135.15 | UN |  |  |  | 000000162524
TRBDCM012FM | CUER PP (EPDM/FKM) HH R/R CMF POS.1 1/2 |  | 081105 | RECAMBIOS | 62.09 | UN |  |  |  | 000000162548
TRBDCM012FV | CUER PVCU (EPDM/FKM) HH R/CMF POS.1 1/2 |  | 081105 | RECAMBIOS | 43.97 | UN |  |  |  | 000000162562
TRBDCM038FF | CUER PVDF (EPDM/FKM) HH R/CMF POS.1 3/8 |  | 081105 | RECAMBIOS | 135.15 | UN |  |  |  | 000000162463
TRBDCM038FM | CUER PP (EPDM/FKM) HH R/R CMF POS.1 3/8 |  | 081105 | RECAMBIOS | 62.09 | UN |  |  |  | 000000162487
TRBDCM038FV | CUER PVCU (EPDM/FKM) HH R/CMF POS.1 3/8 |  | 081105 | RECAMBIOS | 43.97 | UN |  |  |  | 000000162500
TRBDCMP012FF | CUER PVDF (PTFE) HH R/R CMF POS.1 1/2 |  | 081105 | RECAMBIOS | 159.68 | UN |  |  |  | 000000163002
TRBDCMP012FM | CUERP PP(PTFE)HH R/R P/VAL CMF P.1 1/2 |  | 081105 | RECAMBIOS | 82.06 | UN |  |  |  | 000000163040
TRBDCMP012FV | CUER PVC-U (PTFE) HH R/R CMF POS.1 1/2 |  | 081105 | RECAMBIOS | 62.86 | UN |  |  |  | 000000163088
TRBDCMP038FF | CUER PVDF (PTFE) HH R/R CMF POS.1 3/8 |  | 081105 | RECAMBIOS | 159.68 | UN |  |  |  | 000000162883
TRBDCMP038FV | CUER PVC-U (PTFE) HH R/R CMF POS.1 3/8 |  | 081105 | RECAMBIOS | 62.86 | UN |  |  |  | 000000162968
TRBDRV212FT | CUER PVC TRANS HH R/R RVF POS.1 2 1/2 |  | 081105 | RECAMBIOS | 256.2 | UN |  |  |  | 000000160476
TRBDRV212FV | CUER PVCU HH R/R P/VAL RVI POS.1 2 1/2 |  | 081105 | RECAMBIOS | 189.67 | UN |  |  |  | 000000160490
TRBDRV300FT | CUER PVC TRANS HH R/R RVF POS.1 3 |  | 081105 | RECAMBIOS | 371.8 | UN |  |  |  | 000000160513
TRBDRV300FV | CUERPO PVC-U HH R/R P/VAL RVI POS.1 3 |  | 081105 | RECAMBIOS | 246.59 | UN |  |  |  | 000000160537
TRBDRV400FT | CUER PVC TRANS HH R/R RVF POS.1 4 |  | 081105 | RECAMBIOS | 569.2 | UN |  |  |  | 000000160551
TRBDRV400FV | CUERPO PVC-U HH R/R P/VAL RVI POS.1 4 |  | 081105 | RECAMBIOS | 418.97 | UN |  |  |  | 000000160575
TRBDVR212FV | CUERPO PVC-U H-H R/R P/VAL VR 2 1/2 |  | 081105 | RECAMBIOS | 189.67 | UN |  |  |  | 000000160278
TRBDVR300FV | "CUERPO PVC-U H-H R/R P/VALVULA VR 3""" |  | 081105 | RECAMBIOS | 246.59 | UN |  |  |  | 000000160292
TRBDVR400FV | "CUERPO PVC-U H-H R/R P/VALVULA VR 4""" |  | 081105 | RECAMBIOS | 418.97 | UN |  |  |  | 000000160315
UNBDCM020C | CUERPO C-PVC (EPDM/FKM) H-H ENC.C/ENLACE |  | 081105 | RECAMBIOS | 123.13 | UN |  |  |  | 000000162807
UNBDCM020F | CUERPO PVDF (EPDM/FKM) H-H SOLDAR C/ENLA |  | 081105 | RECAMBIOS | 171.96 | UN |  |  |  | 000000162821
UNBDCM020M | CUERPO PP (EPDM/FKM) H-H SOLDAR C/ENLACE |  | 081105 | RECAMBIOS | 66.11 | UN |  |  |  | 000000162845
UNBDCM020V | CUERPO PVCU (EPDM/FKM) H-H ENC.C/ENLACES |  | 081105 | RECAMBIOS | 56.68 | UN |  |  |  | 000000162869
UNBDCMP020C | CUERPO C-PVC (PTFE) H-H ENC.C/ENLACES P/ |  | 081105 | RECAMBIOS | 141.99 | UN |  |  |  | 000000163538
UNBDCMP020F | PVDF (PTFE) HH SOLDC/ENLV.CMU POS. 1 20 |  | 081105 | RECAMBIOS | 196.54 | UN |  |  |  | 000000163576
UNBDCMP020M | PP (PTFE) H-H SOLDC/ENLV.CMU POS. 1 20 |  | 081105 | RECAMBIOS | 85.1 | UN |  |  |  | 000000163613
UNBDDK020C | CUERPO C-PVC HH ENC.C/ENLACES P/VAL DKU |  | 081105 | RECAMBIOS | 98.85 | UN |  |  |  | 000000151849
UNBDDK020F | CUER PVDF HH SOLD C/ENL V.DKU POS.8 20 |  | 081105 | RECAMBIOS | 164.51 | UN |  |  |  | 000000155229
UNBDDK020M | CUERPO PP-H HH SOLD C/ENLACES P/VAL DKU |  | 081105 | RECAMBIOS | 91.72 | UN |  |  |  | 000000155243
UNBDDK020V | CUERPO PVCU HH ENC.C/ENLACES P/VAL DKU P |  | 081105 | RECAMBIOS | 41.15 | UN |  |  |  | 000000155267
UNBDDK025C | CUERPO C-PVC HH ENC.C/ENLACES P/VAL DKU |  | 081105 | RECAMBIOS | 111.85 | UN |  |  |  | 000000155304
UNBDDK025F | CUER PVDF HH SOLD C/ENL V.DKU POS.8 25 |  | 081105 | RECAMBIOS | 183.42 | UN |  |  |  | 000000155328
UNBDDK025M | CUERPO PP-H HH SOLD C/ENLACES P/VAL DKU |  | 081105 | RECAMBIOS | 98.46 | UN |  |  |  | 000000155342
UNBDDK025V | CUERPO PVCU HH ENC.C/ENLACES P/VAL DKU P |  | 081105 | RECAMBIOS | 45.96 | UN |  |  |  | 000000155366
UNBDDK032C | CUERPO C-PVC HH ENC.C/ENLACES P/VAL DKU |  | 081105 | RECAMBIOS | 151.36 | UN |  |  |  | 000000155403
UNBDDK032F | CUER PVDF HH SOLD C/ENL V.DKU POS.8 32 |  | 081105 | RECAMBIOS | 227.78 | UN |  |  |  | 000000155427
UNBDDK032M | CUERPO PP-H HH SOLD C/ENLACES P/VAL DKU |  | 081105 | RECAMBIOS | 124.6 | UN |  |  |  | 000000155441
UNBDDK040C | CUERPO C-PVC HH ENC.C/ENLACES P/VAL DKU |  | 081105 | RECAMBIOS | 175.39 | UN |  |  |  | 000000155502
UNBDDK040F | CUER PVDF HH SOLD C/ENL V.DKU POS.8 40 |  | 081105 | RECAMBIOS | 335.68 | UN |  |  |  | 000000155526
UNBDDK040M | CUERPO PP-H HH SOLD C/ENLACES P/VAL DKU |  | 081105 | RECAMBIOS | 138.86 | UN |  |  |  | 000000155540
UNBDDK040V | CUERPO PVCU HH ENC.C/ENLACES P/VAL DKU P |  | 081105 | RECAMBIOS | 69.4 | UN | CA | 1 |  | 000000155564
UNBDDK050C | CUERPO C-PVC HH ENC.C/ENLACES P/VAL DKU |  | 081105 | RECAMBIOS | 221.58 | UN |  |  |  | 000000155601
UNBDDK050F | CUER PVDF HH SOLD C/ENL V.DKU POS.8 50 |  | 081105 | RECAMBIOS | 385.96 | UN |  |  |  | 000000155625
UNBDDK050M | CUERPO PP-H HH SOLD C/ENLACES P/VAL DKU |  | 081105 | RECAMBIOS | 177.26 | UN |  |  |  | 000000155649
UNBDDK050V | CUERPO PVCU HH ENC.C/ENLACES P/VAL DKU P |  | 081105 | RECAMBIOS | 93.07 | UN |  |  |  | 000000155663
UNBDDK063C | CUERPO C-PVC HH ENC.C/ENLACES P/VAL DKU |  | 081105 | RECAMBIOS | 265.32 | UN |  |  |  | 000000155700
UNBDDK063F | CUER PVDF HH SOLD C/ENL V.DKU POS.8 63 |  | 081105 | RECAMBIOS | 522.79 | UN |  |  |  | 000000155724
UNBDDK063M | CUERPO PP-H HH SOLD C/ENLACES P/VAL DKU |  | 081105 | RECAMBIOS | 219.61 | UN |  |  |  | 000000155755
UNBDDK063V | CUERPO PVCU HH ENC.C/ENLACES P/VAL DKU P |  | 081105 | RECAMBIOS | 118.92 | UN |  |  |  | 000000155779
UNBDRV020C | CPVC H-H ENC.C/ENLV.RVU POS. 1 16-20 -15 |  | 081105 | RECAMBIOS | 84.24 | UN |  |  |  | 000000159067
UNBDRV020M | CUERPO PP H-H SOLDAR C/ENLACES P/VAL RVU |  | 081105 | RECAMBIOS | 62.09 | UN |  |  |  | 000000159081
UNBDRV020T | CUERPO PVC TRAARENTE H-H ENC.C/ENLACES P |  | 081105 | RECAMBIOS | 28.1 | UN |  |  |  | 000000159104
UNBDRV020V | CUERPO PVCU H-H ENC.C/ENLACES P/VAL RVU- |  | 081105 | RECAMBIOS | 25.88 | UN |  |  |  | 000000159128
UNBDRV025C | CUERPO C-PVC HH ENC.C/ENLACES P/VAL RVU |  | 081105 | RECAMBIOS | 93.15 | UN |  |  |  | 000000159166
UNBDRV025M | PP HH SOLD C/ENL V.RVU-VRU POS.1 25 |  | 081105 | RECAMBIOS | 66.53 | UN |  |  |  | 000000159180
UNBDRV025T | CUERPO PVC TRAARENTE H-H ENC.C/ENLACES P |  | 081105 | RECAMBIOS | 34.44 | UN |  |  |  | 000000159203
UNBDRV025V | CUER PVCU HH ENC.C/ENL V.RVU-VRU-VVU 25 |  | 081105 | RECAMBIOS | 32.08 | UN |  |  |  | 000000159227
UNBDRV032C | CUERPO C-PVC HH ENC.C/ENLACES P/VAL RVU |  | 081105 | RECAMBIOS | 99.81 | UN |  |  |  | 000000159265
UNBDRV032M | PP HH SOLD C/ENL V.RVU-VRU POS.1 32 |  | 081105 | RECAMBIOS | 70.97 | UN |  |  |  | 000000159289
UNBDRV032T | CUERPO PVC TRAARENTE H-H ENC.C/ENLACES P |  | 081105 | RECAMBIOS | 34.44 | UN |  |  |  | 000000159302
UNBDRV032V | CUER PVCU HH ENC.C/ENL V.RVU-VRU-VVU 32 |  | 081105 | RECAMBIOS | 34.44 | UN |  |  |  | 000000159326
UNBDRV040C | CUERPO C-PVC HH ENC.C/ENLACES P/VAL RVU |  | 081105 | RECAMBIOS | 128.65 | UN |  |  |  | 000000159364
UNBDRV040M | PP HH SOLD C/ENL V.RVU-VRU POS.1 40 |  | 081105 | RECAMBIOS | 75.38 | UN |  |  |  | 000000159388
UNBDRV040T | CUERPO PVC TRAARENTE H-H ENC.C/ENLACES P |  | 081105 | RECAMBIOS | 50.37 | UN |  |  |  | 000000159425
UNBDRV040V | CUER PVCU HH ENC.C/ENL V.RVU-VRU-VVU 40 |  | 081105 | RECAMBIOS | 50.37 | UN |  |  |  | 000000159449
UNBDRV050C | CUERPO C-PVC HH ENC.C/ENLACES P/VAL RVU |  | 081105 | RECAMBIOS | 184.05 | UN |  |  |  | 000000159487
UNBDRV050M | PP HH SOLD C/ENL V.RVU-VRU POS.1 50 |  | 081105 | RECAMBIOS | 108.62 | UN |  |  |  | 000000159500
UNBDRV050T | CUERPO PVC TRAARENTE H-H ENC.C/ENLACES P |  | 081105 | RECAMBIOS | 70.49 | UN |  |  |  | 000000159524
UNBDRV050V | CUER PVCU HH ENC.C/ENL V.RVU-VRU-VVU 50 |  | 081105 | RECAMBIOS | 70.49 | UN |  |  |  | 000000159548
UNBDRV063C | CUERPO C-PVC HH ENC.C/ENLACES P/VAL RVU |  | 081105 | RECAMBIOS | 187.24 | UN |  |  |  | 000000159586
UNBDRV063M | PP HH SOLD C/ENL V.RVU-VRU POS.1 63 |  | 081105 | RECAMBIOS | 126.37 | UN |  |  |  | 000000159609
UNBDRV063T | CUERPO PVC TRAARENTE H-H ENC.C/ENLACES P |  | 081105 | RECAMBIOS | 115.44 | UN |  |  |  | 000000159623
UNBDRV063V | CUER PVCU HH ENC.C/ENL V.RVU-VRU-VVU 63 |  | 081105 | RECAMBIOS | 104.08 | UN |  |  |  | 000000159647
VFI01 | INDICADOR VISUAL P/VAL FS Y FC 32 32-75 |  | 081105 | RECAMBIOS | 3.85 | UN
VFI02 | INDICADOR VISUAL P/VAL FC 16-20-25 16-25 |  | 081105 | RECAMBIOS | 3.85 | UN
ATVMNC075090 | ACT. NEUM. NC VM/CP POS. 1-6 90 |  | 081106 | Actuadores | 1596.63 | UN
ATVMNO075090 | ACT. NEUM. NO VM/CP POS. 1-6 90 |  | 081106 | Actuadores | 997.92 | UN
CFC-5601 | CAJA FINAL CARRERA 2 ELETCROMECANICOS |  | 081106 | Actuadores | 112.92 | UN | CA | 1
NBN3F31E8Y114754BT | DETECTOR INDUCTIVO CH + CONE ACTIV |  | 081106 | Actuadores | 589.29 | UN | CA | 1
S12F0414E2A | VAL.SOL S12F D1/4" DN4 PVC-U/EPDM 24VCA |  | 090401 | VALVULAS RIEGO | 275.04 | UN
S12F0414E5A | VAL.SOL S12F D1/4" DN4 PVCU/EPDM 230VCA |  | 090401 | VALVULAS RIEGO | 275.04 | UN | CA | 12 |  | 000000496940
S12F0414F2A | VAL.SOL S12F D1/4" DN4 PVC-U/FKM 24V CA |  | 090401 | VALVULAS RIEGO | 290.49 | UN | CA | 12 |  | 000000736114
S12F0414F2C | VAL.SOL S12F D1/4" DN4 PVC-U/FKM 24V CC |  | 090401 | VALVULAS RIEGO | 253.74 | UN | CA | 12 |  | 0000000481045
S12F0414F5A | VAL.SOL S12F D1/4" DN4 PVC-U/FKM 230VCA |  | 090401 | VALVULAS RIEGO | 290.49 | UN | CA | 12 |  | 000000481038
S12F0438E2A | VAL.SOL S12F D3/8" DN4 PVC-U/EPDM 24VCA |  | 090401 | VALVULAS RIEGO | 275.04 | UN | CA | 12 |  | 000000519014
S12F0438E2C | Valvulas solenoide 3/8“ RH 2 vias 24VAC |  | 090401 | VALVULAS RIEGO | 275.04 | UN
S12F0438E5A | VAL.SOL S12F D3/8" DN4 PVCU/EPDM 230VCA |  | 090401 | VALVULAS RIEGO | 275.04 | UN | CA | 12 |  | 000000481113
S12F0438F2A | VAL.SOL S12F D3/8" DN4 PVC-U/FKM 24V CA |  | 090401 | VALVULAS RIEGO | 290.49 | UN | CA | 12 |  | 0000000776103
S12F0438F5A | VAL.SOL S12F D3/8" DN4 PVC-U/FKM 230VCA |  | 090401 | VALVULAS RIEGO | 290.49 | UN | CA | 12 |  | 000000481137
S12F0614E2A | VAL.SOL S12F D1/4" DN6 PVC-U/EPDM 24VCA |  | 090401 | VALVULAS RIEGO | 275.04 | UN | CA | 12 |  | 000000730860
S12F0614E5A | VAL.SOL S12F D1/4" DN6 PVCU/EPDM 230VCA |  | 090401 | VALVULAS RIEGO | 275.04 | UN | CA | 12 |  | 000000513890
S12F0614F2A | VAL.SOL S12F D1/4" DN6 PVC-U/FKM 24V CA |  | 090401 | VALVULAS RIEGO | 290.49 | UN
S12F0614F5A | VAL.SOL S12F D1/4" DN6 PVC-U/FKM 230VCA |  | 090401 | VALVULAS RIEGO | 290.49 | UN | CA | 12 |  | 000000681896
S12F0638E2A | VAL.SOL S12F D3/8" DN6 PVC-U/EPDM 24VCA |  | 090401 | VALVULAS RIEGO | 275.04 | UN | CA | 12 |  | 000000481151
S12F0638E5A | VAL.SOL S12F D3/8" DN6 PVCU/EPDM 230VCA |  | 090401 | VALVULAS RIEGO | 275.04 | UN | CA | 12 |  | 000000481168
S12F0638F2A | VAL.SOL S12F D3/8" DN6 PVC-U/FKM 24V CA |  | 090401 | VALVULAS RIEGO | 290.49 | UN | CA | 12 |  | 000000481182
S12F0638F5A | VAL.SOL S12F D3/8" DN6 PVC-U/FKM 230VCA |  | 090401 | VALVULAS RIEGO | 290.49 | UN | CA | 12 |  | 000000578493
S12F0814E2A | VAL.SOL S12F D1/4" DN8 PVC-U/EPDM 24VCA |  | 090401 | VALVULAS RIEGO | 275.04 | UN | CA | 12 |  | 000000481076
S12F0814E5A | VAL.SOL S12F D1/4" DN8 PVCU/EPDM 230VCA |  | 090401 | VALVULAS RIEGO | 275.04 | UN | CA | 12 |  | 000000513135
S12F0814F2A | VAL.SOL S12F D1/4" DN8 PVC-U/FKM 24V CA |  | 090401 | VALVULAS RIEGO | 290.49 | UN | CA | 12 |  | 000000481083
S12F0814F5A | VAL.SOL S12F D1/4" DN8 PVC-U/FKM 230 CA |  | 090401 | VALVULAS RIEGO | 290.49 | UN | CA | 12 |  | 000000668675
S12F0838E2A | VAL.SOL S12F D3/8" DN8 PVC-U/EPDM 24VCA |  | 090401 | VALVULAS RIEGO | 275.04 | UN | CA | 12 |  | 000000481199
S12F0838E5A | VAL.SOL S12F D3/8" DN8 PVCU/EPDM 230VCA |  | 090401 | VALVULAS RIEGO | 275.04 | UN | CA | 12 |  | 000000481205
S12F0838F1C | VAL.SOL S12F D3/8" DN8 PVC-U/FKM 12V CC |  | 090401 | VALVULAS RIEGO | 277.77 | UN | CA | 12 |  | 0000000481243
S12F0838F2A | VAL.SOL S12F D3/8" DN8 PVC-U/FKM 24V CA |  | 090401 | VALVULAS RIEGO | 290.49 | UN | CA | 12 |  | 000000776127
S12F0838F2C | VAL.SOL S12F D3/8" DN8 PVC-U/FKM 24V CC |  | 090401 | VALVULAS RIEGO | 253.74 | UN | CA | 12 |  | 0000000481250
S12F0838F5A | VAL.SOL S12F D3/8" DN8 PVC-U/FKM 230VCA |  | 090401 | VALVULAS RIEGO | 290.49 | UN | CA | 12 |  | 000000481236
S12F1014E2A | VAL.SOL S12F D1/4" DN10 PVCU/EPDM 24VCA |  | 090401 | VALVULAS RIEGO | 275.04 | UN
S12F1014E5A | VAL.SOL S12F D1/4" DN10 PVCU/EPD 230VCA |  | 090401 | VALVULAS RIEGO | 275.04 | UN
S12F1014F2A | VAL.SOL S12F D1/4" DN10 PVC-U/FKM 24VCA |  | 090401 | VALVULAS RIEGO | 290.49 | UN
S12F1014F5A | VAL.SOL S12F D1/4" DN10 PVCU/FKM 230VCA |  | 090401 | VALVULAS RIEGO | 290.49 | UN
S12F1038E2A | VAL.SOL S12F D3/8" DN10 PVCU/EPDM 24VCA |  | 090401 | VALVULAS RIEGO | 275.04 | UN | CA | 12 |  | 000000560191
S12F1038E5A | VAL.SOL S12F D3/8" DN10 PVCU/EPD 230VCA |  | 090401 | VALVULAS RIEGO | 275.04 | UN
S12F1038F2A | VAL.SOL S12F D3/8" DN10 PVC-U/FKM 24VCA |  | 090401 | VALVULAS RIEGO | 290.49 | UN | CA | 12 |  | 000000776080
S12F1038F5A | VAL.SOL S12F D3/8" DN10 PVCU/FKM 230VCA |  | 090401 | VALVULAS RIEGO | 290.49 | UN | CA | 12 |  | 000000481106
S12I0410E2A | VAL.SOL S12I D10 DN4 PVC-/EPDM 24V CA |  | 090401 | VALVULAS RIEGO | 275.04 | UN | CA | 12 |  | 000000672214
S12I0410E5A | VAL.SOL S12I D10 DN4 PVC-U/EPDM 230V CA |  | 090401 | VALVULAS RIEGO | 275.04 | UN | CA | 12 |  | 000000481274
S12I0410F2A | VAL.SOL S12I D10 DN4 PVC-U/FKM 24V CA |  | 090401 | VALVULAS RIEGO | 290.49 | UN | CA | 12 |  | 000000564229
S12I0410F5A | VAL.SOL S12I D10 DN4 PVC-U/FKM 230V CA |  | 090401 | VALVULAS RIEGO | 290.49 | UN | CA | 12 |  | 000000564267
S12I0412E2A | VAL.SOL S12I D12 DN4 PVC-U/EPDM 24V CA |  | 090401 | VALVULAS RIEGO | 275.04 | UN
S12I0412E5A | VAL.SOL S12I D12 DN4 PVC-U/EPDM 230V CA |  | 090401 | VALVULAS RIEGO | 275.04 | UN | CA | 12 |  | 000000672115
S12I0412F2A | VAL.SOL S12I D12 DN4 PVC-U/FKM 24V CA |  | 090401 | VALVULAS RIEGO | 290.49 | UN
S12I0412F5A | VAL.SOL S12I D12 DN4 PVC-U/FKM 230V CA |  | 090401 | VALVULAS RIEGO | 290.49 | UN | CA | 12 |  | 000000689816
S12I0416E2A | VAL.SOL S12I D16 DN4 PVC-U/EPDM 24V CA |  | 090401 | VALVULAS RIEGO | 275.04 | UN | CA | 12 |  | 000000481342
S12I0416E5A | VAL.SOL S12I D16 DN4 PVC-U/EPDM 230V CA |  | 090401 | VALVULAS RIEGO | 275.04 | UN | CA | 12 |  | 000000481359
S12I0416F2A | VAL.SOL S12I D16 DN4 PVC-U/FKM 24V CA |  | 090401 | VALVULAS RIEGO | 290.49 | UN | CA | 12 |  | 000000481366
S12I0416F5A | VAL.SOL S12I D16 DN4 PVC-U/FKM 230V CA |  | 090401 | VALVULAS RIEGO | 290.49 | UN | CA | 12 |  | 000000481373
S12I0610E2A | VAL.SOL S12I D10 DN6 PVC-U/EPDM 24V CA |  | 090401 | VALVULAS RIEGO | 275.04 | UN
S12I0610E5A | VAL.SOL S12I D10 DN6 PVC-U/EPDM 230V CA |  | 090401 | VALVULAS RIEGO | 275.04 | UN | CA | 12 |  | 000000481281
S12I0610F2A | VAL.SOL S12I D10 DN6 PVC-U/FKM 24V CA |  | 090401 | VALVULAS RIEGO | 290.49 | UN
S12I0610F5A | VAL.SOL S12I D10 DN6 PVC-U/FKM 230V CA |  | 090401 | VALVULAS RIEGO | 290.49 | UN
S12I0612E2A | VAL.SOL S12I D12 DN6 PVC-U/EPDM 24V CA |  | 090401 | VALVULAS RIEGO | 275.04 | UN | CA | 12 |  | 000000481304
S12I0612E5A | VAL.SOL S12I D12 DN6 PVC-U/EPDM 230V CA |  | 090401 | VALVULAS RIEGO | 275.04 | UN
S12I0612F2A | VAL.SOL S12I D12 DN6 PVC-U/FKM 24V CA |  | 090401 | VALVULAS RIEGO | 290.49 | UN | CA | 12 |  | 000000481328
S12I0612F5A | VAL.SOL S12I D12 DN6 PVC-U/FKM 230V CA |  | 090401 | VALVULAS RIEGO | 290.49 | UN
S12I0616E2A | VAL.SOL S12I D16 DN6 PVC-U/EPDM 24V CA |  | 090401 | VALVULAS RIEGO | 275.04 | UN | CA | 12 |  | 000000481397
S12I0616E5A | VAL.SOL S12I D16 DN6 PVC-U/EPDM 230V CA |  | 090401 | VALVULAS RIEGO | 275.04 | UN | CA | 12 |  | 000000481403
S12I0616F2A | VAL.SOL S12I D16 DN6 PVC-U/FKM 24V CA |  | 090401 | VALVULAS RIEGO | 290.49 | UN | CA | 12 |  | 000000481427
S12I0616F5A | VAL.SOL S12I D16 DN6 PVC-U/FKM 230V CA |  | 090401 | VALVULAS RIEGO | 290.49 | UN | CA | 12 |  | 000000481434
S12I0810E2A | VAL.SOL S12I D10 DN8 PVC-U/EPDM 24V CA |  | 090401 | VALVULAS RIEGO | 275.04 | UN
S12I0810E5A | VAL.SOL S12I D10 DN8 PVC-U/EPDM 230V CA |  | 090401 | VALVULAS RIEGO | 275.04 | UN | CA | 12 |  | 000000481298
S12I0810F2A | VAL.SOL S12I D10 DN8 PVC-U/FKM 24V CA |  | 090401 | VALVULAS RIEGO | 290.49 | UN | CA | 12 |  | 000000501484
S12I0810F5A | VAL.SOL S12I D10 DN8 PVC-U/FKM 230V CA |  | 090401 | VALVULAS RIEGO | 290.49 | UN
S12I0812E2A | VAL.SOL S12I D12 DN8 PVC-U/EPDM 24V CA |  | 090401 | VALVULAS RIEGO | 275.04 | UN
S12I0812E5A | VAL.SOL S12I D12 DN8 PVC-U/EPDM 230V CA |  | 090401 | VALVULAS RIEGO | 275.04 | UN | CA | 12 |  | 000000584456
S12I0812F2A | VAL.SOL S12I D12 DN8 PVC-U/FKM 24V CA |  | 090401 | VALVULAS RIEGO | 290.49 | UN | CA | 12 |  | 000000495837
S12I0812F5A | VAL.SOL S12I D12 DN8 PVC-U/FKM 230V CA |  | 090401 | VALVULAS RIEGO | 290.49 | UN | CA | 12 |  | 000000514293
S12I0816E2A | VAL SOL S12I D16 DN8 PVC-U/EPDM 24V CA |  | 090401 | VALVULAS RIEGO | 275.04 | UN | CA | 12 |  | 000000481458
S12I0816E5A | VAL.SOL S12I D16 DN8 PVC-U/EPDM 230V CA |  | 090401 | VALVULAS RIEGO | 275.04 | UN | CA | 12 |  | 000000481472
S12I0816F2A | VAL.SOL S12I D16 DN8 PVC-U/FKM 24V CA |  | 090401 | VALVULAS RIEGO | 290.49 | UN | CA | 12 |  | 000000776189
S12I0816F5A | VAL.SOL S12I D16 DN8 PVC-U/FKM 230V CA |  | 090401 | VALVULAS RIEGO | 290.49 | UN | CA | 12 |  | 000000481519
S12I1010E2A | VAL.SOL S12I D10 DN10 PVC-U/EPDM 24V CA |  | 090401 | VALVULAS RIEGO | 275.04 | UN
S12I1010E5A | VAL.SOL S12I D10 DN10 PVC-U/EPDM 230VCA |  | 090401 | VALVULAS RIEGO | 275.04 | UN | CA | 12 |  | 000000481267
S12I1010F2A | VAL.SOL S12I D10 DN10 PVC-U/FKM 24V CA |  | 090401 | VALVULAS RIEGO | 290.49 | UN | CA | 12 |  | 000000509695
S12I1010F5A | VAL.SOL S12I D10 DN10 PVC-U/FKM 230V CA |  | 090401 | VALVULAS RIEGO | 290.49 | UN
S12I1012E2A | VAL.SOL S12I D12 DN10 PVC-U/EPDM 24V CA |  | 090401 | VALVULAS RIEGO | 275.04 | UN
S12I1012E5A | VAL.SOL S21I D12 DN10 PVC-U/EPDM 230VCA |  | 090401 | VALVULAS RIEGO | 275.04 | UN
S12I1012F2A | VAL.SOL S12I D12 DN10 PVC-U/FKM 24V CA |  | 090401 | VALVULAS RIEGO | 290.49 | UN
S12I1012F5A | VAL.SOL S12I D12 DN10 PVC-U/FKM 230V CA |  | 090401 | VALVULAS RIEGO | 290.49 | UN
S12I1016E2A | VAL.SOL S12I D16 DN10 PVC-U/EPDM 24V CA |  | 090401 | VALVULAS RIEGO | 275.04 | UN | CA | 12 |  | 000000482721
S12I1016E5A | VAL.SOL S12I D16 DN10 PVC-U/EPDM 230VCA |  | 090401 | VALVULAS RIEGO | 275.04 | UN
S12I1016F2A | VAL.SOL S12I D16 DN10 PVC-U/FKM 24V CA |  | 090401 | VALVULAS RIEGO | 290.49 | UN | CA | 12 |  | 000000776165
S12I1016F5A | VAL.SOL S12I D16 DN10 PVC-U/FKM 230V CA |  | 090401 | VALVULAS RIEGO | 290.49 | UN
S22F0812E2A | VAL.SOL S22F D1/2" DN8 PVC-U/EPDM 24VCA |  | 090401 | VALVULAS RIEGO | 350.15 | UN | CA | 7 |  | 000000481809
S22F0812E2C | S22FV DN8 1/2" 24VDC EPDM |  | 090401 | VALVULAS RIEGO | 350.14 | UN
S22F0812E5A | VAL.SOL S22F D1/2" DN8 PVCU/EPDM 230VCA |  | 090401 | VALVULAS RIEGO | 350.15 | UN | CA | 7 |  | 000000728072
S22F0812F2A | VAL.SOL S22F D1/2" DN8 PVC-U/FKM 24V CA |  | 090401 | VALVULAS RIEGO | 369.15 | UN | CA | 7 |  | 000000526388
S22F0812F5A | VAL.SOL S22F D1/2" DN8 PVC-U/FKM 230VCA |  | 090401 | VALVULAS RIEGO | 369.15 | UN | CA | 7 |  | 000000481816
S22F0838E2A | VAL.SOL S22F D3/8" DN8PVC-U/EPDM 24V CA |  | 090401 | VALVULAS RIEGO | 350.15 | UN | CA | 7 |  | 000000488334
S22F0838E5A | VAL.SOL S22F D3/8" DN8 PVCU/EPDM 230VCA |  | 090401 | VALVULAS RIEGO | 350.15 | UN
S22F0838F2A | VAL.SOL S22F D3/8" DN8 PVC-U/FKM 24V CA |  | 090401 | VALVULAS RIEGO | 369.15 | UN | CA | 7 |  | 000000522403
S22F0838F5A | VAL.SOL S22F D3/8" DN8 PVC-U/FKM 230VCA |  | 090401 | VALVULAS RIEGO | 369.15 | UN | CA | 7 |  | 000000481687
S22F1012E2A | VAL.SOL S22F D1/2" DN10 PVCU/EPDM 24VCA |  | 090401 | VALVULAS RIEGO | 350.15 | UN | CA | 7 |  | 000000481694
S22F1012E2C | VAL.SOL S22FV DN10 1/2" 24VDC EPDM |  | 090401 | VALVULAS RIEGO | 350.15 | UN | CA | 1
S22F1012E5A | VAL.SOL S22F D1/2" DN10 PVCU/EPD 230VCA |  | 090401 | VALVULAS RIEGO | 350.15 | UN | CA | 7 |  | 000000481700
S22F1012F2A | VAL.SOL S22F D1/2" DN10 PVC-U/FKM 24VCA |  | 090401 | VALVULAS RIEGO | 369.15 | UN | CA | 10 |  | 000000776219
S22F1012F5A | VAL.SOL S22F D1/2" DN10 PVCU/FKM 230VCA |  | 090401 | VALVULAS RIEGO | 369.15 | UN | CA | 7 |  | 000000481724
S22F1038E2A | VAL.SOL S22F D3/8" DN10 PVCU/EPDM 24VCA |  | 090401 | VALVULAS RIEGO | 350.15 | UN | CA | 7 |  | 000000481632
S22F1038E5A | VAL.SOL S22F D3/8" DN10 PVCU/EPD 230VCA |  | 090401 | VALVULAS RIEGO | 350.15 | UN | CA | 7 |  | 000000481649
S22F1038F2A | VAL.SOL S22F D3/8" DN10 PVC-U/FKM 24VCA |  | 090401 | VALVULAS RIEGO | 369.15 | UN | CA | 7 |  | 000000501309
S22F1038F5A | VAL.SOL S22F D3/8" DN10 PVCU/FKM 230VCA |  | 090401 | VALVULAS RIEGO | 369.15 | UN | CA | 7 |  | 000000481663
S22F1512E2A | VAL.SOL S22F D1/2" DN15 PVCU/EPDM 24VCA |  | 090401 | VALVULAS RIEGO | 350.15 | UN | CA | 7 |  | 000000481748
S22F1512E2C | VAL.SOL S22F D1/2" DN15 PVCU/ EPD 24VCC |  | 090401 | VALVULAS RIEGO | 305.86 | UN | CA | 7 |  | 0000000481762
S22F1512E5A | VAL.SOL S22F D1/2" DN15 PVCU/EPD 230VCA |  | 090401 | VALVULAS RIEGO | 350.15 | UN | CA | 7 |  | 000000481755
S22F1512F2A | VAL.SOL S22F D1/2" DN15 PVC-U/FKM 24VCA |  | 090401 | VALVULAS RIEGO | 369.15 | UN | CA | 10 |  | 000000776233
S22F1512F2C | VAL.SOL S22F D1/2" DN15 PVC-U/FKM 24VCC |  | 090401 | VALVULAS RIEGO | 369.15 | UN | CA | 7 |  | 000000481793
S22F1512F5A | VAL.SOL S22F D1/2" DN15 PVCU/FKM 230VCA |  | 090401 | VALVULAS RIEGO | 369.15 | UN | CA | 10 |  | 000000776257
S22F1538E2A | VAL.SOL S22F D3/8" DN15 PVCU/EPDM 24VCA |  | 090401 | VALVULAS RIEGO | 350.15 | UN
S22F1538E5A | VAL.SOL S22F D3/8" DN15 PVCU/EPD 230VCA |  | 090401 | VALVULAS RIEGO | 350.15 | UN
S22F1538F2A | VAL.SOL S22F D3/8" DN15 PVC-U/FKM 24VCA |  | 090401 | VALVULAS RIEGO | 369.15 | UN | CA | 7 |  | 000000481670
S22F1538F5A | VAL.SOL S22F D3/8" DN15 PVCU/FKM 230VCA |  | 090401 | VALVULAS RIEGO | 369.15 | UN
S22I0816E2A | VAL.SOL S22I D16 DN8 PVC-U/EPDM 24V CA |  | 090401 | VALVULAS RIEGO | 350.15 | UN | CA | 7 |  | 000000481885
S22I0816E5A | VAL.SOL S22I D16 DN8 PVC-U/EPDM 230V CA |  | 090401 | VALVULAS RIEGO | 350.15 | UN | CA | 7 |  | 000000481892
S22I0816F2A | VAL.SOL S22I D16 DN8 PVC-U/FKM 24V CA |  | 090401 | VALVULAS RIEGO | 369.15 | UN | CA | 7 |  | 000000660884
S22I0816F5A | VAL.SOL S22I D16 DN8 PVC-U/FKM 230V CA |  | 090401 | VALVULAS RIEGO | 369.15 | UN | CA | 7 |  | 000000481915
S22I0820E2A | VAL.SOL S22I D20 DN8 PVC-U/EPDM 24V CA |  | 090401 | VALVULAS RIEGO | 350.15 | UN | CA | 7 |  | 000000521475
S22I0820E5A | VAL.SOL S22I D20 DN8 PVC-U/EPDM 230V CA |  | 090401 | VALVULAS RIEGO | 350.15 | UN | CA | 7 |  | 000000482042
S22I0820F2A | VAL.SOL S22I D20 DN8 PVC-U/FKM 24V CA |  | 090401 | VALVULAS RIEGO | 369.15 | UN | CA | 7 |  | 000000482059
S22I0820F5A | VAL.SOL S22I D20 DN8 PVC-U/FKM 230V CA |  | 090401 | VALVULAS RIEGO | 369.15 | UN | CA | 7 |  | 0000000253192
S22I1016E2A | VAL.SOL S22I D16 DN10 PVC-U/EPDM 24V CA |  | 090401 | VALVULAS RIEGO | 350.15 | UN | CA | 7 |  | 000000481823
S22I1016E5A | VAL.SOL S22I D16 DN10 PVC-U/EPDM 230VCA |  | 090401 | VALVULAS RIEGO | 350.15 | UN | CA | 7 |  | 000000481830
S22I1016F2A | VAL.SOL S22I D16 DN10 PVC-U/FKM 24V CA |  | 090401 | VALVULAS RIEGO | 369.15 | UN | CA | 7 |  | 000000481854
S22I1016F5A | VAL.SOL S22I D16 DN10 PVC-U/FKM 230V CA |  | 090401 | VALVULAS RIEGO | 369.15 | UN | CA | 7 |  | 000000481861
S22I1020E2A | VAL.SOL S22I D20 DN10 PVC-U//EPDM 24VCA |  | 090401 | VALVULAS RIEGO | 350.15 | UN | CA | 7 |  | 000000481922
S22I1020E5A | VAL.SOL S22I D20 DN10 PVC-U/EPDM 230VCA |  | 090401 | VALVULAS RIEGO | 350.15 | UN | CA | 7 |  | 000000481939
S22I1020F2A | VAL.SOL S22I D20 DN10 PVC-U/FKM 24V CA |  | 090401 | VALVULAS RIEGO | 369.15 | UN | CA | 7 |  | 000000481953
S22I1020F5A | VAL.SOL S22I D20 DN10 PVC-U/FKM 230V CA |  | 090401 | VALVULAS RIEGO | 369.15 | UN | CA | 7 |  | 000000481960
S22I1516E2A | VAL.SOL S22I D16 DN15 PVC-U/EPDM 24V CA |  | 090401 | VALVULAS RIEGO | 350.15 | UN | CA | 7 |  | 000000562508
S22I1516E5A | VAL.SOL S22I D16 DN15 PVC-U/EPDM 230VCA |  | 090401 | VALVULAS RIEGO | 350.15 | UN | CA | 7 |  | 000000481878
S22I1516F2A | VAL.SOL S22I D16 DN15 PVC-U/FKM 24V CA |  | 090401 | VALVULAS RIEGO | 369.15 | UN | CA | 7 |  | 000000510691
S22I1516F5A | VAL.SOL S22I D16 DN15 PVC-U/FKM 230V CA |  | 090401 | VALVULAS RIEGO | 369.15 | UN
S22I1520E2A | VAL.SOL S22I D20 DN15 PVC-U/EPDM 24V CA |  | 090401 | VALVULAS RIEGO | 350.15 | UN | CA | 7 |  | 000000481984
S22I1520E5A | VAL.SOL S22I D20 DN15 PVC-U/EPDM 230VCA |  | 090401 | VALVULAS RIEGO | 350.15 | UN | CA | 7 |  | 000000481991
S22I1520F2A | VAL.SOL S22I D20 DN15 PVC-U/FKM 24V CA |  | 090401 | VALVULAS RIEGO | 369.15 | UN | CA | 7 |  | 000000482011
S22I1520F2C | VAL.SOL S22F D20 DN15 PVC-U/FKM 24V CC |  | 090401 | VALVULAS RIEGO | 369.15 | UN | CA | 7 |  | 000000482035
S22I1520F5A | VAL.SOL S22I D20 DN15 PVC-U/FKM 230V CA |  | 090401 | VALVULAS RIEGO | 369.15 | UN | CA | 7 |  | 000000482028
503020012 | COLLARIN PP 503 Ø 20-1/2" S/REF ASTORE |  | 094001 | SISTEMAS MECANICOS | 1.06 | UN | CA | 150 |  | 000000713047
503025012 | COLLARIN PP 503 Ø 25-1/2" S/REF ASTORE |  | 094001 | SISTEMAS MECANICOS | 1.06 | UN | CA | 120 |  | 000000713054
503025034 | COLLARIN PP 503 Ø 25-3/4" S/REF ASTORE |  | 094001 | SISTEMAS MECANICOS | 1.06 | UN | CA | 120 |  | 000000713078
503032012 | COLLARIN PP 503 Ø 32-1/2" S/REF ASTORE |  | 094001 | SISTEMAS MECANICOS | 1.06 | UN | CA | 100 |  | 000000778343
503032034 | COLLARIN PP 503 Ø 32-3/4" S/REF ASTORE |  | 094001 | SISTEMAS MECANICOS | 1.06 | UN | CA | 100 |  | 000000778350
503032100 | COLLARIN PP 503 Ø 32-1 S/REF ASTORE |  | 094001 | SISTEMAS MECANICOS | 1.32 | UN | CA | 60 |  | 000000713139
503040012 | COLLARIN PP 503 Ø 40-1/2" S/REF ASTORE |  | 094001 | SISTEMAS MECANICOS | 1.32 | UN | CA | 60 |  | 000000778367
503040034 | COLLARIN PP 503 Ø 40-3/4" S/REF ASTORE |  | 094001 | SISTEMAS MECANICOS | 1.32 | UN | CA | 60 |  | 000000778374
503040100 | COLLARIN PP 503 Ø 40-1" S/REF ASTORE |  | 094001 | SISTEMAS MECANICOS | 1.32 | UN | CA | 60 |  | 000000778381
503050012 | COLLARIN PP 503 Ø 50-1/2" S/REF ASTORE |  | 094001 | SISTEMAS MECANICOS | 1.56 | UN | CA | 50 |  | 000000778398
503050034 | COLLARIN PP 503 Ø 50-3/4" S/REF ASTORE |  | 094001 | SISTEMAS MECANICOS | 1.56 | UN | CA | 50 |  | 000000778411
503050100 | COLLARIN PP 503 Ø 50-1" S/REF ASTORE |  | 094001 | SISTEMAS MECANICOS | 1.56 | UN | CA | 50 |  | 000000778428
503063012 | COLLARIN PP 503 Ø 63-1/2 S/REF ASTORE |  | 094001 | SISTEMAS MECANICOS | 2.28 | UN | CA | 75 |  | 000000713283
503063034 | COLLARIN PP 503 Ø 63-3/4" S/REF ASTORE |  | 094001 | SISTEMAS MECANICOS | 2.28 | UN | CA | 75 |  | 000000713306
503063100 | COLLARIN PP 503 Ø 63-1" S/REF ASTORE |  | 094001 | SISTEMAS MECANICOS | 2.28 | UN | CA | 75 |  | 000000713320
503063112 | COLLARIN PP 503 Ø 63-1 1/2" S/REF ASTORE |  | 094001 | SISTEMAS MECANICOS | 2.28 | UN | CA | 70 |  | 000000713351
503063114 | COLLARIN PP 503 Ø 63-1 1/4" S/REF ASTORE |  | 094001 | SISTEMAS MECANICOS | 2.28 | UN | CA | 70 |  | 000000713344
503075012 | COLLARIN PP 503 Ø 75-1/2 S/REF ASTORE |  | 094001 | SISTEMAS MECANICOS | 3.56 | UN | CA | 50 |  | 000000713368
503075034 | COLLARIN PP 503 Ø 75-3/4" S/REF ASTORE |  | 094001 | SISTEMAS MECANICOS | 3.56 | UN | CA | 50 |  | 000000713375
503075100 | COLLARIN PP 503 Ø 75-1" S/REF ASTORE |  | 094001 | SISTEMAS MECANICOS | 3.56 | UN | CA | 50 |  | 000000713382
503075112 | COLLARIN PP 503 Ø 75-1 1/2 S/REF ASTO |  | 094001 | SISTEMAS MECANICOS | 3.56 | UN | CA | 45 |  | 000000713405
503075114 | COLLARIN PP 503 Ø 75-1 1/4" S/REF ASTORE |  | 094001 | SISTEMAS MECANICOS | 3.56 | UN | CA | 45 |  | 000000713399
503075200 | COLLARIN PP 503 Ø 75-2 S/REF ASTORE |  | 094001 | SISTEMAS MECANICOS | 3.56 | UN | CA | 45 |  | 000000713412
503090012 | COLLARIN PP 503 Ø 90-1/2" S/REF ASTORE |  | 094001 | SISTEMAS MECANICOS | 4.2 | UN | CA | 40 |  | 000000713436
503090034 | COLLARIN PP 503 Ø 90-3/4" S/REF ASTORE |  | 094001 | SISTEMAS MECANICOS | 4.2 | UN | CA | 40 |  | 000000713450
503090100 | COLLARIN PP 503 Ø 90-1" S/REF ASTORE |  | 094001 | SISTEMAS MECANICOS | 4.2 | UN | CA | 40 |  | 000000713474
503090112 | COLLARIN PP 503 Ø 90-1 1/2" S/REF ASTORE |  | 094001 | SISTEMAS MECANICOS | 4.2 | UN | CA | 35 |  | 000000713511
503090114 | COLLARIN PP 503 Ø 90-1 1/4 S/REF ASTO |  | 094001 | SISTEMAS MECANICOS | 4.2 | UN | CA | 35 |  | 000000713498
503090200 | COLLARIN PP 503 Ø 90-2" S/REF ASTORE |  | 094001 | SISTEMAS MECANICOS | 4.2 | UN | CA | 35 |  | 000000713528
503110012 | COLLARIN PP 503 Ø 110-1/2 S/REF ASTOR |  | 094001 | SISTEMAS MECANICOS | 4.98 | UN | CA | 25 |  | 000000712972
503110034 | COLLARIN PP 503 Ø 110-3/4" S/REF ASTORE |  | 094001 | SISTEMAS MECANICOS | 4.98 | UN | CA | 25 |  | 000000712989
503110100 | COLLARIN PP 503 Ø 110-1" S/REF ASTORE |  | 094001 | SISTEMAS MECANICOS | 4.98 | UN | CA | 25 |  | 000000712996
503110112 | COLLARIN PP 503 Ø110-1 1/2" S/REF ASTORE |  | 094001 | SISTEMAS MECANICOS | 4.98 | UN | CA | 25 |  | 000000713016
503110114 | COLLARIN PP 503 Ø110-1 1/4" S/REF ASTORE |  | 094001 | SISTEMAS MECANICOS | 4.98 | UN | CA | 25 |  | 000000713009
503110200 | COLLARIN PP 503 Ø 110-2" S/REF ASTORE |  | 094001 | SISTEMAS MECANICOS | 4.98 | UN | CA | 25 |  | 000000713023
503110300 | COLLARIN PP 503 Ø 110-3 S/REF ASTORE |  | 094001 | SISTEMAS MECANICOS | 11.58 | UN | CA | 20 |  | 000000713030
505020012 | COLLARIN PP 505 Ø 20-1/2" C/REF ASTORE |  | 094001 | SISTEMAS MECANICOS | 1.76 | UN | CA | 150 |  | 000000713863
505025012 | COLLARIN PP 505 Ø 25-1/2" C/REF ASTORE |  | 094001 | SISTEMAS MECANICOS | 1.82 | UN | CA | 120 |  | 000000714006
505025034 | COLLARIN PP 505 Ø 25-3/4" C/REF ASTORE |  | 094001 | SISTEMAS MECANICOS | 1.82 | UN | CA | 120 |  | 000000714044
505032012 | COLLARIN PP 505 Ø 32-1/2" C/REF ASTORE |  | 094001 | SISTEMAS MECANICOS | 2 | UN | CA | 100 |  | 000000778442
505032034 | COLLARIN PP 505 Ø 32-3/4" C/REF ASTORE |  | 094001 | SISTEMAS MECANICOS | 2 | UN | CA | 100 |  | 000000778459
505032100 | COLLARIN PP 505 Ø 32-1" C/REF ASTORE |  | 094001 | SISTEMAS MECANICOS | 2.08 | UN | CA | 60 |  | 000000714242
505040012 | COLLARIN PP 505 Ø 40-1/2" C/REF ASTORE |  | 094001 | SISTEMAS MECANICOS | 2.14 | UN | CA | 60 |  | 000000778466
505040034 | COLLARIN PP 505 Ø 40-3/4" C/REF ASTORE |  | 094001 | SISTEMAS MECANICOS | 2.14 | UN | CA | 60 |  | 000000778473
505040100 | COLLARIN PP 505 Ø 40-1" C/REF ASTORE |  | 094001 | SISTEMAS MECANICOS | 2.14 | UN | CA | 60 |  | 000000778497
505050012 | COLLARIN PP 505 Ø 50-1/2" C/REF ASTORE |  | 094001 | SISTEMAS MECANICOS | 2.28 | UN | CA | 50 |  | 000000778510
505050034 | COLLARIN PP 505 Ø 50-3/4" C/REF ASTORE |  | 094001 | SISTEMAS MECANICOS | 2.28 | UN | CA | 50 |  | 000000778534
505050100 | COLLARIN PP 505 Ø 50-1" C/REF ASTORE |  | 094001 | SISTEMAS MECANICOS | 2.28 | UN | CA | 50 |  | 000000778558
505063012 | COLLARIN PP 505 Ø 63-1/2" C/REF ASTORE |  | 094001 | SISTEMAS MECANICOS | 2.98 | UN | CA | 75 |  | 000000714525
505063034 | COLLARIN PP 505 Ø 63-3/4" C/REF ASTORE |  | 094001 | SISTEMAS MECANICOS | 2.98 | UN | CA | 75 |  | 000000714549
505063100 | COLLARIN PP 505 Ø 63-1" C/REF ASTORE |  | 094001 | SISTEMAS MECANICOS | 2.98 | UN | CA | 75 |  | 000000714563
505063112 | COLLARIN PP 505 Ø 63-1 1/2" C/REF ASTORE |  | 094001 | SISTEMAS MECANICOS | 2.98 | UN | CA | 70 |  | 000000714594
505063114 | COLLARIN PP 505 Ø 63-1 1/4" C/REF ASTORE |  | 094001 | SISTEMAS MECANICOS | 2.98 | UN | CA | 70 |  | 000000714587
505075012 | COLLARIN PP 505 Ø 75-1/2" C/REF ASTORE |  | 094001 | SISTEMAS MECANICOS | 3.8 | UN | CA | 50 |  | 000000714600
505075034 | COLLARIN PP 505 Ø 75-3/4" C/REF ASTORE |  | 094001 | SISTEMAS MECANICOS | 3.8 | UN | CA | 50 |  | 000000714617
505075100 | COLLARIN PP 505 Ø 75-1" C/REF ASTORE |  | 094001 | SISTEMAS MECANICOS | 3.8 | UN | CA | 50 |  | 000000714624
505075112 | COLLARIN PP 505 Ø 75-1 1/2 C/REF ASTO |  | 094001 | SISTEMAS MECANICOS | 3.8 | UN | CA | 45 |  | 000000714655
505075114 | COLLARIN PP 505 Ø 75-1 1/4" C/REF ASTORE |  | 094001 | SISTEMAS MECANICOS | 3.8 | UN | CA | 45 |  | 000000714648
505075200 | COLLARIN PP 505 Ø 75-2" C/REF ASTORE |  | 094001 | SISTEMAS MECANICOS | 3.8 | UN | CA | 45 |  | 000000714662
505090012 | COLLARIN PP 505 Ø 90-1/2" C/REF ASTORE |  | 094001 | SISTEMAS MECANICOS | 4.32 | UN | CA | 40 |  | 000000714686
505090034 | COLLARIN PP 505 Ø 90-3/4" C/REF ASTORE |  | 094001 | SISTEMAS MECANICOS | 4.32 | UN | CA | 40 |  | 000000714709
505090100 | COLLARIN PP 505 Ø 90-1" C/REF ASTORE |  | 094001 | SISTEMAS MECANICOS | 4.32 | UN | CA | 40 |  | 000000714723
505090112 | COLLARIN PP 505 Ø 90-1 1/2" C/REF ASTORE |  | 094001 | SISTEMAS MECANICOS | 4.32 | UN | CA | 35 |  | 000000714778
505090114 | COLLARIN PP 505 Ø 90-1 1/4" C/REF ASTORE |  | 094001 | SISTEMAS MECANICOS | 4.32 | UN | CA | 35 |  | 000000714754
505090200 | COLLARIN PP 505 Ø 90-2" C/REF ASTORE |  | 094001 | SISTEMAS MECANICOS | 4.32 | UN | CA | 35 |  | 000000714792
505110012 | COLLARIN PP 505 Ø 110-1/2" C/REF ASTORE |  | 094001 | SISTEMAS MECANICOS | 5.1 | UN | CA | 25 |  | 000000713535
505110034 | COLLARIN PP 505 Ø 110-3/4" C/REF ASTORE |  | 094001 | SISTEMAS MECANICOS | 5.1 | UN | CA | 25 |  | 000000713559
505110100 | COLLARIN PP 505 Ø 110-1" C/REF ASTORE |  | 094001 | SISTEMAS MECANICOS | 5.1 | UN | CA | 25 |  | 000000713566
505110112 | COLLARIN PP 505 Ø110-1 1/2" C/REF ASTORE |  | 094001 | SISTEMAS MECANICOS | 5.1 | UN | CA | 25 |  | 000000713603
505110114 | COLLARIN PP 505 Ø110-1 1/4" C/REF ASTORE |  | 094001 | SISTEMAS MECANICOS | 5.1 | UN | CA | 25 |  | 000000713597
505110200 | COLLARIN PP 505 Ø 110-2" C/REF ASTORE |  | 094001 | SISTEMAS MECANICOS | 5.1 | UN | CA | 25 |  | 000000713610
505110300 | COLLARIN PP 505 Ø 110-3" C/REF ASTORE |  | 094001 | SISTEMAS MECANICOS | 10.8 | UN | CA | 20 |  | 000000713627
505125034 | COLLARIN PP 505 Ø 125-3/4" C/REF ASTORE |  | 094001 | SISTEMAS MECANICOS | 7.92 | UN | CA | 30 |  | 000000713634
505125100 | COLLARIN PP 505 Ø 125-1" C/REF ASTORE |  | 094001 | SISTEMAS MECANICOS | 7.92 | UN | CA | 30 |  | 000000713641
505125112 | COLLARIN PP 505 Ø125-1 1/2" C/REF ASTORE |  | 094001 | SISTEMAS MECANICOS | 7.92 | UN | CA | 30 |  | 000000713665
505125114 | COLLARIN PP 505 Ø125-1 1/4 C/REF ASTO |  | 094001 | SISTEMAS MECANICOS | 7.92 | UN | CA | 30 |  | 000000713658
505125200 | COLLARIN PP 505 Ø 125-2" C/REF ASTORE |  | 094001 | SISTEMAS MECANICOS | 7.92 | UN | CA | 30 |  | 000000713672
505140100 | COLLARIN PP 505 Ø 140-1" C/REF ASTORE |  | 094001 | SISTEMAS MECANICOS | 10.3 | UN | CA | 20 |  | 000000713689
505140112 | COLLARIN PP 505 Ø140-1 1/2 C/REF ASTO |  | 094001 | SISTEMAS MECANICOS | 10.3 | UN | CA | 20 |  | 000000713702
505140114 | COLLARIN PP 505 Ø140-1 1/4 C/REF ASTO |  | 094001 | SISTEMAS MECANICOS | 10.3 | UN | CA | 20 |  | 000000713696
505140200 | COLLARIN PP 505 Ø 140-2" C/REF ASTORE |  | 094001 | SISTEMAS MECANICOS | 10.3 | UN | CA | 20 |  | 000000713719
505140212 | COLLARIN PP 505 Ø140-2 1/2 C/REF ASTO |  | 094001 | SISTEMAS MECANICOS | 14.36 | UN | CA | 20 |  | 000000713726
505140300 | COLLARIN PP 505 Ø 140-3" C/REF ASTORE |  | 094001 | SISTEMAS MECANICOS | 14.36 | UN | CA | 20 |  | 000000713733
505160034 | COLLARIN PP 505 Ø 160-3/4" C/REF ASTORE |  | 094001 | SISTEMAS MECANICOS | 14.5 | UN | CA | 16 |  | 000000713740
505160100 | COLLARIN PP 505 Ø 160-1" C/REF ASTORE |  | 094001 | SISTEMAS MECANICOS | 14.5 | UN | CA | 16 |  | 000000713757
505160112 | COLLARIN PP 505 Ø160-1 1/2" C/REF ASTORE |  | 094001 | SISTEMAS MECANICOS | 14.5 | UN | CA | 16 |  | 000000713788
505160114 | COLLARIN PP 505 Ø160-1 1/4 C/REF ASTO |  | 094001 | SISTEMAS MECANICOS | 14.5 | UN | CA | 16 |  | 000000713771
505160200 | COLLARIN PP 505 Ø 160-2" C/REF ASTORE |  | 094001 | SISTEMAS MECANICOS | 14.5 | UN | CA | 16 |  | 000000713795
505160300 | COLLARIN PP 505 Ø 160-3" C/REF ASTORE |  | 094001 | SISTEMAS MECANICOS | 20.7 | UN | CA | 15 |  | 000000713801
505180112 | "COLLARIN PP 505 Ø180-1 1/2"" C/REF ASTO |  | 094001 | SISTEMAS MECANICOS | 54.9 | UN | CA | 8 |  | 000000713825
505180114 | COLLARIN PP 505 Ø180-1 1/4" C/REF ASTORE |  | 094001 | SISTEMAS MECANICOS | 54.9 | UN | CA | 8 |  | 000000713818
505180200 | COLLARIN PP 505 Ø 180-2" C/REF ASTORE |  | 094001 | SISTEMAS MECANICOS | 54.9 | UN | CA | 8 |  | 000000713832
505180300 | COLLARIN PP 505 Ø 180-3 C/REF ASTORE |  | 094001 | SISTEMAS MECANICOS | 54.9 | UN | CA | 8 |  | 000000713849
505180400 | COLLARIN PP 505 Ø 180-4 C/REF ASTORE |  | 094001 | SISTEMAS MECANICOS | 54.9 | UN | CA | 6 |  | 000000713856
505200112 | COLLARIN PP 505 Ø200-1 1/2" C/REF ASTORE |  | 094001 | SISTEMAS MECANICOS | 57.3 | UN | CA | 8 |  | 000000713900
505200114 | COLLARIN PP 505 Ø200-1 1/4" C/REF ASTORE |  | 094001 | SISTEMAS MECANICOS | 57.3 | UN | CA | 8 |  | 000000713894
505200200 | COLLARIN PP 505 Ø 200-2" C/REF ASTORE |  | 094001 | SISTEMAS MECANICOS | 57.3 | UN | CA | 8 |  | 000000713917
505200300 | COLLARIN PP 505 Ø 200-3" C/REF ASTORE |  | 094001 | SISTEMAS MECANICOS | 58.84 | UN | CA | 8 |  | 000000713924
505200400 | COLLARIN PP 505 Ø 200-4" C/REF ASTORE |  | 094001 | SISTEMAS MECANICOS | 58.84 | UN | CA | 8 |  | 000000713931
505225112 | "COLLARIN PP 505 Ø225-1 1/2"" C/REF ASTO |  | 094001 | SISTEMAS MECANICOS | 68.52 | UN | CA | 7 |  | 000000713955
505225114 | COLLARIN PP 505 Ø225-1 1/4 C/REF ASTO |  | 094001 | SISTEMAS MECANICOS | 68.52 | UN | CA | 7 |  | 000000713948
505225200 | COLLARIN PP 505 Ø 225-2 C/REF ASTORE |  | 094001 | SISTEMAS MECANICOS | 68.52 | UN | CA | 7 |  | 000000713962
505225300 | COLLARIN PP 505 Ø 225-3 C/REF ASTORE |  | 094001 | SISTEMAS MECANICOS | 68.52 | UN | CA | 7 |  | 000000713979
505225400 | COLLARIN PP 505 Ø 225-4 C/REF ASTORE |  | 094001 | SISTEMAS MECANICOS | 71.1 | UN | CA | 7 |  | 000000713986
505250112 | COLLARIN PP 505 Ø250-1 1/2" C/REF ASTORE |  | 094001 | SISTEMAS MECANICOS | 80.8 | UN | CA | 7 |  | 000000714082
505250114 | COLLARIN PP 505 Ø250-1 1/4" C/REF ASTORE |  | 094001 | SISTEMAS MECANICOS | 80.8 | UN | CA | 7 |  | 000000714075
505250200 | COLLARIN PP 505 Ø 250-2" C/REF ASTORE |  | 094001 | SISTEMAS MECANICOS | 80.8 | UN | CA | 7 |  | 000000714099
505250300 | COLLARIN PP 505 Ø 250-3" C/REF ASTORE |  | 094001 | SISTEMAS MECANICOS | 82.74 | UN | CA | 7 |  | 000000714105
505250400 | COLLARIN PP 505 Ø 250-4 C/REF ASTORE |  | 094001 | SISTEMAS MECANICOS | 82.74 | UN | CA | 6 |  | 000000714112
505280112 | "COLLARIN PP 505 Ø280-1 1/2"" C/REF ASTO |  | 094001 | SISTEMAS MECANICOS | 98.64 | UN | CA | 3 |  | 000000714136
505280114 | "COLLARIN PP 505 Ø280-1 1/4"" C/REF ASTO |  | 094001 | SISTEMAS MECANICOS | 98.64 | UN | CA | 3 |  | 000000714129
505280200 | COLLARIN PP 505 Ø 280-2 C/REF ASTORE |  | 094001 | SISTEMAS MECANICOS | 98.64 | UN | CA | 3 |  | 000000714143
505280300 | COLLARIN PP 505 Ø 280-3 C/REF ASTORE |  | 094001 | SISTEMAS MECANICOS | 98.64 | UN | CA | 3 |  | 000000714150
505280400 | COLLARIN PP 505 Ø 280-4 C/REF ASTORE |  | 094001 | SISTEMAS MECANICOS | 98.64 | UN | CA | 3 |  | 000000714167
505315112 | "COLLARIN PP 505 Ø315-1 1/2"" C/REF ASTO |  | 094001 | SISTEMAS MECANICOS | 101.48 | UN | CA | 4 |  | 000000714280
505315114 | COLLARIN PP 505 Ø315-1 1/4 C/REF ASTO |  | 094001 | SISTEMAS MECANICOS | 101.48 | UN | CA | 4 |  | 000000714273
505315200 | COLLARIN PP 505 Ø 315-2 C/REF ASTORE |  | 094001 | SISTEMAS MECANICOS | 101.48 | UN | CA | 4 |  | 000000714297
505315300 | COLLARIN PP 505 Ø 315-3 C/REF ASTORE |  | 094001 | SISTEMAS MECANICOS | 105.36 | UN | CA | 4 |  | 000000714303
505315400 | COLLARIN PP 505 Ø 315-4" C/REF ASTORE |  | 094001 | SISTEMAS MECANICOS | 105.36 | UN | CA | 4 |  | 000000714310
508020012 | COLLAR PP REF Ø 20-1/2-1/2 noen ASTORE |  | 094001 | SISTEMAS MECANICOS | 2.98 | UN
508025012 | COLLAR PP DOB REF Ø 25-1/2-1/2 ASTORE |  | 094001 | SISTEMAS MECANICOS | 3.2 | UN
508025034 | COLLAR PP DOB REF Ø 25-3/4-3/4 ASTORE |  | 094001 | SISTEMAS MECANICOS | 3.2 | UN
508032012 | COLLAR PP DOB REF Ø 32-1/2-1/2 ASTORE |  | 094001 | SISTEMAS MECANICOS | 3.96 | UN
508032034 | COLLAR PP DOB REF Ø 32-3/4-3/4 ASTORE |  | 094001 | SISTEMAS MECANICOS | 3.96 | UN
508032100 | COLLAR PP DOB REF Ø 32-1-1 ASTORE |  | 094001 | SISTEMAS MECANICOS | 4.08 | UN
508040012 | COLLAR PP DOB REF Ø 40-1/2-1/2 ASTORE |  | 094001 | SISTEMAS MECANICOS | 4.66 | UN
508040034 | COLLAR PP DOB REF Ø 40-3/4-3/4 ASTORE |  | 094001 | SISTEMAS MECANICOS | 4.66 | UN
508040100 | COLLAR PP DOB REF Ø 40-1-1 ASTORE |  | 094001 | SISTEMAS MECANICOS | 4.66 | UN
508050012 | COLLAR PP DOB REF Ø 50-1/2-1/2 ASTORE |  | 094001 | SISTEMAS MECANICOS | 5.14 | UN
508050034 | COLLAR PP DOB REF Ø 50-3/4-3/4 ASTORE |  | 094001 | SISTEMAS MECANICOS | 5.14 | UN
508050100 | COLLAR PP DOB REF Ø 50-1-1 ASTORE |  | 094001 | SISTEMAS MECANICOS | 5.14 | UN
508063012 | COLLAR PP DOB REF Ø 63-1/2-1/2 ASTORE |  | 094001 | SISTEMAS MECANICOS | 6.18 | UN | CA | 60 |  | 000000715379
508063034 | COLLAR PP DOB REF Ø 63-3/4-3/4 ASTORE |  | 094001 | SISTEMAS MECANICOS | 6.18 | UN | CA | 60 |  | 000000715386
508063100 | COLLAR PP DOBLE C/REF ASTORE Ø 63-1-1 |  | 094001 | SISTEMAS MECANICOS | 6.18 | UN | CA | 60 |  | 000000715393
508063112 | COLLAR PP DOB REF Ø63-1 1/2-1 1/2 ASTORE |  | 094001 | SISTEMAS MECANICOS | 6.18 | UN | CA | 60 |  | 000000715416
508063114 | COLLAR PP DOB REF Ø63-1 1/4-1 1/4 ASTORE |  | 094001 | SISTEMAS MECANICOS | 6.18 | UN | CA | 60 |  | 000000715409
508075012 | COLLAR PP DOB REF Ø 75-1/2-1/2 ASTORE |  | 094001 | SISTEMAS MECANICOS | 8.12 | UN | CA | 40 |  | 000000715423
508075034 | COLLAR PP DOB REF Ø 75-3/4-3/4 ASTORE |  | 094001 | SISTEMAS MECANICOS | 8.12 | UN | CA | 40 |  | 000000715430
508075100 | COLLAR PP DOB REF Ø 75-1-1 ASTORE |  | 094001 | SISTEMAS MECANICOS | 8.12 | UN | CA | 40 |  | 000000715447
508075112 | COLLAR PP DOB REF Ø75-1 1/2-1 1/2 ASTORE |  | 094001 | SISTEMAS MECANICOS | 8.12 | UN | CA | 40 |  | 000000715461
508075114 | COLLAR PP DOB REF Ø75-1 1/4-1 1/4 ASTORE |  | 094001 | SISTEMAS MECANICOS | 8.12 | UN | CA | 40 |  | 000000715454
508075200 | COLLAR PP DOB REF Ø 75-2-2 ASTORE |  | 094001 | SISTEMAS MECANICOS | 8.12 | UN | CA | 30 |  | 000000715478
508090012 | COLLAR PP DOB REF Ø 90-1/2-1/2 ASTORE |  | 094001 | SISTEMAS MECANICOS | 10.88 | UN | CA | 25 |  | 000000715485
508090034 | COLLAR PP DOB REF Ø 90-3/4-3/4 ASTORE |  | 094001 | SISTEMAS MECANICOS | 10.88 | UN | CA | 25 |  | 000000715492
508090100 | COLLAR PP DOB REF Ø 90-1-1 ASTORE |  | 094001 | SISTEMAS MECANICOS | 10.88 | UN | CA | 25 |  | 000000715508
508090112 | COLLAR PP DOB REF Ø90-1 1/2-1 1/2 ASTORE |  | 094001 | SISTEMAS MECANICOS | 10.88 | UN | CA | 25 |  | 000000715522
508090114 | COLLAR PP DOB REF Ø90-1 1/4-1 1/4 ASTORE |  | 094001 | SISTEMAS MECANICOS | 10.88 | UN | CA | 25 |  | 000000715515
508090200 | COLLAR PP DOB REF Ø 90-2-2 ASTORE |  | 094001 | SISTEMAS MECANICOS | 10.88 | UN | CA | 25 |  | 000000715539
508110012 | COLLAR PP DOB REF Ø 110-1/2-1/2 ASTORE |  | 094001 | SISTEMAS MECANICOS | 11.7 | UN | CA | 15 |  | 000000714808
508110034 | COLLAR PP DOB REF Ø 110-3/4-3/4 ASTORE |  | 094001 | SISTEMAS MECANICOS | 11.7 | UN | CA | 15 |  | 000000714815
508110100 | COLLAR PP DOB REF Ø 110-1-1 ASTORE |  | 094001 | SISTEMAS MECANICOS | 11.7 | UN
508110112 | COLLAR PP DOB REF Ø110-1 1/2-11/2 ASTORE |  | 094001 | SISTEMAS MECANICOS | 11.7 | UN | CA | 15 |  | 000000714846
508110114 | COLLAR PP DOB REF Ø110-1 1/4-11/4 ASTORE |  | 094001 | SISTEMAS MECANICOS | 11.7 | UN | CA | 15 |  | 000000714839
508110200 | COLLAR PP DOB REF Ø 110-2-2 ASTORE |  | 094001 | SISTEMAS MECANICOS | 11.7 | UN | CA | 15 |  | 000000714853
508110300 | COLLAR PP DOB REF Ø 110-3-3 ASTORE |  | 094001 | SISTEMAS MECANICOS | 27.44 | UN | CA | 15 |  | 000000714860
508125034 | COLLAR PP DOB REF Ø 125-3/4-3/4 ASTORE |  | 094001 | SISTEMAS MECANICOS | 16.68 | UN | CA | 15 |  | 000000714877
508125100 | COLLAR PP DOB REF Ø 125-1-1 ASTORE |  | 094001 | SISTEMAS MECANICOS | 16.68 | UN | CA | 15 |  | 000000714884
508125112 | COLLAR PP DOB REF Ø125-1 1/2-11/2 ASTORE |  | 094001 | SISTEMAS MECANICOS | 16.68 | UN | CA | 15 |  | 000000714907
508125114 | COLLAR PP DOB REF Ø125-1 1/4-11/4 ASTORE |  | 094001 | SISTEMAS MECANICOS | 16.68 | UN | CA | 15 |  | 000000714891
508125200 | COLLAR PP DOB REF Ø 125-2-2 ASTORE |  | 094001 | SISTEMAS MECANICOS | 16.68 | UN | CA | 15 |  | 000000714914
508140100 | COLLAR PP DOB REF Ø 140-1-1 ASTORE |  | 094001 | SISTEMAS MECANICOS | 21.86 | UN | CA | 20 |  | 000000714921
508140112 | COLLAR PP DOB REF Ø140-1 1/2-11/2 ASTORE |  | 094001 | SISTEMAS MECANICOS | 21.86 | UN | CA | 20 |  | 000000714945
508140114 | COLLAR PP DOB REF Ø140-1 1/4-11/4 ASTORE |  | 094001 | SISTEMAS MECANICOS | 21.86 | UN | CA | 20 |  | 000000714938
508140200 | COLLAR PP DOB REF Ø 140-2-2 ASTORE |  | 094001 | SISTEMAS MECANICOS | 21.86 | UN | CA | 20 |  | 000000714952
508140212 | COLLAR PP DOB REF Ø140-2 1/2-21/2 ASTORE |  | 094001 | SISTEMAS MECANICOS | 28.06 | UN | CA | 16 |  | 000000714969
508140300 | COLLAR PP DOB REF Ø 140-3-3 ASTORE |  | 094001 | SISTEMAS MECANICOS | 28.06 | UN | CA | 16 |  | 000000714976
508160100 | COLLAR PP DOB REF Ø 160-1-1 ASTORE |  | 094001 | SISTEMAS MECANICOS | 28.98 | UN | CA | 12 |  | 000000714983
508160112 | COLLAR PP DOB REF Ø160-1 1/2-11/2 ASTORE |  | 094001 | SISTEMAS MECANICOS | 28.98 | UN | CA | 12 |  | 000000715003
508160114 | COLLAR PP DOB REF Ø160-1 1/4-11/4 ASTORE |  | 094001 | SISTEMAS MECANICOS | 28.98 | UN | CA | 12 |  | 000000714990
508160200 | COLLAR PP DOB REF Ø 160-2-2 ASTORE |  | 094001 | SISTEMAS MECANICOS | 28.98 | UN | CA | 12 |  | 000000715010
508160300 | COLLAR PP DOB REF Ø 160-3-3 ASTORE |  | 094001 | SISTEMAS MECANICOS | 39.46 | UN | CA | 12 |  | 000000715027
508180114 | COLLAR PP DOB REF Ø180-1 1/4-11/4 ASTORE |  | 094001 | SISTEMAS MECANICOS | 119.1 | UN | CA | 7 |  | 000000715034
508180200 | COLLAR PP DOB REF Ø 180-2-2 ASTORE |  | 094001 | SISTEMAS MECANICOS | 119.1 | UN | CA | 8 |  | 000000715041
508200112 | COLLAR PP DOB REF Ø200-1 1/2-11/2 ASTORE |  | 094001 | SISTEMAS MECANICOS | 108.16 | UN | CA | 8 |  | 000000715072
508200114 | COLLAR PP DOB REF Ø200-1 1/4-11/4 ASTORE |  | 094001 | SISTEMAS MECANICOS | 108.16 | UN | CA | 8 |  | 000000715065
508200200 | COLLAR PP DOB REF Ø 200-2-2 ASTORE |  | 094001 | SISTEMAS MECANICOS | 108.16 | UN | CA | 8 |  | 000000715089
508200300 | COLLAR PP DOB REF Ø 200-3-3 ASTORE |  | 094001 | SISTEMAS MECANICOS | 113.52 | UN | CA | 8 |  | 000000715096
508200400 | COLLAR PP DOB REF Ø 200-4-4 ASTORE |  | 094001 | SISTEMAS MECANICOS | 113.52 | UN | CA | 8 |  | 000000715102
508225112 | COLLAR PP DOB REF Ø225-1 1/2-11/2 ASTORE |  | 094001 | SISTEMAS MECANICOS | 123.82 | UN | CA | 6 |  | 000000715126
508225114 | COLLAR PP DOB REF Ø225-1 1/4-11/4 ASTORE |  | 094001 | SISTEMAS MECANICOS | 123.82 | UN | CA | 6 |  | 000000715119
508225200 | COLLAR PP DOB REF Ø 225-2-2 ASTORE |  | 094001 | SISTEMAS MECANICOS | 123.82 | UN | CA | 6 |  | 000000715133
508225300 | COLLAR PP DOB REF Ø 225-3-3 ASTORE |  | 094001 | SISTEMAS MECANICOS | 132.3 | UN | CA | 5 |  | 000000715140
508225400 | COLLAR PP DOB REF Ø 225-4-4 ASTORE |  | 094001 | SISTEMAS MECANICOS | 132.3 | UN | CA | 4 |  | 000000715157
508250112 | COLLAR PP DOB REF Ø250-1 1/2-11/2 ASTORE |  | 094001 | SISTEMAS MECANICOS | 169.66 | UN | CA | 5 |  | 000000715195
508250114 | COLLAR PP DOB REF Ø250-1 1/4-11/4 ASTORE |  | 094001 | SISTEMAS MECANICOS | 169.66 | UN | CA | 5 |  | 000000715188
508250200 | COLLAR PP DOB REF Ø 250-2-2 ASTORE |  | 094001 | SISTEMAS MECANICOS | 169.66 | UN | CA | 7 |  | 000000715201
508250300 | COLLAR PP DOB REF Ø 250-3-3 ASTORE |  | 094001 | SISTEMAS MECANICOS | 178.14 | UN | CA | 5 |  | 000000715218
508250400 | COLLAR PP DOB REF Ø 250-4-4 ASTORE |  | 094001 | SISTEMAS MECANICOS | 178.14 | UN | CA | 4 |  | 000000715225
508315112 | COLLAR PP DOB REF Ø315-1 1/2-11/2 ASTORE |  | 094001 | SISTEMAS MECANICOS | 226.6 | UN | CA | 4 |  | 000000715270
508315114 | COLLAR PP DOB REF Ø315-1 1/4-11/4 ASTORE |  | 094001 | SISTEMAS MECANICOS | 226.6 | UN | CA | 4 |  | 000000715263
508315200 | COLLAR PP DOB REF Ø 315-2-2 ASTORE |  | 094001 | SISTEMAS MECANICOS | 226.6 | UN | CA | 4 |  | 000000715287
508315300 | COLLAR PP DOB REF Ø 315-3-3 ASTORE |  | 094001 | SISTEMAS MECANICOS | 236.12 | UN | CA | 4 |  | 000000715294
508315400 | COLLAR PP DOB REF Ø 315-4-4 ASTORE |  | 094001 | SISTEMAS MECANICOS | 236.12 | UN | CA | 3 |  | 000000715300
UIFV050012 | COLLARIN UIFV Ø 50-1/2" PVC-U |  | 094002 | SISTEMAS MECANICOS | 13.86 | UN | CA | 30 |  | 000000068673
UIFV050034 | COLLARIN UIFV Ø 50-3/4" PVC-U |  | 094002 | SISTEMAS MECANICOS | 13.86 | UN | CA | 30 |  | 000000068697
UIFV050100 | COLLARIN UIFV Ø 50-1" PVC-U |  | 094002 | SISTEMAS MECANICOS | 13.86 | UN | CA | 30 |  | 000000068710
UIFV063012 | COLLARIN UIFV Ø 63-1/2" PVC-U |  | 094002 | SISTEMAS MECANICOS | 14.8 | UN | CA | 25 |  | 000000068758
UIFV063034 | COLLARIN UIFV Ø 63-3/4" PVC-U |  | 094002 | SISTEMAS MECANICOS | 14.8 | UN | CA | 25 |  | 000000068772
UIFV063100 | COLLARIN UIFV Ø 63-1" PVC-U |  | 094002 | SISTEMAS MECANICOS | 14.8 | UN | CA | 25 |  | 000000068796
UIFV075034 | COLLARIN UIFV Ø 75-3/4" PVC-U |  | 094002 | SISTEMAS MECANICOS | 17 | UN | CA | 20 |  | 000000110075
UIFV075100 | COLLARIN UIFV Ø 75-1" PVC-U |  | 094002 | SISTEMAS MECANICOS | 17 | UN | CA | 20 |  | 000000110082
UIFV090034 | COLLARIN UIFV Ø 90-3/4" PVC-U |  | 094002 | SISTEMAS MECANICOS | 22.36 | UN | CA | 20 |  | 000000068949
UIFV090100 | COLLARIN UIFV Ø 90- 1” PVC-U |  | 094002 | SISTEMAS MECANICOS | 22.36 | UN | CA | 20
UIFV090112 | COLLARIN UIFV Ø 90-1/12" PVC-U |  | 094002 | SISTEMAS MECANICOS | 22.36 | UN | CA | 20 |  | 000000069045
UIFV110034 | COLLARIN UIFV Ø 110-3/4" PVC-U |  | 094002 | SISTEMAS MECANICOS | 25.68 | UN | CA | 16 |  | 000000069106
UIFV110100 | COLLARIN UIFV Ø 110-1" PVC-U |  | 094002 | SISTEMAS MECANICOS | 25.68 | UN | CA | 16 |  | 000000069120
UIFV140100 | COLLARIN UIFV Ø 140-1" PVC-U |  | 094002 | SISTEMAS MECANICOS | 37.72 | UN | CA | 10 |  | 000000069250
UIFV160100 | COLLARIN UIFV Ø 160-1" PVC-U |  | 094002 | SISTEMAS MECANICOS | 46 | UN | CA | 8 |  | 000000069328
UIFV160112 | COLLARIN UIFV Ø 160-1 1/2" PVC-U |  | 094002 | SISTEMAS MECANICOS | 46 | UN | CA | 8 |  | 000000069342
UIFV225112 | UIFV 225X1"1/2 PVC COLLARIN NP16 |  | 094002 | SISTEMAS MECANICOS | 90 | UN | CA | 5
1V42001600 | VAL.BOLA 420 Ø 16 DN10 PVC-U/EPDM ASTORE |  | 094004 | VALVULAS RIEGO | 9.33 | UN | CA | 90 |  | 000000718080
1V42101600 | VAL.BOLA 421 Ø3/8 DN10 PVC-U/EPDM ASTORE |  | 094004 | VALVULAS RIEGO | 10.54 | UN | CA | 90 |  | 000000718301
1V42111000 | VAL.BOLA 421 Ø4 DN100 PVC-U/EPDM ASTO |  | 094004 | VALVULAS RIEGO | 236.9 | UN |  |  |  | 0000000718417