## CALEFFI
TARIFA CALEFFI 2022
MAYO 2022
CÓDIGO | DESCRIPCIÓN | 2022
021M2 XXH | RECAMBIO CARTUCHO Ø 1" - 11/4" CAUDAL 1,20 M3/H | 92.21
021M6 XXG | RECAMBIO CARTUCHO Ø 1/2" - 3/4" CAUDAL 1,60 M3/H | 50.45
02M25 XXG | RECAMBIO CARTUCHO Ø 1/2" - 3/4" CAUDAL 0,25 M3/H | 50.45
02M50 XXG | RECAMBIO CARTUCHO Ø 1/2" - 3/4" CAUDAL 0,50 M3/H | 50.45
02M60 XXG | RECAMBIO CARTUCHO Ø 1/2" - 3/4" CAUDAL 0,60 M3/H | 50.45
02M90 XXG | RECAMBIO CARTUCHO Ø 1/2" - 3/4" CAUDAL 0,90 M3/H | 50.45
02M90 XXH | RECAMBIO CARTUCHO Ø 1" - 11/4" CAUDAL 0,90 M3/H | 92.21
100000 | CONJ.DE TOMA DE PRESIÓN/TEMP. 1/4" | 17.45
100010 | CONJ.DE RACORES CON CIERRE RÁPIDO | 228.87
103111009 | ESTABILIZ.AUTOM.DE CAUDAL AUTOFLOW DN65 9 M3/H | 1806.2
103111018 | ESTABILIZ.AUTOM.DE CAUDAL AUTOFLOW DN65 18 M3/H | 1806.2
103123022 | AUTOFLOW CART-ACERO.INOX DN80 22M3/H | 2102.18
103143030 | ESTAB.AUTOMÁTICO CAUDAL BRIDADO DN125 30 M3/H | 4327.4
108601 | VALVULA ANTIHIELO AEROTERMICA Ø 1" P.MAXIMA 10BAR | 187.35
108701 | VALVULA ANTIHIELO AEROTERMICA Ø 11/4 P.MAXI. 10BAR | 195.95
110001 | JUEGO SOPORTES INOX X COLECTOR COMPONIBLE S.1107 | 198.17
110020 | KIT 4 TIRANTES M8 ACC.COLECTOR GEO 10DERIVACIONES | 100.16
110050 | ENLACE COMPLETO CON JUNTA 42 P.2,5 TR X 3/4" | 32.89
110060 | RACOR 1" CON JUNTA PARA COLECTOR GEOTERMIA | 34.96
110700 | MODULO SIMPLE COLECTOR COMPONIBLE DN50 GEO S. 1107 | 57.06
110750 | KIT ENSAMBLAJE Y ACCESORIOS X COLECTOR GEO S.1107 | 434.84
1107B5 | COL. TECNOP GEOTERMICO PREMONT 2 CIRCUITOS Ø 11/4 | 1389.66
1107C5 | COL. TECNOP GEOTERMICO PREMONT 3 CIRCUITOS D. 11/4 | 1479.31
1107D5 | COL. TECNOP GEOTERMICO PREMONT 4 CIRCUITOS D. 11/4 | 1548.28
1107E5 | COL. TECNOPOL. PREMONT. GEOTERMIA 5 CIRC DIAM 11/4 | 1650.85
1107F5 | COL. TECNOPOL. PREMONT. GEOTERMIA 6 CIRC. Ø 11/4 | 1740.92
1107G5 | COL.TECNOPOL.PREMONT.GEOTERMIA 7 CIRC.D.11/4" | 1826
111001 | AISLAMIENTO PARA VALVULA DE ESFERA DIAM. 25-32 GEO | 57.79
111002 | PALANCA PARA VALVULA 111620-30-40 GEO | 10.56
111003 | AISLAMIENTO PARA VALV. ESFERA VORTEX X TUBO Ø 40 | 73.1
111630 | VALV. ESFERA C/PRED. "HUBA" DIAM 32 | 206.71
111640 | VAL.ESFERA C/ PRED. "HUBA" X TUBO Ø 40 | 254.58
112001 | AISLAMIENTO VALVULA BALANCEAMIENTO DIAM.25-32 GEO | 68.55
112003 | AISLAMIENTO VALVULA EQUILIBRADO GEOTERMIA Ø 40 | 72
112631 | VALV. BALANCEAMIENTO GEOTERM. 0,3-1,2M3H DIAM 32 | 301.81
112641 | VAL. EQUILIBRADO GEO 0,3/1,2 M3/H X TUBO Ø 40 | 330.74
113631 | FLUXOMETRO GEOTERM. 0,3-1,2M3H DIAM 32 | 182.71
116000 | CARTUCHO ON/OFF PARA SERIE 116 | 45.61
116010 | TERMOMETRO 0÷80ºC PARA REG.TERMO. SERIE 1169 | 16.35
116140 | REGULADOR TERMOSTATICO DN15 1/2" H. | 187.07
116150 | REGULADOR TERMOSTATICO DN20 3/4" H. | 187.07
116170 | REGULADOR TERMOSTATICO DN32 11/4" | 199.49
116240 | REG.TERMOSTATICO DN15 1/2"H.C/ DESINFECCION 70ºC | 235.47
116250 | REG.TERMOSTATICO DN20 3/4"H.C/ DESINFECCION 70ºC | 235.47
116450 | REGULADOR TERMOSTATICO DN20 3/4" C/VAINA | 41.46
117000 | LEVA EN PLÁSTICO | 20
118000 | DESCATALOGADO LLAVE DE REG.ART. 118 | 10.98
1181411GB | DESCATALOGADO ESTABILIZ. CAUDAL 1/2 REG.0,14-0,60 | 206.8
1181411YB | DESCATALOGADO ESTABILIZ. CAUDAL 1/2 REG.0,10-0,40 | 206.8
1181511YB | ESTABILIZ. CAUDAL CON CARTUCHO REGUL. 0,10/0,40 | 234.87
1181511YG | ESTABILIZADOR DE CAUDAL CON CARTUCHO REGULABLE | 234.87
1181511YR | ESTABILIZADOR DE CAUDAL CON CARTUCHO REGULABLE | 234.87
1181612YG | ESTABILIZADOR DE CAUDAL CON CARTUCHO REGULABLE | 360.44
120141L12 | ESTABILIZ.AUT.CAUDAL C/VALV.CORTE 1/2" 0,12 M3/H | 374.11
120141L25 | ESTABILIZ.AUT.CAUDAL C/VALV.CORTE 1/2" 0,25 M3/H | 374.11
120141L35 | ESTABILIZ.AUT.CAUDAL C/VALV.CORTE 1/2" 0,35 M3/H | 374.11
120141L40 | ESTABILIZ.AUT.CAUDAL C/VALV.CORTE 1/2" 0,40 MB/H | 374.11
120141L50 | ESTABILIZ.AUT.CAUDAL C/VALV.CORTE 1/2" 0,50 MB/H | 374.11
120141L60 | ESTABILIZ.AUTO.CAUDAL C/VALV.CORTE 1/2" 0.60 MB/H | 374.11
120141L70 | ESTABILIZ.AUT.CAUDAL C/VALV.CORTE 1/2" 0,70 MB/H | 374.11
120141L80 | ESTABILIZ.AUTO.CAUDAL C/VALV.CORTE 1/2 0,80 MB/H | 374.11
120141L90 | ESTABILIZ.AUT.CAUDAL C/VALV.CORTE 1/2" 0,90 MB/H | 374.11
1201511L0 | ESTABILIZ.AUT.CAUDAL C/VALV.CORTE 3/4" 1,00 M3/H | 374.11
1201511L4 | ESTABILIZ.AUTO.CAUDAL C/VALV.CORTE 3/4" 1,40 M3/H | 380.37
1201511L8 | ESTABILIZ.AUT.CAUDAL C/VALV.CORTE 3/4" 1,80 M3/H | 374.11
120151L70 | ESTABILIZ.AUTO.CAUDAL C/VALV.CORTE 3/4 0,70 M3/H | 374.11
120151L80 | ESTABILIZ.AUT.CAUDAL C/VALV.CORTE 3/4" 0,80 M3/H | 374.11
120151L90 | ESTABILIZ.AUT.CAUDAL C/VALV.CORTE 3/4" 0,90 M3/H | 374.11
1201611L0 | ESTABILIZ.AUT.CAUDAL C/VALV.CORTE 1" 1 M3/H | 547.91
1201613L0 | ESTABILIZ.AUT.CAUDAL C/VALV.CORTE 1" 3,00 M3/H | 547.91
120161L80 | ESTABILIZ.AUT.CAUDAL C/VALV.CORTE 1" 0,80 M3/H | 547.91
120171L90 | ESTABILIZ.AUT.CAUDAL C/VALV.CORTE 11/4" 0,90M3/H | 638.11
121151M60 | AUTOFLOW CART-POLIMERO ALT.RESIS 3/4" 0,6M3/H | 277.19
1211711M6 | AUTOFLOW CART-POLIMERO ALT.RESIS 11/4" 1,60M3/H | 616.75
1211714M5 | AUTOFLOW CART-POLIMERO ALT.RESIS 1 1/4" 4,5M3/H | 616.75
12119111M | ESTABILIZ.AUT.CAUDAL C/VALV.CORTE 2" 11 M3/H | 1108.38
125101 17L | ESTAB.CAUDAL AUTOFLOW 2 1/2" 17 M3/H | 1467
125101 21H | ESTAB.CAUDAL AUTOFLOW 2 /2" 21,5M3/H | 1467
125101 21L | DESCATALOGADO ESTAB.CAUDAL AUTOFLOW 2 /2" 21,5M3/H | 1241.47
12510110H | P/A 12510111H AUTOFLOW 21/2" (35-410KPA) 10M3 | 1147.26
12510111H | ESTAB. CAUDAL AUTOFLOW 21/2" (35-410KPA) 10M3 | 1397.11
125141 L40 | NO USAR. PASA A 125141L40 | 364.21
125141 L60 | NO USAR. PASA A 125141L60 | 364.21
1251411L0 | ESTABILIZ.CAUDAL AUTOFLOW 1/2" 1,00 M3/H | 364.21
1251411L2 | ESTABILIZ.CAUDAL AUTOFLOW 1/2" 1,20 M3/H | 364.21
125141L12 | ESTABILIZ.CAUDAL AUTOFLOW 1/2" 0,12 M3/H | 364.21
125141L15 | ESTABILIZ.CAUDAL AUTOFLOW 1/2" 0,15 M3/H | 364.21
125141L20 | ESTABLILIZ.CAUDAL AUTOFLOW 1/2" 0,20 M3/H | 364.21
125141L35 | ESTABILIZ.CAUDAL AUTOFLOW 1/2" 0,35 M3/H | 364.21
125141L40 | ESTABILIZ.CAUDAL AUTOFLOW 1/2" 0,40 M3/H | 364.21
125141L50 | ESTABILIZ.CAUDAL AUTOFLOW 1/2" 0,50 M3/H | 364.21
125141L60 | ESTABILIZ.CAUDAL AUTOFLOW 1/2" 0,60 M3/H | 364.21
125141L80 | ESTABILIZ.CAUDAL AUTOFLOW 1/2" 0,80 M3/H | 364.21
125151 L60 | NO USAR. PASA A 125151L60 | 365.31
1251511L0 | ESTABILIZ.CAUDAL AUTOFLOW 3/4" 1,00 M3/H | 365.31
1251511L2 | ESTABILIZ.CAUDAL AUTOFLOW 3/4" 1,20 M3/H | 365.31
1251511L4 | ESTABILIZ.CAUDAL AUTOFLOW 3/4" 1,40 M3/H | 365.31
1251511L6 | ESTABILIZ.CAUDAL AUTOFLOW 3/4" 1,60 M3/H | 365.31
1251511L8 | ESTABILIZ.CAUDAL AUTOFLOW 3/4" 1,80 M3/H | 365.31
1251512H7 | ESTABILIZ.CAUDAL AUTOFLOW 3/4" 2,75 M3/H | 365.31
125151L15 | ESTABILIZ.CAUDAL AUTOFLOW 3/4" 0,15 M3/H | 365.31
125151L20 | ESTABILIZ.CAUDAL AUTOFLOW 3/4" 0,20 M3/H | 365.31
125151L25 | ESTABILIZ.CAUDAL AUTOFLOW 3/4" 0,25 M3/H | 365.31
125151L30 | ESTABILIZ.CAUDAL AUTOFLOW 3/4" 0,30 M3/H | 365.31
125151L40 | ESTABILIZ.CAUDAL AUTOFLOW 3/4" 0,40 M3/H | 365.31
125151L50 | ESTABILIZ.CAUDAL AUTOFLOW 3/4" 0,50 M3/H | 365.31
125151L60 | ESTABILIZ.CAUDAL AUTOFLOW 3/4" 0,60 M3/H | 365.31
125151L70 | ESTABILIZ.CAUDAL AUTOFLOW 3/4" 0,70 M3/H | 365.31
125151L80 | ESTABILIZ.CAUDAL AUTOFLOW 3/4" 0,80 M3/H | 365.31
125151L90 | ESTABILIZ.CAUDAL AUTOFLOW 3/4" 0,90 M3/H | 365.31
1251611L2 | ESTABILIZ.CAUDAL AUTOFLOW 1" 1,20 M3/H 14-220 | 434.61
1251611L8 | ESTABILIZ.CAUDAL AUTOFLOW 1" 1,80 M3/H 14-220 | 434.61
1251612L0 | ESTABILIZ.CAUDAL AUTOFLOW 1" 2 M3/H 14-220 | 434.61
1251612L2 | ESTABILIZ.CAUDAL AUTOFLOW 1" 2,25 M3/H 14-220 | 434.61
1251612L5 | ESTABILIZ.CAUDAL AUTOFLOW 1" 2,50 M3/H 14-220 | 434.61
1251612L7 | EST.CAUDAL AUTOFLOW 1" 2,7M3/H | 434.61
1251613H5 | ESTABILIZ.CAUDAL AUTOFLOW 1" 3,50 M3/H 35-410 | 434.61
1251613L2 | ESTAB.CAUDAL AUTOFLOW 1" 3,2 M3/H | 434.61
1251613L7 | ESTABILIZ.CAUDAL AUTOFLOW 1" 3,70 M3/H 14-220 | 434.61
1251616H0 | ESTABILIZ.CAUDAL AUTOFLOW 1" 6 M3/H 22-220 | 434.61
125161L80 | ESTABILIZ.CAUDAL AUTOFLOW 1" 0,80 M3/H 14-220 | 434.61
125161S80 | ESTABILIZADOR DE CAUDAL AUTOFLOW 1" | 434.61
125171000 | ESTAB.AUTOMÁTICO DE CAUDAL 1 1/4" 14,94 M3/H. | 194.81
1251711L2 | ESTAB.AUTOMÁTICO DE CAUDAL 1 1/4" 1,20 M3/H. | 529.21
1251711L4 | ESTAB.AUTOMÁTICO DE CAUDAL 1 1/4" 1,40 M3/H. | 529.21
1251712L2 | ESTAB.AUTOMÁTICO DE CAUDAL 1 1/4" 2,25 M3/H. | 529.21
1251714L2 | ESTAB.AUTOMÁTICO DE CAUDAL 1 1/4" 4,25 M3/H. | 529.21
125171L70 | ESTAB. AUTOMATICO DE CAUDAL 1 1/4" | 529.21
125171L80 | ESTAB. AUTOMATICO DE CAUDAL 1 1/4" | 529.21
12518111L | ESTAB.AUTOMÁTICO DE CAUDAL 1 1/2" 11 M3/H. | 819.61
1251813H5 | ESTAB.AUTOMÁTICO DE CAUDAL 1 1/2" 3,50 M3/H. | 819.61
1251814L5 | ESTAB. CAUDAL AUTOFLOW 11/2" DE 4,5M3/H | 819.61
1251815L0 | ESTAB.AUTOMÁTICO DE CAUDAL 1 1/2" 5,00 M3/H. | 819.61
1251816L0 | ESTABILIZ.CAUDAL AUTOFLOW 11/2" 6 M3/H | 819.61
1251816L5 | ESTAB.AUTOMÁTICO DE CAUDAL 1 1/2" 6,50 M3/H. | 819.61
1251817L5 | ESTAB.AUTOMÁTICO DE CAUDAL 1 1/2" 13,5 M3/H. | 819.61
1251818H5 | ESTAB.AUTOMÁTICO DE CAUDAL 1 1/2" 8,50 M3/H | 819.61
1251818L5 | ESTAB.AUTOMÁTICO DE CAUDAL 1 1/2" 8,50 M3/H. | 819.61
12519110L | ESTAB.AUTOMÁTICO DE CAUDAL 2" 10 M3/H | 848.21
12519112H | ESTAB.AUTOMÁTICO DE CAUDAL 2" 12 M3/H | 848.21
12519114H | ESTAB.AUTOMÁTICO DE CAUDAL 2" 14,5 M3/H | 848.21
12519115H | ESTAB.AUTOMÁTICO DE CAUDAL 2" 15,5 M3/H | 848.21
1251914L0 | ESTAB.AUTOMÁTICO DE CAUDAL 2" 4 M3/H | 848.21
1251914L2 | ESTAB.AUTOMÁTICO DE CAUDAL 2" 4,25 M3/H | 848.21
1251914L5 | ESTAB.AUTOMÁTICO DE CAUDAL 2" 4,50 M3/H | 848.21
1251917H0 | ESTAB.AUTOMÁTICO DE CAUDAL 2" 7 M3/H | 848.21
1251917H5 | ESTAB.AUTOMÁTICO DE CAUDAL 2" 7,50 M3/H | 848.21
1251917L5 | ESTAB.AUTOMÁTICO DE CAUDAL 2" 7,50 M3/H | 753.28
1251918H5 | ESTAB.AUTOMÁTICO DE CAUDAL 2" 8,50 M3/H | 848.21
126141M12 | AUTOFLOW CART-POLIMERO ALT.RESIS 1/2" 0,12M3/H | 255.31
126141M15 | AUTOFLOW CART-POLIMERO ALT.RESIS 1/2" 0,15M3/H | 255.31
126141M20 | AUTOFLOW CART-POLIMERO ALT.RESIS 1/2" 0,20M3/H | 255.31
126141M25 | AUTOFLOW CART-POLIMERO ALT.RESIS 1/2" 0,25M3/H | 255.31
126141M35 | AUTOFLOW CART-POLIMERO ALT.RESIS 1/2" 0,35M3/H | 255.31
126141M40 | AUTOFLOW CART-POLIMERO ALT.RESIS 1/2" 0,40M3/H | 255.31
126141M50 | AUTOFLOW CART-POLIMERO ALT.RESIS 1/2" 0,50M3/H | 255.31
126141M60 | AUTOFLOW CART-POLIMERO ALT.RESIS 1/2" 0,60M3/H | 255.31
126141M70 | AUTOFLOW CART-POLIMERO ALT.RESIS 1/2" 0,70M3/H | 255.31
126141M80 | AUTOFLOW CART-POLIMERO ALT.RESIS 1/2" 0,80M3/H | 255.31
126141M90 | AUTOFLOW CART-POLIMERO ALT.RESIS 1/2" 0,90M3/H | 255.31
1261511M0 | AUTOFLOW CART-POLIMERO ALT.RESIS 3/4" 1,0M3/H | 265.21
1261511M2 | AUTOFLOW CART-POLIMERO ALT.RESIS 3/4" 1,2 M3/H | 265.21
1261511M6 | AUTOFLOW CART-POLIMERO ALT.RESIS 3/4" 1,6 M3/H | 265.21
126151M12 | AUTOFLOW CART-POLIMERO ALT.RESIS 3/4" 0,12M3/H | 265.21
126151M20 | AUTOFLOW CART-POLIMERO ALT.RESIS 3/4" 0,2M3/H | 265.21
126151M25 | AUTOFLOW CART-POLIMERO ALT.RESIS 3/4" 0,25M3/H | 265.21
126151M30 | AUTOFLOW CART-POLIMERO ALT.RESIS 3/4" 0,30M3/H | 265.21
126151M35 | AUTOFLOW CART-POLIMERO ALT.RESIS 3/4" 0,35M3/H | 265.21
126151M40 | AUTOFLOW CART-POLIMERO ALT.RESIS 3/4" 0,40M3/H | 265.21
126151M50 | AUTOFLOW CART-POLIMERO ALT.RESIS 3/4" 0,50M3/H | 265.21
126151M60 | AUTOFLOW CART-POLIMERO ALT.RESIS 3/4" 0,60M3/H | 265.21
126151M70 | AUTOFLOW CART-POLIMERO ALT.RESIS 3/4" 0,70M3/H | 265.21
126151M80 | AUTOFLOW CART-POLIMERO ALT.RESIS 3/4" 0,80M3/H | 265.21
126151M90 | AUTOFLOW CART-POLIMERO ALT.RESIS 3/4" 0,90M3/H | 265.21
1261611M0 | AUTOFLOW CART-POLIMERO ALT.RESIS 1" 1,0M3/H | 378.51
1261611M2 | AUTOFLOW CART-POLIMERO ALT.RESIS 1" 1,2M3/H | 378.51
1261611M4 | AUTOFLOW CART-POLIMERO ALT.RESIS 1" 1,4M3/H | 378.51
1261611M6 | AUTOFLOW CART-POLIMERO ALT.RESIS 1" 1,6M3/H | 378.51
1261611M8 | AUTOFLOW CART-POLIMERO ALT.RESIS 1" 1,8M3/H | 378.51
1261612M0 | AUTOFLOW CART-POLIMERO ALT.RESIS 1" 2,0M3/H | 378.51
1261612M2 | AUTOFLOW CART-POLIMERO ALT.RESIS 1" 2,25 M3/H | 378.51
1261612M5 | AUTOFLOW CART-POLIMERO ALT.RESIS 1" 2,5M3/H | 378.51
1261612M7 | AUTOFLOW CART-POLIMERO ALT.RESIS 1" 2,75M3/H | 378.51
1261613M0 | AUTOFLOW CART-POLIMERO ALT.RESIS 1" 3,0 M3/H | 378.51
1261613M5 | AUTOFLOW CART-POLIMERO ALT.RESIS 1" 3,5M3/H | 378.51
1261614M0 | AUTOFLOW CART-POLIMERO ALT.RESIS 1" 4,0M3/H | 378.51
126161M50 | AUTOFLOW CART-POLIMERO ALT.RESIS 1" 0,5M3/H | 378.51
126161M60 | AUTOFLOW CART-POLIMERO ALT.RESIS 1" 0,6M3/H | 378.51
126161M70 | AUTOFLOW CART-POLIMERO ALT.RESIS 1" 0,7M3/H | 378.51
126161M90 | AUTOFLOW CART-POLIMERO ALT.RESIS 1" 0,9M3/H | 378.51
1261711M2 | AUTOFLOW CART-POLIMERO ALT.RESIS 1 1/4" 1,2M3/H | 465.41
1261711M4 | AUTOFLOW CART-POLIMERO ALT.RESIS 1 1/4" 1,4M3/H | 465.41
1261711M6 | AUTOFLOW CART-POLIMERO ALT.RESIS 1 1/4" 1,6M3/H | 465.41
1261711M8 | AUTOFLOW CART-POLIMERO ALT.RESIS 1 1/4" 1,8M3/H | 465.41
1261712M0 | AUTOFLOW CART-POLIMERO ALT.RESIS 1 1/4" 2,0M3/H | 465.41
1261714M0 | AUTOFLOW CART-POLIMERO ALT.RESIS 1 1/4" 4M3/H | 465.41
126171M60 | AUTOFLOW CART-POLIMERO ALT.RESIS 1 1/4" 0,6M3/H | 465.41
126171M70 | AUTOFLOW CART-POLIMERO ALT.RESIS 1 1/4" 0,7M3/H | 465.41
126181 9M5 | ESTAB.CAUDAL AUTOFLOW 11/2" 9,5 M3/H | 736.01
1271411M0 | AUTOFLOW CART-POLIMERO ALT.RESIST.1/2" 1M3/H | 85.58
1271411M2 | AUTOFLOW CART-POLIMERO ALT.RESIST.1/2" 1,2 M3/H | 85.58
127141M02 | AUTOFLOW CART-POLIMERO ALT.RESIST.1/2" 0,02M3/H | 85.58
127141M04 | AUTOFLOW CART-POLIMERO ALT.RESIST.1/2" 0,040M3/H | 85.58
127141M06 | AUTOFLOW CART-POLIMERO ALT.RESIST.1/2" 0,060M3/H | 85.58
127141M08 | AUTOFLOW CART-POLIMERO ALT.RESIS 1/2" 0,085 M3/H | 85.58
127141M12 | AUTOFLOW CART-POLIMERO ALT.RESIST.1/2" 0,12M3/H | 85.58
127141M15 | AUTOFLOW CART-POLIMERO ALT.RESIST.1/2" 0,15M3/H | 85.58
127141M20 | AUTOFLOW CART-POLIMERO ALT.RESIST. 1/2" 0,20M3/H | 85.58
127141M25 | AUTOFLOW CART-POLIMERO ALT.RESIST.1/2" 0,25M3/H | 85.58
127141M30 | AUTOFLOW CART-POLIMERO ALT.RESIST.1/2" 0,30M3/H | 85.58
127141M35 | AUTOFLOW CART-POLIMERO ALT.RESIST.1/2" 0,35M3/H | 85.58
127141M40 | AUTOFLOW CART-POLIMERO ALT.RESIST.1/2" 0,40M3/H | 85.58
127141M50 | AUTOFLOW CART.-POLIMERO ALT. RESIST. 1/2" 0,50M3/H | 85.58
127141M60 | AUTOFLOW CART-POLIMERO ALT.RESIS 1/2" 0,60 M3/H | 85.58
127141M70 | AUTOFLOW CART-POLIMERO ALT.RESIS 1/2" 0,70 M3/H | 85.58
127141M80 | AUTOFLOW CART-POLIMERO ALT.RESIS 1/2" 0,80 M3/H | 85.58
127141M90 | AUTOFLOW CART-POLIMERO ALT. RESIS 1/2" 0,90 M3/H | 85.58
12715102M15XXG | AUTOFLOW CART.POLIMERO ALT.RESIST.3/4" 0,15 M3/H | 115.48
1271511M0 | AUTOFLOW CART-POLIMERO ALT.RESIS 3/4" 1,0 M3/H | 86.68
1271511M2 | AUTOFLOW CART-POLIMERO ALT.RESIS 3/4" 1,20 M3/H | 86.68
1271511M4 | AUTOFLOW CART-POLIMERO ALT.RESIS 3/4" 1,4 M3/H | 86.68
1271511M6 | AUTOFLOW CART-POLIMERO ALT.RESIS 3/4" 1,60 M3/H | 86.68
127151M04 | AUTOFLOW CART-POLIMERO ALT.RESIS 3/4" 0,040 M3/H | 86.68
127151M06 | AUTOFLOW CART-POLIMERO ALT.RESIS 3/4" 0,06 M3/H | 86.68
127151M08 | AUTOFLOW CART-POLIMERO ALT.RESIS 3/4" 0,085 M3/H | 86.68
127151M12 | AUTOFLOW CART-POLIMERO ALT.RESIST.3/4" 0,12M3/H | 86.68
127151M15 | AUTOFLOW CART-POLIMERO ALT.RESIS 3/4" 0,15 M3/H | 86.68
127151M20 | AUTOFLOW CART-POLIMERO ALT.RESIS 3/4" 0,20 M3/H | 86.68
127151M25 | AUTOFLOW CART-POLIMERO ALT.RESIS 3/4" 0,25 M3/H | 86.68
127151M30 | AUTOFLOW CART.POLIMERO ALT RESIST 3/4" 0,30 M3/H | 86.68
127151M35 | AUTOFLOW CART.POLIMERO ALT RESIST 3/4" 0,35 M3/H | 86.68
127151M40 | AUTOFLOW CART-POLIMERO ALT.RESIS 3/4" 0,40 M3/H | 86.68
127151M50 | AUTOFLOW CART-POLIMERO ALT.RESIS 3/4" 0,50 M3/H | 86.68
127151M60 | AUTOFLOW CART-POLIMERO ALT.RESIS 3/4" 0,60 M3/H | 86.68
127151M70 | AUTOFLOW CART-POLIMERO ALT.RESIS 3/4" 0,70 M3/H | 86.68
127151M80 | AUTOFLOW CART-POLIMERO ALT.RESIS 3/4" 0,80 M3/H | 86.68
127151M90 | AUTOFLOW CART.POLIMERO ALT RESIST. 3/4" 0,90 M3/H | 86.68
1271611M0 | AUTOFLOW CART-POLIMERO ALT.RESIS 1" 1 M3/H | 156.31
1271611M2 | AUTOFLOW CART-POLIMERO ALT.RESIS 1" 1,2 M3/H | 156.31
1271611M4 | AUTOFLOW CART-POLIMERO ALT.RESIS 1" 1,4 M3/H | 156.31
1271611M6 | AUTOFLOW CART-POLIMERO ALT.RESIS 1" 1,60 M3/H | 156.31
1271611M8 | AUTOFLOW CART-POLIMERO ALT.RESIS 1" 1,8 M3/H | 156.31
1271612M0 | AUTOFLOW CART-POLIMERO ALT.RESIS 1" 2, M3/H | 156.31
1271612M2 | AUTOFLOW CART-POLIMERO ALT.RESIS 1" 2,25 M3/H | 156.31
1271612M5 | AUTOFLOW CART-POLIMERO ALT.RESIS 1" 2,5 M3/H | 156.31
1271612M7 | AUTOFLOW CART-POLIMERO ALT.RESIS 1" 2,750 M3/H | 156.31
1271613M0 | AUTOFLOW CART-POLIMERO ALT.RESIS 1" 3 M3/H | 156.31
1271613M2 | AUTOFLOW CART-POLIMERO ALT.RESIS 1" 3,25 M3/H | 156.31
1271613M5 | AUTOFLOW CART-POLIMERO ALT.RESIS 1" 3,5 M3/H | 156.31
1271613M7 | AUTOFLOW CART-POLIMERO ALT.RESIS 1" 3,75 M3/H | 156.31
1271614M0 | AUTOFLOW CART-POLIMERO ALT.RESIS 1" 4 M3/H | 156.31
127161M50 | AUTOFLOW CART-POLIMERO ALT. RESIS 1" 0,50 M3/H | 156.31
127161M60 | AUTOFLOW CART-POLIMERO ALT.RESIS 1" 0,60 M3/H | 156.31
127161M70 | AUTOFLOW CART-POLIMERO ALT.RESIS 1" 0,7 M3/H | 156.31
127161M80 | AUTOFLOW CART-POLIMERO ALT.RESIS 1" 0,8 M3/H | 156.31
127161M90 | AUTOFLOW CART-POLIMERO ALT.RESIS 1" 0,9 M3/H | 156.31
1271711M0 | AUTOFLOW CART-POLIMERO ALT.RESIS 11/4" 1M3H | 161.81
1271711M6 | AUTOFLOW CART-POLIMERO ALT.RESIST.11/4" 1,6M3/H | 161.81
1271711M8 | AUTOFLOW CART-POLIMERO ALT.RESIS 11/4"1,80 M3/H | 161.81
1271712M0 | AUTOFLOW CART-POLIMERO ALT.RESIS 11/4" 2M3H | 161.81
1271712M2 | AUTOFLOW CART-POLIMERO ALT.RESIS 11/4" 2,25M3H | 161.81
1271712M5 | AUTOFLOW CART-POLIMERO ALT. RESIS. 11/4" 1,5M3/H | 161.81
1271712M7 | AUTOFLOW CART-POLIMERO ALT.RESIS 11/4" 2,7M3H | 161.81
1271713M0 | AUTOFLOW CART-POLIMERO ALT.RESIS 11/4" 3 M3H | 161.81
1271713M2 | AUTOFLOW CART-POLIMERO ALT.RESIST.11/4" 3,2M3/H | 161.81
1271713M7 | AUTOFLOW CART-POLIMERO ALT.RESIST.11/4" 3,75M3/H | 161.81
1271714M2 | ESTAB.CAUDAL AUTOFLOW 11/4" 4,2 M3/H | 161.81
1271714M7 | ESTAB.CAUDAL AUTOFLOW 11/4" 4,7 M3/H | 161.81
127171M70 | AUTOFLOW CART-POLIMERO ALT.RESIS 11/4" 0,7M3H | 161.81
127171M80 | AUTOFLOW CART-POLIMERO ALT.RESIS 11/4" 0,8M3H | 161.81
127181 6M5 | ESTAB.CAUDAL AUTOFLOW 11/2" 6,5 M3/H | 491.81
1271814M7 | ESTAB.CAUDAL AUTOFLOW 11/2" 4,7 M3/H | 491.81
1271815M0 | AUTOFLOW CART-POLIMERO ALT.RESIS 11/2" 5M3H | 491.81
1271815M5 | ESTAB.CAUDAL AUTOFLOW 11/2" 5,5 M3/H | 491.81
1271914M5 | AUTOFLOW CART-POLIMERO ALT.RESIST.2" 4,5M3/H | 529.21
1271916M0 | AUTOFLOW CART-POLIMERO ALT.RESIST.2" 6M3/H | 529.21
1271917M0 | AUTOFLOW CART-POLIMERO ALT.RESIST.2" 7M3/H | 529.21
1271917M5 | AUTOFLOW CART-POLIMERO ALT.RESIST.2" 7,5M3/H | 529.21
130000 | FLOMET MEDIDOR ELECTRÓNICO DE CAUDAL | 3957.24
130060 | VÁLVULA DE BALANCEAMIENTO DN65 | 1333.17
130062 | VÁLVULA DE BALANCEAMIENTO DN65 CALEFFI | 793.17
130080 | VÁLVULA DE BALANCEAMIENTO DN80 | 1684.21
130082 | VALVULA EQUILIBRADO DN80 | 1054.97
130100 | VÁLVULA DE BALANCEAMIENTO DN100 | 2256.17
130150 | VÁLVULA DE BALANCEAMIENTO DN150 | 3424.43
130152 | VÁLVULA DE BALANCEAMIENTO DN150 | 2284.77
130250 | VÁLVULA DE BALANCEAMIENTO DN250 | 13235.27
130400 | VÁLVULA DE BALANCEAMIENTO 1/2" | 93.57
130500 | VÁLVULA DE BALANCEAMIENTO 3/4" | 99.4
130600 | VÁLVULA DE BALANCEAMIENTO 1" | 112.27
130700 | VÁLVULA DE BALANCEAMIENTO 11/4" | 136.47
130800 | VÁLVULA DE BALANCEAMIENTO 11/2" | 172.77
130900 | VÁLVULA DE BALANCEAMIENTO 2" | 245.37
131400 | VÁLVULA DE BALANCEAMIENTO 1/2" | 167.51
132060 | VÁLVULA DE BALANCEAMIENTO DN65 6/24 M3/H | 1806.27
132080 | VALVULA DE EQUILIBRADO DN80 8/32 | 2101.07
132100 | VALVULA BALANCEAMIENTO DN100 | 2697.27
132402 | VALVULA DE BALANCEAMIENTO 1/2" DE 2-7 L./MIN | 192.57
132512 | VALVULA DE BALANCEAMIENTO 3/4" | 202.47
132522 | VALVULA BALANCEAMIENTO 3/4" | 202.47
132602 | VÁLVULA DE BALANCEAMIENTO 1" | 236.57
132702 | VÁLVULA DE BALANCEAMIENTO 11/4" | 264.07
132802 | VÁLVULA DE BALANCEAMIENTO 11/2" | 398.27
132902 | VALVULA BALANCEAMIENTO 2" | 484.07
135060 | VÁLVULA DE BALANCEAMIENTO DN65 | 1373.26
135080 | VÁLVULA DE BALANCEAMIENTO DN80 | 2006.79
140350 | VALV.PRESION DIFERENCIAL | 308.07
140360 | VAL.PRESION DIFERENCIAL 1" 50-300 CON AISLAMIENTO | 376.27
140362 | VAL. PRESION DIFERENCIAL 1" 50-300MBAR SIN AISLAR | 357.57
140372 | VAL.PRESION DIFERENCIAL11/4" 50-300MBAR SIN AISLAR | 588.57
140392 | REGULADOR PRESION 2" 50/300 SIN AISLAMIENTO | 680.97
142150 | VALVULA DE EQUILIBRADO ESTATICA Ø 3/4" | 121.07
142160 | VALVULA DE EQUILIBRADO ESTATICA Ø 1" | 136.47
145005 | ENLACE COMPLETO DE JUNTA 1"H X 3/4" M | 10.1
145014 | CABEZAL PROPORCIONAL 24V (1-10V) | 181.06
145015 | CABEZAL PROPORCIONAL 24V (0-10V) PARA DN32 11/4" | 370.25
145016 | CABEZAL PROPORCIONAL 24V (0-10V) PARA DN40 DN50 | 610.72
145434 H20 | AUTOFLOW REGULABLE DN15 1/2" 0,2 M3/H SIN TOMAS | 118.31
145440 H80 | AUTOFLOW REGULABLE DN15 1/2" 0,08 / 0,80 M3/H | 177.17
145444 H40 | AUTOFLOW REGULABLE DN15 3/4" 400L/H | 114.36
145444 H80 | AUTOFLOW REGULABLE DN15 3/4" 800L/H | 114.36
145550 1H2 | AUTOFLOW REGULABLE DN20 3/4" H-H 0,12/1,20 M3/H | 198.07
145550 1H8 | AUTOFLOW REGULABLE DN20 3/4" 0,18 / 1,8 M3/H | 337.77
145550 H80 | AUTOFLOW REGULABLE DN20 MM 3/4" 800 LIT/H | 198.07
145554 1H2 | AUTOFLOW REGULABLE DN20 1" 1200L/H | 139.89
145554 H40 | AUTOFLOW REGULABLE DN15 MM 1" 400L/H SIN TOMAS | 117.99
145554 H80 | AUTOFLOW REGULABLE DN15 MM 1" 800L/H SIN TOMAS | 117.99
145660 3H0 | AUTOFLOW REGULABLE DN25 0,30 3M3/H | 355.37
145664 1H8 | AUTOFLOW REGULABLE DN25 11/4" 1,8M3/H S/TOMAS | 315.95
145664 3H0 | AUTOFLOW REGULABLE DN25 11/4" 0,30 / 3M3/H S/TOMAS | 315.95
145664 3H7 | AUTOFLOW REGULABLE DN25 11/4" 3,7M3/H S/TOMAS | 315.95
145771 | VAL.PICV C/TOMA DN32 11/4"H 860-4630L/H | 690.91
145881 | VAL.PICV C/TOMA DN40 11/2"H 1900-13650L/H | 953
149410 H20 | KIT FCU 149 1/2H3/4M 200L/H SIN VENTURI | 621.83
149410 H40 | KIT FCU 149 1/2HX3/4M 400L/H SIN VENTURI | 441.2
149410 H80 | KIT FCU 149 1/2H3/4M 800L/H SIN VENTURI | 621.83
149510 1H2 | KIT FCU 149 3/4"H X 1 M 1200L/H SIN VENTURI | 512.07
149610 1H8 | KIT FCU 149 1"H X 11/4" M 1800L/H SIN VENTURI | 675.15
150002 | CENTRALITA PARA ART. 150600-150601 | 1381.74
150003 | TERMOMETRO PARA ART.150600-153600 | 75.36
150004 | SONDA TEMPER.EXTERIO DEL GRUPO REG.152-153 | 149.7
150006 | SONDA TEMPER.DE IDA DEL GRUPO REG.1526.(SIN VAINA) | 157.37
150007 | RECAMBIO BOMBA GRUPO 152601-153601 | 1840.4
150009 | SONDA DE CONTACTO PARA REGULADOR | 148.57
150010 | GRUPO SERVOMOTOR PARA 150600 | 1694.78
150011 | MANOMETRO PARA GRUPO 1506... | 75.36
150014 | CAMPANA CERAMICA 152600 153600 | 325.18
150022 | RELOJ PARA GRUPO REG.1526...155... | 342.33
150023 | REGULADOR ELECTRONICO X 152650-152651-1556 CAL/REF | 2480.56
150025 | RELOJ PARA GRUPO REG.152650/51 155...2 | 435.51
150029 | VAINA PARA SONDA DE INMERSIÓN 150006 | 53.75
150050 | SONDA HUMEDAD PARA 152600-152601 | 157.37
150100 | REGULADOR ELECTRONICO PARA SERIE 152600 | 2174.14
151000 | TERMOSTATO | 257.87
151002 | TERMOSTATO AMBIENTE | 544.65
152021 | CENTRALITA REGULACION CLIMAT. FRIO/CALOR/HUMEDAD | 2565.27
152600 | GRUPO DE REGULACIÓN TÉRMICA (UPS 25 - 60) 1" | 6238.61
152601 | GRUPO DE REGULACIÓN TÉRMICA (UPS 25 - 80) 1" | 6553.16
153600 | GRUPO REGUL.TÉRMICA CON TERMOST. (UPS 25 - 60) 1" | 5381.31
154600 | GRUPO REGUL.TÉRMICA CON TERMOST. (UPS 25 - 60) 1" | 6065.28
1546E1 | GRUPO REGUL.TÉRMICA CLIMAT. EN ARMARIO 1"FX5 3/4"M | 6651.07
1546F1 | GRUPO REGUL.TÉRMICA CLIMAT. EN ARMARIO 1"FX6 3/4"M | 6476.1
161000 | REG.DIGITAL FRIO/CALOR CON SONDAS IDA-RETORNO | 805.55
161001 | SONDA CLIMATICA | 360.82
161004 | DETECTOR DEL PUNTO DE ROCIO (30-100 UR) | 991.17
161010 | CENTRALITA DIGITAL FRIO/CALOR CON SONDA | 962.57
161014 | VAINA DE INMERSION TH100 CONF. PARA 161010 | 30.21
163001 | VÁLVULA MEZCL. TERMOSTATICA 1" FX1 1/2" | 1333.31
163600 | GRUPO DE REGULACIÓN TERMOSTATICA 1" F | 1835.54
163611 | GRUPO DE REGULACIÓN TERMOSTATICA 1" F UPS 25-80 | 2080.29
164601 | GRUPO REG.MOTORIZADO X SEPCOLL Ø1"UPS25-80 | 2268.85
165001 | SOPORTE PARED DE ACERO INOX. GRUPOS 165 166 167 | 68.16
165002 | ENLACE HEMBRA C/ TUERCA Y JUNTA GRUPOS165,166,167 | 26.69
165004 | KIT TERMOSTATO SEGURIDAD X 165-6-7 | 58.7
165010 | KIT SEPARADOR HIDRAULICO 165-166-167 | 191.47
165600 A2L | GR.DISTRIBUCION DIRECTA Ø1"H INT. 125 ALPHA2L | 1286.79
165601 | Grupo Impulsion UPS 25-80 Impul. Directa | 1154.97
165601UPM | GRUPO IMPULSION -DESCATALOGAD -165601 + CF105079- | 1710.57
165609 | GRUPO BOM. IMPULSION DIRECTO SIN BOMBA INT.125MM | 553.37
166001 | RECAMBIO VALVULA MIX TESMOSTATICA PARA REF. 166 | 233.27
166005 | RECAMBIO VALVULA MIX TESMOSTATICA PARA REF. 166 | 239.87
166600A2L | GR.TERMOSTATICO Ø1"H INT. 125 ALPHA2L | 1645.67
166605A2L | GRUPO TERMOSTATICO Ø 1" INT. 125 40/70º A2L | 1759.98
166609 | GRUPO BOM. IMPULSION MEZCLA SIN BOMBA INT.125MM | 862.97
167032 | RECAMBIO VAL.3 VIAS ( DX ) PARA 167 | 555.57
1676002AL | GRUPO MOTORIZADO Ø 1" INT.125 ALPHA2L DX | 1843.46
167609 | G. BOM. IMPUL. MOTORIZAD DX SIN BOMBA INT.125MM | 1160.67
167610A2L | GRUPO MOTORIZADO Ø 1" INT.125 ALPHA2L | 1959.17
167619 | G. BOM. IMPUL. MOTORIZAD IZ SIN BOMBA INT.125MM | 1160.67
1715E5A2L 003 | GRUPO REGULACION TERMICA 5 DER. 3/4" | 4689.78
1715G5A2L | GRUPO REGULACION TERMICA 7 DER. 3/4" | 4417.5
1715H1 | GRUP.REG.TÉRMICA CLIMAT.EN ARMARIO 3/4"MX X8 3/4"M | 3987.95
1715I5A2L 003 | GRUPO REGULACION TERMICA 9 DER. 3/4" | 5082.19
1715L1 | GRUP.REG.TÉRMICA CLIMAT.EN ARMARIO 3/4"MX 10 3/4"M | 4202.11
1725C1 | GRUP.REG.TÉR.PUNTO FIJO C. ARMARIO 3/4"M X3 3/4"M | 2522.43
1725D1 | GRUP.REG.TÉR.PUNTO FIJO C. ARMARIO 3/4"M X4 3/4"M | 2586.53
1725G1 | GRUP.REG.TÉR.PUNTO FIJO C. ARMARIO 3/4"M X7 3/4"M | 3291.52
182000 | KIT BYPASS DIFERENCIAL 2.500MM C.A. XA 182 | 92.02
182521A2L | GRUPO REGULACION TERMOSTATICA PUNTO FIJO 3/4" M. | 1314.5
1825C1 | GRUPO REGULACION TERMOSTATICA PUNTO FIJO 3 DERIV. | 1770.66
1825D1 | GRUPO REGULACION TERMOSTATICA PUNTO FIJO 4 DERIV. | 1811.65
1825D5 | GRUPO REGULACION TERMOSTATICA PUNTO FIJO 4 DERIV. | 1483.75
1825E1 | GRUPO REGULACION TERMOSTATICA PUNTO FIJO 5 DERIV. | 1849.17
1825F5A2L | GRUPO REGULACION TERMOSTATICA PUNTO FIJO 6 DERIV. | 2058.03
1825G1 | GRUPO REGULACION TERMOSTATICA PUNTO FIJO 7 DERIV. | 2022.42
1825I1 | GRUPO REGULACION TERMOSTATICA PUNTO FIJO 9 DERIV. | 2100.93
1825L1 | GRUPO REGULACION TERMOSTATICA PUNTO FIJO 10 DERIV. | 2229.41
1825M1 | GRUPO REGULACION TERMOSTATICA PUNTO FIJO 11 DERIV. | 2330.11
1825N1 | GRUPO REGULACION TERMOSTATICA PUNTO FIJO 12 DERIV. | 2371.02
182621A2L 002 | GRUPO REGULACION TERMOSTATICA PUNTO FIJO 1"H 2DER. | 1476.27
1826G1 | GRUPO REGUL. TERMOSTATICA PUNTO FIJO 7 SAL. PRIM. | 2401.91
19101 | TERMOMETRO 0-80ºC D.50 PARA 163600 | 21.25
199100 | MANDO TERMOSTÁTICO CON SONDA A DISTANCIA | 115.27
200000 | MANDO TERMOSTÁTICO CON SENSOR LÍQUIDO | 34.94
200001 | MANDO TERMOSTÁTICO S/GHIERA | 40.85
200013 | MANDO TERMOSTÁTICO CON SENSOR LÍQUIDO CROMADO | 77.92
200015 | MANDO TERMOSTÁTICO CON SENSOR LÍQUIDO TERMORREADO | 151.28
201000 | MANDO TERMOSTÁTICO CON SONDA A DISTANCIA | 119.97
202000 | MANDO TERMOSTATICO DIGITAL | 71.68
203502 | MANDO TERMOSTÁTICO CON SONDA A CONTACTO | 158.47
203702 | MANDO TERMOSTÁTICO CON SONDA A CONTACTO | 158.47
204000 | CABEZAL TERMOSTATICO LIQUIDO | 29.33
205000 | MANDO TERMOSTATICO BLANCO | 71.67
209000 | PROTECCIÓN ANTIMANIPULACIÓN Y ANTIRROBO | 19.43
209001 | LLAVE PARA CAPUCHÓN DE PROTECCIÓN | 9.08
209004 | CAPUCHON ANTIMANIPULACION PARA ART. 200 CROMADO BR | 34.71
210001 | SENSOR DE TEMPERATURA AMBIENTE POR ONDAS | 193.67
210100 | CENTRALITA REGUL.,TERMICA VIA RADIO | 580.87
210101 | CENTRALITA REGULACION TERMICA VIA RADIO SOFT. ESP | 515.33
210500 | MANDO CRONOTERMOSTATICO PANTALLA RETROILUMINADA | 199.17
210510 | COMANDO ELECT.ONDA RADIO X VAL. RAD. TESMOSTATICA | 242.07
220302 | VÁLVULA ESCUADRA PARA MANDO TERMOSTÁTICO 3/8" | 26.87
220402 | VÁLVULA ESCUADRA PARA MANDO TERMOSTÁTICO 1/2" | 27.86
220500 | VÁLVULA ESCUADRA PARA MANDO TERMOSTÁTICO 3/4" | 40.99
221302 | VÁLVULA RECTA PARA MANDO TERMOSTÁTICO 3/8" | 29.44
221402 | VÁLVULA RECTA PARA MANDO TERMOSTÁTICO 1/2" | 30.47
221500 | VÁLVULA RECTA PARA MANDO TERMOSTÁTICO 3/4" | 42.59
222302 | VÁLV. DE RADIADOR TERMOSTAT.ESCUADRA 3/8" | 24.74
222402 | VÁL.ESCUADRA 1/2" X23P.1,5 X MANDO TERMOSTÁTICO | 27.86
224302 | VALVULA INVERSA MANDI TERMOSTÁTICO 3/8 | 32.56
224402 | VÁLVULA INVERSA PARA MANDO TERMOSTÁTICO 1/2" | 35.27
225312 | VALVULA TERMOSTATIZABLE DOBLE ESCUADRA DER. 3/8" | 43.65
225322 | VALVULA TERMOSTATIZABLE DOBLE ESCUADRA IZQ. 3/8" | 43.65
225412 | VALVULA DOBLE ESCUADRA PARA CABEZAL TERMO. 1/2" | 46.26
225422 | TERMOSTATIZABLE DOBLE ESCUADRA DER. O IZQ. 1/2" | 46.26
225452 | DETENTOR DOBLE ESCUADRA DERECHA Ø 1/2" CROMADO | 46.26
226412 | VALVULA DE RADIADOR INVERSA DERECHA 1/2" R/BICONO | 47.54
226422 | VALVULA DE RADIADOR INVERSA IZQUIERDA 1/2" R/BICON | 47.54
226462 | DETENTOR DOBLE ESC.IZQUIERDA CROMADA 1/2" | 57.74
227402 | TERMOSTATIZABLE ESCUADRA INVERTIDA 1/2" | 34.71
230302 | VAL.TERMOSTIZABLE DYNAMICAL ESC. 3/8" TUBO HIERRO | 69.37
230402 | VAL.TERMOSTIZABLE DYNAMICAL ESC. 1/2" TUBO HIERRO | 72.78
232302 | VAL.TERMOST.DYNAMICAL ESC.3/8"23X1,5COBRE/PLASTICO | 69.37
232402 | VAL.TERMOST.DYNAMICAL ESC.1/2"23X1,5COBRE/PLASTICO | 72.78
237402 | VALVULA TERMOSTATICA DINAMICA | 87.85
240400 | VAL.ESFERA INSTALCION SOLAR 1/2" H-H. -30/200ºC | 67.06
240500 | VAL.ESFERA INSTALCION SOLAR 3/4" H-H. -30/200ºC | 98.19
240600 | VAL.ESFERA INSTALACION SOLAR 1" H-H. -30/200ºC | 133.5
250031 | PURGADOR AUTOMÁTICO DE AIRE (SOLAR) 3/8" M | 35.49
250041 | PURGADOR AUTOMÁTICO DE AIRE (SOLAR) 1/2" M | 53.86
250131 | CONJUNTO PURGADOR Y GRIFO DE CORTE 3/8"M SOLAR | 83.23
250300 | GRIFO CORTE CON JUNTA 3/8MX3/8H 10B. -30/200ºC | 24.93
250400 | GRIFO CORTE CON JUNTA 1/2MX1/2H 10B. -30/200ºC | 43.41
250831 | PURGADOR AUTOMATICO SOLAR 3/8" M | 25.48
251003 | SEPARADOR MICROBOLAS SOLAR 3/4"F | 159.57
251004 | PURGADOR AUTOMÁTICO DE AIRE SOLAR 1/2"F | 138.67
251006 | SEPARADOR MICROBOLAS SOLAR Ø 1" H. | 344.37
251007 | SEPARADOR MICROBOLAS SOLAR 11/4 H. | 380.67
251093 | BOTELLIN DESAIREADOR 3/4" SOLAR | 108.64
251905 | SEPARADOR MICROBOLAS TUBERIA VERTICAL SOLAR 3/4"F | 310.27
251906 | SEPARADOR MICROBOLAS TUBERIA VERTICAL SOLAR 1" F | 321.27
252140 | MEZCLADOR TERMOSTÁTICO P/ INST. SOLAR 1/2"30:65ºC | 191.47
252150 | MEZCLADOR TERMOSTÁTICO P/ INST. SOLAR 3/4"30:65ºC | 191.47
252153 | MEZCLADOR TESMOSTATICO 30-65 3/4" C/RI "SOLAR" | 281.67
252170 | MEZCLADOR TERMOST.SOLAR 11/4" 35-65ºC | 1214.47
252180 | MEZCLADOR TERMOST.SOLAR 11/2" 35-65ºC | 1878.87
252340 | MEZCLADOR TERMOSTÁTICO P/ INST. SOLAR 1/2"30:65ºC | 1241.97
252350 | MEZCLADOR TERMOSTÁTICO P/ INST. SOLAR 3/4"30:65ºC | 1164.97
252370 | MEZCLADOR TERMOSTÁTICO P/ INST. SOLAR 11/4"30:65ºC | 1839.27
252380 | MEZCLADOR TERMOSTATICO P/INST. SOLAR 1 1/2" 30:65º | 2847.97
252700 | MEZCLADORA TERMOST.SOLAR 3/4" ANTIQUEMADURAS S/RAC | 92.47
252701 | MEZCLADORA TERMOST. SOLAR 1" ANTIQUEMADURAS S/RAC | 94.78
252713 | MEZCLADORA TERMOST.SOLAR 3/4" ANTIQUEMADURAS | 185.97
252714 | MEZCLADORA TERMOST.SOLAR 1/2" ANTIQUEMADURAS | 152.97
253040 | VALVULA SEG.SOLAR 10 BAR | 27.35
253042 | VALVULA SEG.SOLAR 2,5 BAR. | 27.35
253043 | VALVULA SEG.SOLAR 3 BAR. | 27.35
253044 | VALVULA SEG.SOLAR 1/2" 4 BAR. | 27.35
253046 | VALVULA SEG.SOLAR 6 BAR. | 27.35
253048 | VALVULA SEG.SOLAR 8 BAR. | 27.35
253050 | VALVULA SEG.SOLAR 3/4" 10 BAR. | 60.13
253053 | VALVULA SEG.SOLAR 3/4" 3 BAR. | 60.13
253054 | VALVULA SEG.SOLAR 3/4" 4 BAR. | 60.13
253056 | VALVULA SEG.SOLAR 3/4" 6 BAR. | 60.13
253058 | VALVULA SEG.SOLAR 3/4" H X 1" H 8 BAR. | 60.13
254002 | TAPON SOLAR PARA TUBO COBRE Ø 22 | 31.09
254052 | RACOR UNION HEMBRA 3/4 F D.22 SOLAR | 36.04
254055 | RACOR UNION HEMBRA 3/4 F D.15 SOLAR | 32.52
254058 | RACOR UNION HEMBRA 3/4 F D.18 SOLAR | 33.62
254062 | RACOR UNION HEMBRA 1" F D.22 SOLAR | 48.8
254068 | RACOR UNION HEMBRA 1" F D.28 SOLAR | 58.7
254302 | RACOR CON MAGUITO-RACORD-RACORD.TUBOS E.SOLAR D.22 | 57.82
254305 | RACOR CON MAGUITO-RACORD-RACORD.TUBOS E.SOLAR D.22 | 48.8
254308 | RACOR CON MAGUITO-RACORD-RACORD.TUBOS E.SOLAR D.18 | 52.65
254452 | RACOR M.CON JUNTA TORICA 3/4 M. D.22 | 37.14
254455 | RACOR M.CON JUNTA TORICA 3/4 M. D.15 | 32.52
254458 | RACOR M.CON JUNTA TORICA 3/4 M. D.18 | 34.17
254462 | RACOR UNION HEMBRA 1" M D.22 SOLAR | 39.89
254502 | RACOR UNION CURVO RACORD-RACORD.TUBOS E.SOLAR D.22 | 64.75
254505 | RACOR M. CURVO CON JUNTA TORICA D.15 | 51.55
254508 | RACOR UNION CURVO RACORD-RACORD.TUBOS E.SOLAR D.18 | 54.41
254602 | RACOR EN T SOLAR DIAM.22 | 69.37
254752 | RACOR UNION CURVO D.22 SOLAR | 43.96
254755 | RACOR UNION CURVO D.15 SOLAR | 33.73
254758 | RACOR UNION CURVO D.18 SOLAR | 36.26
254852 | RACOR UNION CURVO HEMBRA .TUBOS E.SOLAR 3/4"F D.22 | 44.84
254855 | CODO UNION HEMBRA | 38.02
254858 | RACOR UNION CURVO HEMBRA .TUBOS E.SOLAR 3/4"F D.18 | 39.56
255001 | KIT CONEXIÓN PARA VASO EXPANSIÓN. | 155.55
255003 | TERMOMETRO IDA 0-160 PSA X SERIE 255-256 | 44.46
255004 | TERMOMETRO RETORNO 0-160 PSA X SERIE 255-256 | 44.46
255010 | BOMBA DESCARGA INSTALACION PARA KIT 255/256 | 408.17
255016 | FLUSOMETRO 8/30 PARA 255-256 | 235.64
255017 | CAUDALIMETRO PARA GRUPO 255 1" ESC.5/40 | 169.87
255056 | GRUPO DE CIRCULACIÓN PARA INSTALACIÓN SOLAR | 858.18
255156 | PASA AL 255266 / PARA INSTALACIÓN SOLAR 3/4F 8-30 | 858.18
255166 | GRUPO CIRCULACIÓN PARA INSTALACIÓN SOLAR 1" 5-40 | 2353.15
255266 | GRUPO CIRCULACIÓN PARA INSTALACIÓN SOLAR 1" 5-40 | 2568.93
256056 | GRUPO DE CIRCULACIÓN PARA INSTALACIÓN SOLAR | 760.99
257000 | REGULADOR DIFERENCIAL DE TEMPERATURA 220W | 543.58
257001 | CAJA PARA REGULADOR 257 | 74.49
257002 | TESMOSTATO CON SLIDA RELE INSTALAC. SOLARES 230 V | 317.44
257004 | VAINA PARA SONDA PT1000 PASA A 161014 | 93.57
257005 | SONDA DE TEMPERATURA SOLAR 105ºC | 68.39
257007 | RECAMBIO TERMOMETRO ROJO 0/160ºC. D.50 X 268 | 29.98
257008 | RECAMBIO TERMOMETRO AZUL 0/160ºC. D.50 X 268 | 29.98
257010 | REG.TEMPERATURA SOLAR C/SONDA | 774.58
258503 | VAL BALANCE 3/4 CON CAUDALIMETRO INST. SOLAR 2/7 | 222.27
258523 | VAL. BALANCE 3/4 CON CAUDALIMETRO INST. SOLAR 7/28 | 222.27
258524 | VAL. BALANCE 3/4 CON CAUDALIMETRO INST. SOLAR 7/25 | 248.48
258533 | VAL BALANCE 3/4 CON CAUDALIMETRO INST. SOLAR 3/10 | 222.27
258603 | VALVULA BALANCE 1" CON CAUDALIMETRO INST. SOLAR | 259.67
259012 | VASO EXPANSIÓN SOLAR 12 L. | 145.27
259018 | VASO EXPANSIÓN SOLAR 18 L. | 177.17
259025 | DESCATALOGADO VASO EXPANSIÓN SOLAR 25 L. | 216.77
259050 | VASO EXPANSIÓN SOLAR 50 L. | 574.27
259080 | VASO EXPANSIÓN SOLAR 80 L. | 680.97
262040 | VAL. DESVIADORA TERMOSTATICA SOLAR Ø 1/2" 35-55ºC | 193.67
262050 | VAL. DESVIADORA TERMOSTATICA SOLAR Ø 3/4 35-55ºC | 203.57
262342 | KIT DE CONEXION SOLARINCAL 3/4" | 389.47
262350 | KIT DE CONEXION SOLARINCAL 3/4" | 441.17
263350 | KIT CONEXION ACUM.SOLAR-CALDERA 3/4" INT.TERMICA | 750.27
264352 | KIT CONEXION ACUMULADOR SOLAR-CALDERA | 965.87
265352 | KIT CONEXION ACUMULADOR SOLAR-CALDERA 3/4" | 965.87
266250 | GRUPO REGULACION SOLAR 3/4" H 2-7L / M. | 1422.61
266254 | GRUPO REGULACION SOLAR 3/4" H 3-10 L/M | 1422.61
267050 | GRUPO CIRC. SOLAR IDA/RETORNO 3/4" H 2-7 L/MIN | 817.38
267052 | GRUPO CIRC. SOLAR IDA/RETORNO 3/4" H. 7-25L/MIN. | 817.38
267054 | GRUPO CIRC. SOLAR IDA/RETORNO 3/4" H. 3-10L/MIN. | 817.38
268050 | GRUPO REG. SOLAR HIDRAULICO RETORNO 3/4" 1/13 LM | 562.22
268250 | GRUP. REG.SOLAR HIDR. RET.3/4" 1/13 LM C/R.DIGITAL | 1428
269050 | GRUPO REG. SOLAR HIDRAULICO IDA/RETORNO 3/4" | 705.63
269052 | GRUPO REG. SOLAR HIDRAULICO IDA/RETORNO 3/4" 8/30L | 846.14
269250 | GRUPO REG. SOLAR HIDRAULICO IDA/RET. 3/4"R.DIGITAL | 1534.14
278003 | FLUSOMETRO 1-13 L/MIN 3/4" | 128.06
278005 | REGULADOR DIGITAL CON CONTROL PWM | 618.27
278050 | GRUPO CIRCULACION INSTAL.SOLAR 3/4H 1/13 UPS 15-65 | 705.46
278052HE | GRUPO DE REGULACION SOLAR 3/4" H 8/30 L | 999.97
279050 | GRUPO CIRCULACION INSTAL SOLAR 3/4H 1/13 UPS 15-65 | 831.31
279052HE | GRUPO CIRCULACION INSTAL SOLAR DOBLE 3/4H 8/30 | 1138.57
280054 | VALVULA ANTICONDENSACION 3/4" M 45ºC | 174.94
280055 | VALVULA ANTICONDENSACION 3/4" M 55ºC | 174.94
280056 | VALVULA ANTICONDENSACION 3/4" M 60ºC | 174.94
280057 | VALVULA ANTICONDENSACION DN20 3/4M 70ºC | 174.94
280064 | VALVULA ANTICONDENSACION DN25 1"M 45ºC | 255.84
280065 | VALVULA ANTICONDENSACION 1"M 55ºC DN25 | 255.84
280066 | VALVULA ANTICONDENSACION DN25 1"M 60ºC | 255.84
280067 | VALVULA ANTICONDENSACION DN25 1" 70ºC | 255.84
280074 | VALVULA ANTICONDENSACION 1 1/4" M 45ºC | 293.99
280075 | VALVULA ANTICONDENSACION 1 1/4" M 55ºC | 293.99
280076 | VALVULA ANTICONDENSACION 1 1/4" 60ºC | 293.99
280264 | VALVULA ANTICONDENSACION 1" M 45ºC | 178.22
280265 | VALVULA ANTICONDENSACION 1" M 55ºC DN20 | 178.22
280266 | VALVULA ANTICONDENSACION 1" M 60ºC | 178.22
280267 | VALVULA ANTICONDENSACION 1" M 70ºC | 178.22
281064 | GRUPO ANTICONDENSACION 1" F 45ºC | 1202.51
281065WYP | GRUPO ANTICONDENSACION. 1" F 55ºC | 1181.51
281067WYP | GRUPO ANTICONDENSACION 1" F 70ºC | 1181.51
281075WYP | GRUPO ANTICONDENSACION 11/4" F 55ºC | 1620.54
281076WYP | 281076WYP GRUPO ANTICOND 1 1/4" F 60ºC | 1334.55
281077WYP | GRUPO ANTICONDENSACION 11/4" F 70ºC | 1248.61
282614 | GRUPO ANTICONDENSACION DX INT.90 45ºC | 939.31
282626 A2L | GRUPO CIRCULACION ANTICONDENSACION | 1524.22
285060HE2 | GRUPO COMPACTO CONEXION /GESTION ENERGIA CALEFAC. | 3276.97
285065HE2 | GRUPO COMPACTO CONEXION/GESTION ENERGIA CALEFAC. | 3318.77
286150 | BIOMASA CON VASO EXPANSOR | 1207.8
300003WSC | PURGADOR ROBOCAL LATON | 15.62
300106CST | TAPON PURGADOR ROBOCAL TECNOPOLIMERO | 7.17
301040 | VALVULA PARA PANEL CONVECTOR 1/2" M | 46.75
301140 | MONOVALVULA ESCUADRA 1/2" | 50.49
301150 | MONOVALVULA ESCUADRA 3/4" | 48.96
301241 | VÁLVULA PARA INSTALACIÓN MONOTUBO RECTA 1/2"M | 58.92
301341 | VÁLVULA PARA INSTALACIÓN MONOTUBO ESCUADRA 1/2"M | 65.2
302631 | SEPARADOR DE AIRE CON ACCESORIOS 1" 3bar | 129.83
304140 | VÁLVULA DE ESFERA CON RETENCIÓN 1/2" | 68.89
304540 | VALVULA DE RETENCION 1/2" ANTICONTAMINANTE | 23.13
304550 | VÁLVULA DE RETENCIÓN 3/4" ANTICONTAMINANTE | 27.37
304560 | VALVULA DE RETENCION 1" ANTICONTAMINANTE | 39.95
304570 | VALVULA DE RETENCION 1 1/4" ANTICONTAMINANTE | 72
304580 | VALVULA DE RETENCION 1 1/2" ANTICONTAMINANTE | 133.46
304590 | VÁLVULA DE RETENCIÓN 2" ANTICONTAMINANTE | 186.58
304640 | VÁLVULA DE RETENCIÓN 1/2" | 25.77
304650 | VALV.RETENCION 1"H X 1"M 10 BAR.DN20 | 47.3
304740 | VÁLVULA DE RETENCIÓN 1/2" | 20.58
304750 | VÁLVULA DE RETENCIÓN 3/4" | 27.37
304760 | VÁLVULA DE RETENCIÓN 1" | 39.95
305503 | SOP.V.EXPANSOR TECNOPOLIMERO (PURGA+V.SEG+MAN+RET) | 147.47
309400 | 015 90ºC 10 BAR VÁLVULA DE SEGURIDAD TP 1/2"M | 57.27
309401 | 015 90ºC 10 BAR VÁL. DE SEGURIDAD TP 1/2"M SOLAR | 82.02
309405 | VALV.SEGUR.COMB.TEMP.Y PRESION 1/2 -10 BAR | 98.23
309430 | VÁLV. DE SEG. COMBINADA POR TEMP. Y PRES. 1/2"M | 57.27
309440 | VÁLV. DE SEGURIDAD COMB. POR TEMP. Y PRES 1/2"M | 70.47
309460 | VÁLV. SEG.X TEMP. Y PRES. 1/2"M X 15 6 BAR CALEFA | 57.27
309461 | VAL.SEG.TEMP Y PRES.1/2M X 15 6 BAR SOLAR 90C | 82.02
309470 | VÁLV. DE SEG. COMB. POR TEMP. Y PRES. 1/2"M 7 BAR | 57.27
309470CST | VÁLV. DE SEG. COMB. POR TEMP. Y PRES. 1/2"M 7 BAR | 40.73
309471 | VÁLV.DE SEG.COMB.POR TEMP/ PRES. 1/2"M 7 BAR SOLAR | 82.02
309500 | VÁLV. DE SEG. COMB. POR TEMP Y PRES. 3/4"M 10 BAR | 64.75
309501 | VÁLV. SEG. X T/P. 3/4"M X 22 10 BAR 90º SOLAR | 91.26
309530 | VÁLV. DE SEG.COMB. POR T EMP. Y PRES. 3/4"M 3 BAR | 64.75
309542 | VÁLV. DE SEG. COMB. POR TEMP Y PRES. 3/4"M 4 BAR | 78.61
309560 | VÁLV. DE SEG. COMB. POR TEMP. Y PRES. 3/4"M 6 BAR | 64.75
309561 | VÁLV. SEG.COMB. POR TEMP.Y PRES. 3/4"M 6 BAR SOLAR | 91.26
309570 | VÁLV. DE SEG. COMB. POR TEMP. Y PRES. 3/4"M 7 BAR | 78.61
309571 | VÁLV SEG. X TEMP/PRES. 3/4"M X 22 7 BAR 90ºSOLAR | 91.26
309575 | VÁLV. DE SEG.COMB. POR T EMP. Y PRES. 3/4"M 7 BAR | 107.43
311425 | VALVULA DE SEGURIDAD HEMBRA- HEMBRA 1/2" 2,5 BAR. | 14.92
311430 | VALVULA DE SEGURIDAD HEMBRA- HEMBRA 1/2" 3 BAR. | 12.72
311431 | DESCATALOGADA (PROPONEMOS 311430) | 16.46
311435 | VÁLVULA DE SEGURIDAD HEMBRA-HEMBRA 1/2" 3,5 BAR. | 14.92
311440 | VÁLVULA DE SEGURIDAD HEMBRA-HEMBRA 1/2" 4 BAR | 14.92
311450 | VALVULA DE SEGURIDAD HEMBRA-HEMBRA 1/2" 5 BAR | 15.91
311460 | VÁLVULA DE SEGURIDAD HEMBRA-HEMBRA 1/2" 6 BAR. | 15.91
311470 | VÁLVULA DE SEGURIDAD HEMBRA-HEMBRA 1/2" 7 BAR. | 15.91
311480 | VÁLVULA DE SEGURIDAD HEMBRA-HEMBRA 1/2" 8 BAR | 15.91
311520 | VÁLVULA DE SEGURIDAD HEMBRA-HEMBRA 3/4" 2 BAR. | 20.2
311525 | VÁLVULA DE SEGURIDAD HEMBRA-HEMBRA 3/4" 2 ,5 BAR. | 23.67
311530 | VÁLVULA DE SEGURIDAD HEMBRA-HEMBRA 3/4" 3 BAR. | 20.2
311535 | VÁLVULA DE SEGURIDAD HEMBRA-HEMBRA 3/4" 3,5 BAR. | 23.39
311540 | VÁLVULA DE SEGURIDAD HEMBRA-HEMBRA 3/4" 4 BAR | 20.2
311550 | VÁLVULA DE SEGURIDAD HEMBRA-HEMBRA 3/4" 5 BAR. | 20.2
311560 | VÁLVULA DE SEGURIDAD HEMBRA-HEMBRA 3/4" 6 BAR. | 20.2
311570 | VÁLVULA DE SEGURIDAD HEMBRA-HEMBRA 3/4" 7 BAR. | 20.2
311580 | VÁLVULA DE SEGURIDAD HEMBRA-HEMBRA 3/4" 8 BAR | 20.2
311590 | VÁLVULA DE SEGURIDAD HEMBRA-HEMBRA 3/4" 9 BAR | 29.87
312412 SD | VALVULA DE SEGURIDAD PARA FABRICANTES | 18.12
312414 SD | VALVULA DE SEGURIDAD PARA FABRICANTES | 20.71
312425 | VÁLVULA DE SEGURIDAD MACHO-HEMBRA 1/2" 2,5 BAR. | 15.14
312427 CST | VÁLVULA DE SEGURIDAD MACHO-HEMBRA 1/2" 10 BAR. | 14.14
312430 | VÁLVULA DE SEGURIDAD MACHO-HEMBRA 1/2" 3 BAR. | 12.94
312435 | VÁLVULA DE SEGURIDAD MACHO-HEMBRA 1/2" 3,5 BAR | 15.14
312440 | VÁLVULA DE SEGURIDAD MACHO-HEMBRA 1/2" 4 BAR. | 15.14
312450 | VÁLVULA DE SEGURIDAD MACHO-HEMBRA 1/2" 5 BAR. | 15.14
312460 | VÁLVULA DE SEGURIDAD MACHO-HEMBRA 1/2" 6 BAR. | 15.58
312470 | VÁLVULA DE SEGURIDAD MACHO-HEMBRA 1/2" 7 BAR. | 15.58
312480 | VÁLVULA DE SEGURIDAD MACHO-HEMBRA 1/2" 8 BAR. | 15.58
312480T | VÁLVULA DE SEGURIDAD MACHO-HEMBRA 1/2" 8 BAR. | 15.4
313425 | VALV. DE SEGURIDAD H-H CON MANOMETRO 1/2" 2,5 BAR | 34.72
313432 | VÁLVULA DE SEGURIDAD H-H CON TOMA MANOMETRO 1/2"3B | 17.01
313432 CST | NO VIGENTE.VÁLV DE SEG. H-H CON TOMA MANOM. 1/2"3B | 13.71
313433 | VÁLVULA DE SEGURIDAD H-H CON TOMA MANOMETRO 1/2"3B | 19.48
313460 | VÁLVULA DE SEGURIDAD H-H CON MANOMETRO 1/2" 6 BAR | 27.46
313470 | VÁLV. DE SEGURIDAD H-H CON MANOM. 1/2" 7 BAR | 36.04
313480 | VÁLV. DE SEGURIDAD H-H CON MANOMETRO 1/2" 8 BAR. | 36.04
313525 | VÁLV. DE SEGURIDAD H-H CON MANOMETRO 3/4" 2,5 BARS | 40.11
313530 | VÁLV. DE SEGURIDAD H-H CON MANOMETRO 3/4" 3 BAR. | 40.11
313532 | VÁLV. DE SEGURIDAD H-H CON TOMA MANOMETRO 3/4"3BAR | 20.2
313532 CST | NO VIGENTE.VÁLV.DE SEG.H-H CON TOMA MANOM.3/4"3BAR | 22.08
313560 | VÁLV. DE SEGURIDAD H-H CON MANOM. 3/4" 6 BAR | 42.42
313570 | VÁLV. DE SEGURIDAD H-H CON MANOM. 3/4" 7 BAR | 42.42
313580 | VÁLV. DE SEGURIDAD H-H CON MANOM. 3/4" 8 BAR | 42.42
314425 | VALV. SEGURIDAD M-H CON MANOMETRO 1/2" 2,5 BAR | 34.72
314430 | VÁLV. DE SEGURIDAD M-H CON MANOMETRO 1/2" 3 BAR | 34.72
314432 | VÁLV. DE SEGURIDAD M-H CON TOMA MANOM.1/2" | 16.46
314432CST | VÁLV. DE SEG. M-H CON TOMA MANOM.1/2" CAJA MASTER | 13.24
314460 | VÁLV. DE SEGURIDAD M-H CON MANÓM. 1/2" 6 BAR | 35.16
314462 | VÁLV. DE SEGURIDAD M-H CON TOMA MANOM. 1/2" | 18.55
314462 CST | NO VIGENTE.VÁLV. DE SEG. M-H CON TOMA MANOM. 1/2" | 16.36
314470 | VÁLV. DE SEGURIDAD M-H CON MANÓMETRO 1/2" 7 BAR | 35.16
314472 | VALVU.SEGUR.M-H C/TOMA MAN.1/2-7 KGS. | 16.63
314480 | VÁLV. DE SEGURIDAD M-H CON MANÓMETRO 1/2" 8 BAR | 35.16
315400 | FLUXOSTATO DE MANDO MAGNÉTICO 1/2" | 58.92
315404CST | FLUXOSTATO DE MANDO MAGNÉTICO 1/2" (1200 MM CABLE) | 72.46
315500 | FLUXOSTATO DE MANDO MAGNÉTICO 3/4" | 58.92
316402 | FLUXOST.ROTATIVO 1/2"(316402 CST) | 64.43
316402 CST | P/ 316402.FLUXOSTATO ROTATIVO - NO CATALOGO - 1/2" | 68.94
319601 | EMBUDO DE DESCARGA DE MAT. PLASTICO 1" | 8.54
323040 | VÁLVULA BALLSTOP 1/2" | 27.9
323050 | VÁLVULA BALLSTOP 3/4" | 34.39
323060 | VÁLVULA BALLSTOP 1" | 53.75
323062 | VALVULA BALLSTOP 1" MANDO MARIPOSA | 53.59
323070 | VÁLVULA BALLSTOP 1 1/4" | 77.4
323080 | VÁLVULA BALLSTOP 1 1/2" | 136.47
323090 | VÁLVULA BALLSTOP 2" | 198.07
324140 | VALV.ESFERA C/RETENCION LIMPIABLE 1/2" | 155.72
324150 | VALVULA ESFERA C/RETENCION LIMPIABLE 3/4" | 162.21
327400 | VÁLVULA BALLSTOP PARA CALEFACCIÓN 1/2" | 36.04
327500 | VÁLVULA BALLSTOP PARA CALEFACCIÓN 3/4" | 45.94
327600 | VÁLVULA BALLSTOP PARA CALEFACCIÓN 1" | 68.16
327700 | VÁLVULA BALLSTOP PARA CALEFACCIÓN 1 1/4" | 108.64
327800 | VÁLVULA BALLSTOP PARA CALEFACCIÓN 1 1/2" | 190.37
327900 | VÁLVULA BALLSTOP PARA CALEFACCIÓN 2" | 273.97
328400 | VÁLVULA MONOTUBO PARA SONDA EXTERNA 1/2" | 50.89
328401 | VÁLVULA BITUBO PARA SONDA EXTERNA 1/2" | 54.74
332400 | VÁLVULA BALLSTOP 1/2"Mx1/2"F | 37.14
333400 | VÁLVULA BALLSTOP C/ TUERCA PERFORADA 1/2"Fx3/4"F | 44.84
333500 | VÁLVULA BALLSTOP C/ TUERCA PERFORADA 3/4"Fx3/4"F | 58.26
334400 | VÁLVULA BALLSTOP C/ TUERCA PERFORADA 1/2"Mx3/4"F | 45.83
334500 | VÁLVULA BALLSTOP C/ TUERCA PERFORADA 3/4"Mx3/4"F | 45.83
336600 | PORTAINSTRUMENTOS PARA SIST. DE CALEFACCION | 167.13
336630 | COLECTOR PORTA INSTRUMENTOS 3/4"3BAR | 237.67
336631 | PORTA INSTRUMENTOS SIST.DE CALEFACCION. | 294.21
337021 | MINI VÁLVULA DE DESCARGA 1/4" METÁLICA | 5.02
337121 | MINI VÁLVULA DE DESCARGA 1/4" | 6.37
337131 | PURGADOR MANUAL 3/8" | 6.9
337221 | PURGADOR M. ORIENTABLE 10 BAR/ 100º 1/4" | 9.55
337231 | PURGADOR M. ORIENTABLE 10 BAR/ 100º 3/8" | 11.3
338012 | VÁLVULA Y DETENTOR CROMADO EN SET 1/2"- Ø12 | 164.52
338014 | VÁVULA Y DETENTOR CROMADO EN SET 1/2"- Ø14 | 164.52
338040 | VÁVULA Y DETENTOR CROMADO BRILLO EN SET 1/2" M | 115.27
338302 | VÁLVULA TERMOSTATIZABLE EN ESCUADRA 3/8" | 14.48
338402 | VÁLVULA TERMOSTATIZABLE EN ESCUADRA 1/2" | 16.46
338415 | VÁLVULA TERMOSTATIZABLE EN ESCUADRA. 1/2"M- Ø15 | 35.54
338452 | VÁLVULA TERMOSTATIZABLE 1/2" 3/4" | 26.69
339302 | VÁLVULA TERMOSTATIZABLE RECTA 3/8" | 22.29
339402 | VÁLVULA TERMOSTATIZABLE RECTA 1/2" | 24.71
339452 | VÁLVULA TERMOSTATIZABLE 1/2" 3/4" | 27.13
340302 | VÁLVULA DE RADIADOR EN ESCUADRA 3 3/8" | 14.48
340402 | VÁLVULA DE RADIADOR EN ESCUADRA 3 1/2" | 15.36
340452 | VÁLVULA DE RADIADOR EN ESCUADRA 1/2" 3/4" | 24.38
341302 | VÁLVULA DE RADIADOR RECTA 3 3/8" | 19.87
341402 | VÁLVULA DE RADIADOR RECTA 3 1/2" | 21.85
342302 | DETENTOR EN ESCUADRA 3 3/8" | 12.83
342402 | DETENTOR EN ESCUADRA 3 1/2" | 13.38
342415 | DETENTOR EN ESCUADRA LINEA .Ø 1/2" M-Ø 15 | 28.27
342452 | DETENTOR ESCUADRA 1/2" 3/4" | 20.86
343302 | DETENTOR RECTO 3/8" | 16.9
343402 | DETENTOR RECTO 1/2" | 19.43
343452 | DETENTOR RECTO 1/2 X 3/4 | 23.39
347015 | ADAPTADOR CON JUNTA TÓRICA 23PX1,5 D.15 PARA METAL | 5.25
347515 | ADAPTADOR CON JUNTA TÓRICA 3/4 D.15 PARA METAL | 7.11
347518 | ADAPTADOR CON JUNTA TÓRICA 3/4 D.18 PARA METAL | 7.11
348400 | VÁLVULA MONOTUBO 1/2" | 57.16
348500 | VÁLVULA MONOTUBO 3/4" | 57.16
349020 | COLECTOR 3/4"x2SAL. | 23.13
349030 | COLECTOR 3/4"x3SAL. | 28.99
349040 | COLECTOR 3/4"x4SAL. | 38.4
349050 | COLECTOR 3/4"x5SAL. | 47.89
349130 | COLECTOR 3/4"x3 SAL 1/2" MACHO | 28.99
349140 | COLECTOR 3/4"x4SAL. 1/2"M | 38.9
349150 | COLECTOR 3/4"x5SAL 1/2"M | 46.75
349330 | COLECTOR 3/4"x3 SAL 1/2 HEMBRA | 28.99
349340 | COLECTOR 3/4"x4SAL. 1/2" HEMBRA | 36.33
349350 | COLECTOR 3/4"x5SAL 1/2"HEMBRA | 46.26
35007 | PASA R35007.MANETAS PARA BALL STOP 11/2" | 10.05
350520 | COLECTOR 3/4"x2SAL. | 30.04
350530 | COLECTOR 3/4" x3 SAL. | 36.8
350540 | COLECTOR 3/4"x4SAL. | 47.39
350620 | COLECTOR 1"x2SAL. | 31.6
350630 | COLECTOR 1"x3SAL. | 44.15
350640 | COLECTOR 1"x4SAL. | 55.22
350730 | COLECTOR SIMPLE 1 1/4"X3 23P.1,5 DIAM.18 | 72.55
350740 | COLECTOR SIMPLE 1 1/4"X4 23P.1,5 DIAM.18 | 99.9
351520 | COLECTOR 3/4"2SAL.x23p.1,5M | 23.67
351530 | COLECTOR 3/4"3SAL.x23p.1,5M | 32.07
351540 | COLECTOR 3/4"4SAL.x23p.1,5M | 43.65
351620 | COLECTOR 1"2SAL.x23p.1,5M | 27.86
351630 | COLECTOR 1"3SAL.x23p.1,5M | 39.46
351640 | COLECTOR 1"4SAL.x23p.1,5M | 48.33
354052 | COLECTOR CON VÁLVULAS 3/4"x2 23P.1,5M-Ø18 | 44.15
354053 | COLECTOR CON VÁLVULAS 3/4"x3 23P.1,5M-Ø18 | 57.81
354054 | COLECTOR CON VÁLVULAS 3/4"x4 23P.1,5M-Ø18 | 72.55
354055 | COLECTOR CON VÁLVULAS 3/4"x5 23P.1,5M-Ø18 | 86.21
354252 | COLECTOR CON VÁLVULAS 3/4"x2 1/2"M-Ø13 | 44.15
354253 | COLECTOR CON VÁLVULAS 3/4"x3 1/2"M-Ø13 | 57.81
354254 | COLECTOR CON VÁVULAS 3/4"x4 1/2"M-Ø13 | 72.55
354255 | COLECTOR CON VÁLVULAS 3/4"x5 1/2"M-Ø13 | 86.21
356050 | BY-PASS PARA COLECTOR 3/4" M | 53.12
356502 | 2+2 SALIDAS COLECTOR INTEGRAL EN LATÓN 3/4" | 79.43
356504 | 4+4 SALIDAS COLECTOR INTEGRAL EN LATÓN 3/4" | 128.27
356506 | 6+6 SALIDAS COLECTOR INTEGRAL EN LATÓN 3/4" | 185.54
356508 | 8+8 SALIDAS COLECTOR INTEGRAL EN LATÓN 3/4" | 245.42
356510 | 10+10 SALIDAS COLECTOR INTEGRAL EN LATÓN 3/4" | 348.89
356604 | 4+4 SALIDAS COLECTOR INTEGRAL EN LATÓN 1" | 151.84
356604 IS | 4+4 SALIDAS COLECTOR INTEGRAL EN LATÓN 1" | 170.46
356606 | 6+6 SALIDAS COLECTOR INTEGRAL EN LATÓN 1" | 217.01
357502 | 2+2 SALIDAS COLECTOR INTEGRAL EN LATÓN 3/4" | 124.04
357503 | 3+3 SALIDAS COLECTOR INTEGRAL EN LATÓN 3/4" | 169.21
357505 | 5+5 SALIDAS COLECTOR INTEGRAL EN LATÓN 3/4" | 379.4
357506 | 6+6 SALIDAS COLECTOR INTEGRAL EN LATÓN 3/4" | 417.74
360001 | CONJUNTO SOPORTES | 18.98
360002 | CONJUNTO SOPORTES | 18.98
360003 | CONJUNTO SOPORTES | 6.9
360004 | SOPORTE FIJO PARA CAJA TERMINAL | 10.05
360032 | ARMARIO INSPECCIÓN PLÁSTICO | 74.82
360043 | COLECT.HIDROSANIT.O PREMONT.EN ARMARIO 3/4"23P 1,5 | 291.05
360050 | ARMARIO INSPECCIÓN PLASTICO | 91.97
360054 | COLECT.HIDROSANIT.O PREMONT.EN ARMARIO 3/4"23P 1,5 | 324.31
360200 | SOPORTE PARA SERIE 353 | 29.25
360210 | SOPORTE PARA SERIE 354 | 51.94
36074 | PASA R36074.CAPUCHON PARA 338-339 3/8-1/2 | 1.02
36075 | PASA R36075.TAPON PARA 338-339 3/8-1/2 | 0.52
36076 | PASA R36076.TAPON PARA 338-339 3/8-1/2 | 0.52
36077 | PASA A R36077.ADAPTADOR PARA 470-338-339 | 5.43
361032 | PUERTA DE INSPECCIÓN PLÁSTICO 320X250 | 72.34
361050 | PUERTA DE INSPECCIÓN PLÁSTICO | 76.86
362001 | SOPORTE PARA COLECTORES | 12.66
362036 | ARMARIO INSPECCIÓN PLÁSTICO 360x270x100/80 | 67.27
362056 | ARMARIO INSPECCIÓN PLÁSTICO 560x330x100/80 | 113.22
362073 | ARMARIO INSPECCIÓN PLÁSTICO 730x360x100/80 | 127.94
363036 | PUERTA INSPECCIÓN Y BASTIDOR DE PLASTICO 360x270 | 51.55
363056 | PUERTA INSPECCIÓN Y BASTIDOR DE PLASTICO 560x330 | 76.86
364050 | ADAPTADOR PARA SALIDA 03/4"x23p.1,5 | 18.45
364150 | TAPÓN MACHO 3/4" | 13.21
364160 | TAPÓN MACHO 1" | 15.82
364253 | TAPÓN REDUCCIÓN MACHO 3/4"Mx3/8"F | 15.29
364254 | TAPÓN REDUCCIÓN MACHO 3/4"Mx1/2"F | 15.29
364263 | TAPÓN REDUCCIÓN MACHO 1"Mx3/8"F | 16.82
364276 | REDUCCIÓN 1"Hx11/4"M | 30.76
368002 | J.FUNDAS VAL+DET. COLOR MARFIL | 14.01
368009 | J. FUNDAS VAL+DET. COLOR ROJO | 16.05
381302 | TELES15MM 3/8"MXTUERCA1/2"H10B/100º | 22.95
381402 | ADAPTADOR TUERCA LOCA 1/2"Mx3/4"F | 18.77
382000 | UNIÓN CON TUERCA LOCA CROMADA 23p.1,5 | 8.78
382532 | VASTAGO REDUCIDO 3/4" H X 3/8" M | 18.99
383040 | RACOR HEMBRA BICONO 23P1,5x1/2"F | 11.26
383050 | RACOR HEMBRA BICONO 23P1,5x1/4"F | 7.49
383140 | RACOR HEMBRA BICONO 23P1,5x1/2"M | 8.78
383150 | RACOR HEMBRA BICONO 23P1,5x3/4"M | 7.49
383151 | RACOR HEMBRA BICONO 23P1,5x3/4"M CROMO | 7.49
383551 | RACOR CROMADO CON ADAPTADOR Ø 23P1,5 x Ø 3/4M | 9.55
384030 | RACOR MACHO BICONO 3/8"Mx23P1,5 | 7.49
384031 | RACOR MACHO BICONO CROMADO 3/8"Mx23P1,5 | 7.49
384040 | RACOR MACHO BICONO 1/2"Mx23P1,5 | 7.49
384041 | RACOR MACHO BICONO CROMADO 1/2"Mx23P1,5 | 7.49
385000 | ESFERA PARA COLECTOR LINEA 3 CON MANDO | 19.87
385010 | ESFERA PARA COLECTOR LINEA 3 SIN MANDO | 17.78
386000 | TAPÓN PARA SALIDA DE COLECTOR 23p.1,5 | 5.13
386500 | TAPÓN PARA SALIDA DE COLECTOR 3/4" | 6.64
387000 | LLAVE PARA COLECTORES | 72.55
387100 | LLAVE PARA COLECTORES DARCAL | 70.47
387127 | LLAVE MULTIUSO PARA TUBOS | 187.07
391066 | JUEGO DE 2 LLAVES SIN TERMOEMTRO SERIE 662 | 97.09
391067 | CONJUNTO DE VÁLVULAS DE ESFERA 1x1 1/4" | 235.4
391077 | CONJUNTO DE VÁLVULAS DE ESFERA 1 1/4"x1 1/4" | 236.97
391167 | VÁLVULAS DE ESFERA CON TERMÓMETRO 1x1 1/4" | 316.29
391167S1 | VÁLVULAS DE ESFERA CON TERMÓMETRO 1x1 1/4" | 297.07
391177 | VÁLVULAS DE ESFERA CON TERMÓMETRO 1 1/4"x1 1/4" | 318.45
391177S1 | VÁLVULAS DE ESFERA CON TERMÓMETRO 1 1/4"x1 1/4" | 299.27
392600 | MANGUITO PORTA TERMÓMETRO 1 " HEMBRA / MACHO | 48.91
392700 | MANGUITO PORTA TERMÓMETRO 1 1/4" | 56.28
39446 | LLAVE DE LLENADO OEM FERR. | 19.04
39447 | LLAVE DE LLENADO OEM FERR. | 37.84
400001 | CAPUCHON EMBELLECEDOR TUBO-PARED VAL. 40001/3/4 | 11.91
400100 | JUEGO VAL+-DET. ESCUADRA 1/2 23 P.1,5 | 180.09
400101 | JUEGO VAL+-DET. ESCUADRA 1/2 23 P.1,5 | 180.09
400191 | DETENTOR CROMADO CON REG. ORIENTACION AL FRETE | 57.2
400300 | JUEGO VALVULA-DETENTOR DOBLE ESCUADRA IZQUIERDA | 201.86
400301 | JUEGO VALVULA-DETENTOR DOBLE ESCUADRA IZQUIERDA | 201.86
400311 | KIT VAL.TERMOSTATIZABLE-DET. DOBLE ESC. IZQUIERDA | 197.92
400400 | JUEGO VALVULA DETENTOR DOBLE ESCUADRA DERECHO | 201.86
400401 | JUEGO VAL+DETENTOR DOBLE ESCUADRA VERSION IZQUIERD | 201.86
400510 | VÁLVULA MONOTUBO TERMOSTATIZABLE 1/2"-M23 DERECHA | 170.57
400520 | VÁLVULA MONOTUBO TERMOSTATIZABLE 1/2"-M23 IZQUIERD | 170.57
401302 | VÁLVULA TERMOSTATIZABLE DE ESCUADRA (Fe) 3/8" | 15.36
401402 | VÁLVULA TERMOSTATIZABLE DE ESCUADRA (Fe) 1/2" | 17.78
401500 | VÁLVULA TERMOSTATIZABLE DE ESCUADRA (Fe) 3/4" | 40.11
401603 | VÁLVULA TERMOSTATIZABLE DE ESCUADRA (Fe) 1" | 78.61
402302 | VÁLVULA TERMOSTATIZABLE RECTA (Fe) 3/8" | 20.42
402402 | VÁLVULA TERMOSTATIZABLE RECTA (Fe) 1/2" | 24.93
402500 | VÁLVULA TERMOSTATIZABLE RECTA (Fe) 3/4" | 39.56
402603 | VÁLVULA TERMOSTATIZABLE RECTA (Fe) 1" | 82.02
411302 | VÁLVULA ESCUADRA ROSCAR (Fe) 3/8" | 15.25
411402 | VÁLVULA ESCUADRA ROSCAR (Fe) 1/2" | 17.56
41185/C | PASA R41185/C TUERCA PARA VALV.ESCUAD.411-415 3/8" | 2.01
41186/C | PASA R41186/C.TUERCA PARA VALV.ESCU.411/C-415 1/2" | 2.01
412302 | VÁLVULA RECTA (Fe) 3/8" | 19.43
412402 | VÁLVULA RECTA (Fe) 1/2" | 23.39
413312 | VÁLVULA ESCUADRA PARA SOLDAR 3/8"Ø12 | 14.59
413315 | VALVULA ESCUADRA PARA SOLDAR 3/8" Ø 15 | 14.81
421302 | VALVULA TERMOST. C/PREREG. 3/8" ESQ FE | 38.35
421402 | VALVULA TERMOST. C/PREREG. 1/2" ESQ FE | 40.66
425302 | VAL.TERMOST. CON PREREGULACION 3/8 " 23X1,5 | 37.36
425402 | VAL.TERMOST. CON PREREGULACION 1/2 " 23X1,5 | 40.22
431302 | DETENTOR EN ESCUADRA (Fe) 3/8" | 13.38
431402 | DETENTOR EN ESCUADRA ROSCA (Fe) 1/2" | 15.36
431503 | DETENTOR EN ESCUADRA (Fe) 3/4" | 35.6
431603 | DETENTOR EN ESCUADRA (Fe) 1" | 62.44
432302 | DETENTOR RECTO (Fe) 3/8" | 16.9
432402 | DETENTOR RECTO (Fe) 1/2" | 20.86
432503 | DETENTOR RECTO (Fe) 3/4" | 34.72
432603 | DETENTOR RECTO CROMADO 1" | 65.85
433312 | DETENTOR ESCUADRA PARA SOLDAR 3/8"Ø12 | 12.61
433315 | DETENTOR ESCUADRA PARA SOLDAR 3/8" Ø 15 | 12.94
437014 | ADAPTADOR CON JUNTA TÓRICA Ø14 | 5.74
437015 | ADAPTADOR CON JUNTA TÓRICA Ø15 | 5.74
437112 | ADAPTADOR CON JUNTA TÓRICA 23P X1,5 - Ø12 | 14.75
437114 | ADAPTADOR CON JUNTA TÓRICA 23P X1,5 - Ø14 | 14.75
437515 | ADAPTADOR CON JUNTA TÓRICA 3/4"Ø15 | 8.47
437516 | ADAPTADOR CON JUNTA TÓRICA 3/4"Ø16 | 9.08
437518 | ADAPTADOR CON JUNTA TÓRICA 3/4"Ø18 | 9.08
438010 | ADAPTADOR CON TEFLÓN 23p.1,5Ø10 | 5.62
438012 | ADAPTADOR CON TEFLÓN 23p.1,5Ø12 | 5.25
438014 | ADAPTADOR CON TEFLÓN 23p.1,5Ø14 | 4.61
438015 | ADAPTADOR CON TEFLÓN 23p.1,5Ø15 | 4.03
438016 | ADAPTADOR CON TEFLÓN 23p.1,5Ø16 | 4.32
438018 | ADAPTADOR CON TEFLÓN 23p.1,5Ø18 | 5.09
438310 | ADAPTADOR CON TEFLÓN 3/8"Ø10 | 3.84
438312 | ADAPTADOR CON TEFLÓN 3/8"Ø12 | 4.16
438515 | ADAPTADOR CON TEFLÓN 3/4"Ø15 | 6.64
438516 | ADAPTADOR CON TEFLÓN 3/4"Ø16 | 6.64
438518 | ADAPTADOR CON TEFLÓN 3/4"Ø18 | 6.64
439014 | RACOR P/TUBO PLASTICO 1/2" 11,6-16 | 2.07
441414 | RACOR CON BICONO METÁLICO 1/2"Ø14 | 3.73
441415 | RACOR CON BICONO METÁLICO 1/2"Ø15 | 3.73
444516 | RACOR 3/4 PARA TUBO Q-TEC Ø 16X2 | 15.14
446010 | ADAP.TUBERÍA COBRE C/ JUNTA TÓRICA 23p1,5DIAM.10 | 5.25
446012 | ADAP.TUBERÍA COBRE C/ JUNTA TÓRICA 23p1,5DIAM.12 | 5.25
446014 | ADAPTADOR CON JUNTA TÓRICA MONOBLOC 23p.1,5Ø14 | 5.25
446015 | ADAPTADOR CON JUNTA TÓRICA MONOBLOC 23p.1,5Ø15 | 5.25
446016 | ADAPTADOR CON JUNTA TÓRICA MONOBLOC 23p.1,5Ø16 | 5.25
447010 | ADAPTADOR CON JUNTA TÓRICA MONOBLOC 23p.1,5Ø10 | 5.74
447012 | ADAPTADOR CON JUNTA TÓRICA MONOBLOC 23p.1,5Ø12 | 4.65
447014 | ADAPTADOR CON JUNTA TÓRICA MONOBLOC 23p.1,5Ø14 | 5.01
447015 | ADAPTADOR CON JUNTA TÓRICA MONOBLOC 23p.1,5Ø15 | 4.41
447016 | ADAPTADOR CON JUNTA TÓRICA MONOBLOC 23p.1,5Ø16 | 5.01
448012 | ADAPTADOR SOLDAR 23p.1,5Ø12 | 2.95
449000 | MANDO MANUAL PARA COLECTOR 663 | 2.66
449010 | MANDO PARA CUERPOS TERMOSTATICOS | 7.89
449200 | J. FUNDAS VALVULA RADIADOR ANTIGUAS | 2.99
449210 | J. FUNDAS VALVULA COLOR BLANCO NUEVAS | 2.99
449300 | J. FUNDASDETENTOR COLOR BLANCO | 1.66
449400 | MANDO BLANCO VÁLVULA MONOTUBO | 1.79
449640 | PLANTILLA DE PARED 40 mm | 3.33
449740 | DESCATALOGADO PLACA DE PARED 40 mm | 1.58
449800 | PASA A K-PVC1 / PLACA DE PARED SIMPLE | 1.9
450140 | VÁLVULA MONOTUBO LINEA 3 1 1/2" | 39.12
450150 | VÁLVULA MONOTUBO LINEA 3 1 3/4" | 54.74
452400 | VÁLVULA MONOTUBO 1/2" | 65.85
452401 | VÁLVULA BITUBO (100% DE CAUDAL) 1/2" | 68.16
453020 | PROLONGACIÓN DE COBRE PARA SONDA (200 mm) | 7.84
454060 | SONDA EXTERNA EN LATÓN (600 mm) | 27.13
454090 | SONDA EXTERNA EN LATÓN (900 mm) | 36.04
455400 | MONOTUBO/BITUBO TERMOSTATIZABLE 1/2" | 48.14
455500 | MONOTUBO/BITUBO TERMOSTATIZABLE 3/4" | 84.33
456400 | VÁLVULA MONOTUBO TERMOSTATIZABLE 1/2"-M23 | 36.59
456500 | VALVULA MONOTUBO TERMOSTATIZABLE 3/4"-M23 | 37.69
459001 | CURVA DE UNIÓN PARA VÁLVULAS MONOTUBO 1/2"M | 15.91
472000 | CABEZAL TERMOSTATICO C/ REG. A DISTANCIA | 328.97
475001 | SOPORTE DE CONTACTO PARA SONDA | 51.45
475002 | ADAPTADOR PARA SONDA | 24.38
475003 | ADAPTADOR PARA SONDA 203702 | 35.93
475502 | NO USAR. PASA A 203502 | 99.86
481700 | VÁLVULA RECTA PARA MANDO TERMOSTÁTICO 11/4" | 192.61
49086/C | RACOR CON O'RING PARA 411-415/C 3/8" | 1.5
49094/C | MANGUITO EN LATÓN PARA VALVULA Y DETENTOR 3/8" | 15.07
49175/C | RACORES DE VÁLVULAS DE RADIADOR PARA MODELOS 1/2" | 7.51
49176/C | RACORES DE VÁLVULAS DE RADIADOR PARA MODELOS 3/8" | 6.06
49700 | RECAMBIO SONDA+RACOR P/456 | 7.41
501500 | PURGADOR MAXCAL 3/4" | 390.57
502030 | PURGADOR MINICAL LATÓN 3/8" | 13.93
502030CON | PURGADOR MINICAL LATÓN 3/8" CONCEPT | 13.97
502031 | PURGADOR MINICAL CROMADO 3/8" | 20.86
502040 | PURGADOR MINICAL LATÓN 1/2" | 15.36
502040CON | PURGADOR MINICAL LATÓN 1/2" CONCEPT | 15.4
502041 | PURGADOR MINICAL CROMADO 1/2" | 18.22
502050 | PURGADOR MINICAL LATÓN 3/4" | 26.69
502051 | PURGADOR MINICAL CROMADO 3/4" | 27.79
502060 | PURGADOR MINICAL LATÓN 1" | 27.13
502061 | PURGADOR MINICAL CROMADO 1" | 28.67
502130 | PURGADOR MINICAL 3/8" | 21.52
502131 | PURGADOR MINICAL CROMADO 3/8" M | 24.38
502140 | PURGADOR MINICAL CON RETENCION LATON 1/2" | 27.79
502141 | PURGADOR MINICAL 1/2" LATON CROMADO | 28.67
502221 | PURGADOR VALCAL LATON 1/4" | 28.34
502231 | PURGADOR VALCAL CROMADO 3/8" | 31.53
502241 | PURGADOR VALCAL CROMADO CON RETENCION 1/2" | 32.08
502420 | PURGADOR ROBOCAL LATÓN 1/4" | 13.93
502430 | PURGADOR ROBOCAL LATÓN 3/8" | 12.39
502430CON | PURGADOR ROBOCAL LATÓN 3/8" CONCEPT | 12.43
502530 | PURGADOR ROBOCAL CON RETENCIÓN LATÓN 3/8" | 16.46
502600CST | PURGADOR AUTOMATICO | 7.3
502630 | PURGADOR ROBOCAL LATÓN SALIDA SUPERIOR 3/8" | 15.91
502640 | PURGADOR ROBOCAL LATÓN SALIDA SUPERIOR 1/2" | 15.91
502730 | PURGADOR ROBOCAL CON RETENCIÓN LATÓN 3/8" | 18.99
503040 | TERMOMANÓMETRO 0:4 B 0:120 C POSTERIOR 1/2" | 56.23
503060 | TERMOMANÓMETRO 0:6 B 0:120 C POSTERIOR 1/2" | 56.23
503140 | TERMOMANÓMETRO 0:4 B 0:120 C RADIAL 1/2" | 78.89
503160 | TERMOMANÓMETRO 0:6 B 0:120 C RADIAL 1/2" | 78.89
504401 | PURGADOR AERCAL 1/2" | 30.21
504501 | PURGADOR AERCAL 3/4" | 32.08
504611 | PURGADOR AERCAL 1"DERECHO | 35.6
504621 | PURGADOR AERCAL 1"IZQUIERDO | 36.04
505111 | PURGADOR MANUAL BLANCO 1/8" | 3.22
505121 | PURGADOR MANUAL BLANCO 1/4" | 4.16
505131 | PURGADOR MANUAL BLANCO 3/8" | 5.13
505411 | PURGADOR MANUAL CON DESCARGA ORIENTABLE 1/8" | 3.88
505411CON | PURGADOR MANUAL ORIENTABLE 1/8" CONCEPT | 3.85
505421 | PURGADOR MANUAL CON DESCARGA ORIENTABLE 1/4" | 5.02
505431 | PURGADOR MANUAL CON DESCARGA ORIENTABLE 3/8" | 5.86
505441 | PURGADOR MANUAL CON DESCARGA ORIENTABLE 1/2" | 7.54
505511 | PURGADOR MANUALCON DESCARGA ORIENTAB.1/8" M | 4.16
505521 | PURGADOR MANUALCON DESCARGA ORIENTAB.1/4" M | 4.16
505531 | PURGADOR MANUALCON DESCARGA ORIENTAB. 3/8" M | 5.62
505541 | PURGADOR MANUALCON DESCARGA ORIENTAB.1/2" M | 7.11
507611 | PURGADOR AERCAL 1"DERECHO (507611/12) | 17.56
507611CON | PURGADOR AERCAL DERECHO 1" CONCEPT | 17.6
507621 | PURGADOR AERCAL 1"IZQUIERDO (507621/22) | 17.56
507621CON | PURGADOR AERCAL IZQUIERDA 1" CONCEPT | 33.66
507711 | PURGADOR AERCAL 1 1/4"DERECHO | 33.62
507721 | PURGADOR AERCAL 1 1/4"IZQUIERDO | 33.62
508011 | PURGADOR AUTOMÁTICO HIGROSCÓPICO 1/8" | 6.74
508011CON | PURGADOR AUTOMATICO HIGROSCOPICO 1/8" CONCEPT | 6.71
508021 | PURGADOR AUTOMÁTICO HIGROSCÓPICO 1/4" | 7.61
508031 | PURGADOR AUTOMÁTICO HIGROSCÓPICO 3/8" | 8.27
508041 | PURGADOR AUTOMÁTICO HIGROSCÓPICO 1/2" | 9.55
508100 | RECAMBIO PURGADOR HIGROSCÓPICO | 5.62
510500 | VÁLVULA ANTITERMOSIFÓN 3/4" | 69.3
510600 | VÁLVULA ANTITERMOSIFÓN 1" | 68.16
510700 | VÁLVULA ANTITERMOSIFÓN 1 1/4" | 90.16
513415 | VÁLVULA DE SEGURIDAD 1/2" 1,5 BAR | 24.71
513420 | VÁLVULA DE SEGURIDAD 1/2" 2 BAR | 24.71
513425 | VÁLVULA DE SEGURIDAD 1/2" 2'5 BAR | 23.83
513430 | VÁLVULA DE SEGURIDAD 1/2" 3 BAR | 24.38
513435 | VÁLVULA DE SEGURIDAD 1/2" 3,5 BAR | 23.83
513460 | VÁLVULA DE SEGURIDAD 1/2" 6 BAR | 25.26
513470 | VÁLVULA DE SEGURIDAD 1/2" 7 BAR | 25.26
513480 | VÁLVULA DE SEGURIDAD 1/2" 8 BAR | 25.26
513620 | VÁLVULA DE SEGURIDAD 1"x11/4" 2 BAR | 102.81
513630 | VÁLVULA DE SEGURIDAD 1"x11/4" 3 BAR | 105.12
513635 | VALVULA DE SEGURIDAD H-H 1" 3,5 BAR | 105.12
513640 | VÁLVULA DE SEGURIDAD 1"x11/4" 4 BAR | 110.37
513660 | VÁLVULA DE SEGURIDAD 1"x11/4" 6 BAR | 97.09
513670 | VÁLVULA DE SEGURIDAD 1"x11/4" 7 BAR | 107.43
513680 | VÁLVULA DE SEGURIDAD 1"x11/4" 8 BAR | 97.09
513725 | VÁLVULA DE SEGURIDAD 11/4"x11/2" 2,5 BAR | 245.37
513730 | VÁLVULA DE SEGURIDAD 11/4"x11/2" 3 BAR | 172.77
513735 | VÁLVULA DE SEGURIDAD 11/4"x11/2" 3,5 BAR | 245.37
513760 | VÁLVULA DE SEGURIDAD 11/4"x11/2" 6 BAR | 172.77
513770 | VÁLVULA DE SEGURIDAD 11/4"x11/2" 7 BAR | 171.67
513780 | VÁLVULA DE SEGURIDAD 11/4"x11/2" 8 BAR | 172.77
514420 | VÁLVULA DE SEGURIDAD 1/2" 2 BAR | 21.85
514430 | VÁLVULA DE SEGURIDAD 1/2" 3 BAR | 23.39
514450 | VALVULA DE SEGURIDAD 1/2 5BAR M/F | 23.39
514460 | VÁLVULA DE SEGURIDAD 1/2" 6 BAR | 24.71
514470 | VÁLVULA DE SEGURIDAD 1/2" 7 BAR | 24.71
519006 | VÁL. DIFERENCIAL BYPASS 0,2-3 mH2o 1" | 75.09
519500 | VÁLVULA BYPASS 1-6 mH2o 3/4" | 68.16
519504 | VÁLVULA BYPASS 10-40- mH2o 3/4" 10 bar-110ºC | 75.09
519700 | VÁLVULA BYPASS 1-6 mH2o 1 1/4" | 152.97
520430 | MEZCLADORA TERMOSTÁTICA REGULABLE 1/2"30:48C | 83.23
520440 | MEZCLADORA TERMOSTÁTICA REGULABLE 1/2"40:60C | 77.4
520530 | MEZCLADORA TERMOSTÁTICA REGULABLE 3/4"30:48C | 87.85
520540 | MEZCLADORA TERMOSTÁTICA REGULABLE 3/4"40:60C | 83.23
520630 | MEZCLADORA TERMOSTÁTICA REGULABLE 1"30:48C | 98.19
520640 | MEZCLADORA TERMOSTÁTICA REGULABLE 1"40:60C | 108.64
521122 | MEZCL.TERMOSTÁTICA ANTICAL NO DESMON D22 30:65ºC | 303.71
521303 | MEZCL. TERMO.CON RETEN. FILTRO Y ANT 3/4"30:65ºC | 202.47
521400 | MEZCLADORA TERMOSTÁTICA ANTICAL NO DES1/2"30:65ºC | 194.77
521500 | MEZCL.TERMOSTÁTICA ANTICAL NO DESMON 3/4"30:65ºC | 194.77
521503 | MEZCLADORA TERMO. ANTICAL NO DESM. 3/4"30:65ºC | 245.37
521700 | MEZCLADORA TERMOST. 3/4" (521713 S/R) | 87.75
521713 | MEZCLADORA TERMO. ANTICAL NO DESM. 3/4 "30:50ºC | 144.17
521714 | MEZCLADORA TERMO. ANTICAL NO DESM. 1/2 "30:50ºC | 119.97
521723 | MEZCLADORA TERMOS EN T NO DESM. 3/4 "30:50ºC | 113.37
521814 | PROPONER 521914 MEZCL.TERMOS.REGUL.1/2" 45ºC-65ºC | 204.67
521815 | PROPONER 521915 MEZCL.TERMOS.REGUL.3/4" 45ºC-65ºC | 222.27
521816 | PROPONER 521916 / MEZCL.TERMOS.REGUL.1" 45ºC-65ºC | 361.97
521915 | NO EXISTE ( SUSTITUIR POR 521713 ) | 212.1
521916 | MEZCLADORA TERMO. REGULABLE 35-65ºC 1" | 268.47
521934 | NO EXISTE ( SUSTITUIR POR 521713 ) | 178.27
521935 | NO EXISTE ( SUSTITUIR POR 521713 ) | 190.37
521936 | NO EXISTE ( SUSTITUIR POR 521916 ) | 248.67
522430 | MEZCLADORA TERMOSTÁTICA 1/2"30:48C | 191.47
522440 | MEZCLADORA TERMOSTÁTICA 1/2"40:60C | 198.07
523006 | CARTUCHO REC. PARA MEZCLA.TERMOSTÁTICA 1 1/4"-1" | 1039.36
523008 | CARTUCHO REC. PARA MEZCLA.TERMOSTÁTICA 1 1/2"-2" | 1790.68
523040 | MEZCL. TERMOSTÁTICA C/ CARTUCHO DESM. 1/2" | 1080.27
523050 | MEZCL. TERMOSTÁTICA C/ CARTUCHO DESM. 3/4"30:65ºC | 1131.97
523053 | MEZCL.TERMOSTATICA C/CART DESM. Y RET. 3/4" 30:65º | 1317.87
523060 | MEZCLADORA TERMOSTÁTICA C/ CART. DESM. 1"30:65ºC | 1131.97
523063 | MEZCL.TERMOSTÁTICA C/ CART.DESM.Y VALV. 1"30:65ºC | 1602.77
523070 | MEZCL. TERMOSTÁTICA C/ CARTUCHO DESM 1 1/4"30:65ºC | 1599.47
523073 | MEZCL.TERMOST. C/ CART.DESM.Y VALV. 1 1/4"30:65ºC | 1760.07
523080 | MEZCL. TERMOSTÁTICA C/ CARTUCHO DESM 1 1/2"30:65ºC | 2477.27
523090 | MEZCL. TERMOSTÁTICA C/CARTUCHO DESM. 2"30:65ºC | 2884.27
523150 | MEZCLADORA TERMOSTÁTICA 3/4 " 35:65ºC | 716.17
523160 | MEZCLADORA TERMOSTÁTICA 1 " 35:65ºC | 863.57
523170 | MEZCLADORA TERMOSTÁTICA 1 1/4" 35:65ºC | 958.17
523180 | MEZCLADORA TERMOSTÁTICA 1 1/2"30:65ºC | 1483.97
523190 | MEZCLADORA TERMOSTÁTICA 2" 35:65ºC | 1730.37
524004 | KIT 3 RACORES UNION PARA VALVULA 524400 (1/2") | 156.27
524005 | KIT 3 RACORES UNION PARA VALVULA 524500 (3/4") | 236.57
524006 | KIT 3 RACORES UNION PARA VALVULA 524600 (1") | 316.87
524007 | KIT 3 RACORES UNION PARA VALVULA 524700 (11/4") | 345.47
524008 | KIT 3 RACORES UNION PARA VALVULA 524800 (11/2") | 495.07
524009 | KIT 3 RACORES UNION PARA VALVULA 524900 (2") | 622.67
524060 | MEZCLADORA TERMOSTÁTICA BRIADA DN65 36:53ºC | 9214.77
524080 | MEZCLADORA TERMOSTÁTICABRIADA DN80 36:53º C | 10744.87
524400 | MEZCLADOR TERMOSTATICO 1/2" DN15-11/8" | 673.27
524500 | MEZCLADOR TERMOSTATICO 3/4" DN20-11/4" | 875.67
524600 | MEZCLADOR TERMOSTATICO 1" DN25-11/2" | 937.27
524700 | MEZCLADOR TERMOSTATICO 11/4" DN32-2" | 1046.17
524800 | MEZCLADOR TERMOSTATICO 11/2" DN40-2 1/4" | 1595.07
524900 | MEZCLADOR TERMOSTATICO 2" DN50-2 3/4" | 2151.67
525040 | AMORTIGUADOR DEL GOLPE DE ARIETE 1/2" | 59.92
525130 | AMORTIG.GOLPE DE ARIETE P/ BAJOLAVABO 3/8"Mx3/8"F | 64.11
525150 | AMORTIG.DEL GOLPE ARIETE PARA LAVABOS 3/4"Mx3/4"F | 80.1
525151 | AMORTIG.GOLPE ARIETE LAVABOS 3/4M-3/4F NO CROMADO | 78.87
526140 | GRUPO SEGURIDAD 1/2" | 70.39
526142 | GRUPO SEGURIDAD 1/2" BASE INOX | 76.3
526150 | GRUPO DE SEGURIDAD VERTICAL 3/4" | 65.41
526151 | GRUPO DE SEGURIDAD HORIZONTAL 3/4" | 103.03
526153 | GRUP.SEGURIDAD HORIZ. A INOX. 3/4" | 98.19
526163 | GRUPO DE SEGURIDAD HORIZONTAL 1" | 147.47
526800 | GRUPO SEGURIDAD TERMO ACUMULADORES 1/2" 8,5 BAR | 24.77
527410 | VÁLVULA DE SEGURIDAD 1/2" X 3/4" 1 BAR | 146.92
527415 | VÁLVULA DE SEGURIDAD 1/2" X 3/4" 1,5 BAR | 146.92
527420 | VALVULA DE SEGURIDAD 1/2" X 3/4" 2 BAR | 146.92
527430 | VALVULA DE SEGURIDAD 1/2" X 3/4" 3 BAR | 122.95
527430 EST | VALVULA DE SEGURIDAD 1/2" X 3/4" 3 BAR | 83.55
527445 | VALVULA SEGURIDAD H/H 1/2" 4,5 BAR | 122.95
527450 | VÁLVULA DE SEGURIDAD 1/2 X 3/4" 5 BAR | 122.95
527460 | VALVULA DE SEGURIDAD 1/2 X 3/4" 6 BAR | 122.95
527470 | VÁLVULA DE SEGURIDAD 1/2 X 3/4" 7 BAR | 146.92
527480 | VÁLVULA DE SEGURIDAD 1/2 X 3/4" 8 BAR | 146.92
527510 | VÁLVULA DE SEGURIDAD 3/4" X 1" 1 BAR | 215.09
527515 | VÁLVULA DE SEGURIDAD 3/4" X 1" 1,5 BAR | 215.09
527530 | VÁLVULA DE SEGURIDAD 3/4" X 1" 3 BAR | 178.39
527530 EST | VÁLVULA DE SEGURIDAD 3/4" X 1" 3 BAR | 119.85
527540 | VALVULA DE SEGURIDAD 3/4" X 1" 4 BAR | 178.39
527550 | VÁLVULA DE SEGURIDAD 3/4"X1" 5 BAR | 178.39
527560 | VALVULA DE SEGURIDAD 3/4" 6 BARS | 119.85
527570 | VÁLVULA DE SEGURIDAD 3/4"X1" 7 BAR | 215.09
527622 | VÁLVULA DE SEGURIDAD 1"X1 1/4" 2,25 BAR | 358.36
527630 | VÁLVULA DE SEGURIDAD 1"X1 1/2" 3 BAR | 358.36
527630EST | NO VIGENTE.VÁLVULA DE SEGURIDAD 1"X1 1/2" 3 BAR | 228.7
527640 | VÁLVULA DE SEGURIDAD 1"X1 1/4" 4 BAR | 358.36
527640EST | P/ 527640. VÁLVULA DE SEGURIDAD 1"X1 1/4" 4 BAR | 228.7
527650 | VÁLVULA DE SEGURIDAD 1"X1" 1/4" 5 BAR | 240.14
527654 | VÁLVULA DE SEGURIDAD 1"X1 1/4" 5,4 BAR | 358.36
527660 | VÁLVULA DE SEGURIDAD 1"X1 1/4" 6 BAR | 358.36
527660EST | P/ 527660.VÁLVULA DE SEGURIDAD 1"X1" 1/4" 6 BAR | 228.7
527670 | VÁLVULA DE SEGURIDAD 1"X1" 1/4" 7 BAR | 427.99
527680 | VÁLVULA DE SEGURIDAD 1"X1" 1/4" 8 BAR | 427.99
527680EST | PASA 527680.VÁLVULA DE SEGURIDAD 1"X1" 1/4" 8 BAR | 272.71
527715 | VÁLVULA DE SEGURIDAD 1 1/4"X1 1/2" 1,5 BAR | 558.71
527720 | VÁLVULA DE SEGURIDAD 1 1/4"X1 1/2" 2 BAR | 558.71
527735 | VÁLVULA DE SEGURIDAD 1 1/4"X1 1/2" 3,5 BAR | 343.62
527740 | VÁLVULA DE SEGURIDAD 1 1/4"X1 1/2" 4 BAR | 463.84
527740 EST | P/ 527740 VÁLVULA DE SEGURIDAD 1 1/4"X1 1/2" 4 BAR | 343.62
527750 | VÁLVULA DE SEGURIDAD 1 1/4"X1 1/2" 5 BAR | 463.84
527760 | VÁLVULA DE SEGURIDAD 1 1/4"X1 1/2" 6 BAR | 463.84
527770 | VÁLVULA DE SEGURIDAD 1 1/4"X1 1/2" 7 BAR | 558.71
527780 | VÁLVULA DE SEGURIDAD 1 1/4"X1 1/2" 8 BAR | 558.71
529050 | REGULADOR DE TIRO DE DOBLE SEGURIDAD 3/4" BIOMASA | 77.4
529151 | REGULADOR DE TIRO ROSCA M 3/4" L.78MM | 77.4
530525 | VÁLVULA DE SEGURIDAD 3/4" 2,5 BAR | 38.02
530530 | 3 BAR VÁLVULA DE SEGURIDAD 3/4"x1" | 38.02
530630 | 3 BAR VÁLVULA DE SEGURIDAD 1"x11/4" | 99.33
530730 | 3 BAR VÁLVULA DE SEGURIDAD 1 1/4"x1 1/2" | 230.75
531410 | VÁLVULA DE SEGURIDAD TÜV 1/2" X 3/4" 10 BAR | 24.16
531440 | VÁLVULA DE SEGURIDAD TÜV 1/2" X 3/4" 4 BAR | 24.16
531460 | VÁLVULA DE SEGURIDAD TÜV 1/2" 6 BAR | 24.16
531480 | VÁLVULA DE SEGURIDAD TÜV 1/2" X 3/4" 8 BAR | 24.16
531510 | VÁLVULA DE SEGURIDAD TÜV 3/4" X 1" 10 BAR | 29.88
531540 | VÁLVULA DE SEGURIDAD TÜV 3/4" X 1" 4BAR | 29.88
531560 | VÁLVULA DE SEGURIDAD TÜV 3/4" X 1" 6 BAR | 29.88
531580 | VÁLVULA DE SEGURIDAD TÜV 3/4" X 1" 8 BAR | 29.88
531610 | VÁLVULA DE SEGURIDAD TÜV 11/4" X 1" 10 BAR | 97.09
531640 | VÁLVULA DE SEGURIDAD TÜV 11/4" X 1" 4 BAR | 97.09
531660 | VÁLVULA DE SEGURIDAD TÜV 11/4" X 1" 6 BAR | 97.09
531680 | VÁLVULA DE SEGURIDAD TÜV 11/4" X 1" 8 BAR | 97.09
531710 | VÁLVULA DE SEGURIDAD TÜV 11/4" X 11/2" 10 BAR | 193.67
531740 | VÁLVULA DE SEGURIDAD TÜV 11/4" X 11/2" 4 BAR | 193.67
531760 | VÁLVULA DE SEGURIDAD TÜV 11/4" X 11/2" 6 BAR | 193.67
531780 | VÁLVULA DE SEGURIDAD TÜV 11/4" X 11/2" 8 BAR | 193.67
532042 | VÁLVULA DE SEGURIDAD 1/2"x3/4" 2,5 BAR | 19.87
532043 | 3 BAR VÁLVULA DE SEGURIDAD 1/2"x3/4" | 19.87
532142 | 2,5BAR VÁLV.DE SEGURIDAD CON MANÓMETRO 1 1/2"x3/4" | 39.12
532143 | 3 BAR VÁLVULA SEGURIDAD CON MANÓMETRO 1 1/2"x3/4" | 43.41
532242 | VAL. SEGURIDAD MEMBRANA H/H 1/2" X 3/4" 2,5BAR | 26.25
532243 | 3 BAR VÁL.SEG. 1/2"x3/4" C/ CONEX. MANOMETRO H/H | 26.25
532843 | 3BAR VÁLVULA SEGURIDAD M-H 1/2"x3/4" C./T. MANOMET | 35.17
533000 | CARTUCHO RECAMBIO REDUCTORAS SERIE 5331,5332,5334 | 34.06
533002CST | GRUPO DE SEG 6 BAR PRV 3BAR | 94.72
533004CST | DESCATALOGADO GRUPO SEG.RVR. 3 BAR/SRV | 88.48
533041 | REDUCTORA DE PRESIÓN CROMADA 1/2" | 55.18
533051 | REDUCTORA DE PRESIÓN CROMADA 3/4" | 56.72
533151 | REDUCTORA DE PRESIÓN CROMADA 3/4"Mx3/4"H | 63.54
533230H | REDUCTORA DE PRESIÓN DN8 C/MANOMETRO 3/8"Hx3/8"H | 71.68
533241 | REDUCTORA DE PRESIÓN CON MANÓMETRO 1/2" | 78.61
533251 | REDUCTORA DE PRESIÓN CON MANÓMETRO 3/4" | 79.71
533430H | MICRO REDUCTORA PRESION C/ TOMA MANOMETRO 3/8 H | 54.63
533441 | REDUCTORA DE PRESIÓN C/ TOMA MANÓMETRO 1/2" | 39.12
533441H | REDUCTORA DE PRESIÓN C/ TOMA MANÓMETRO 1/2" | 67.06
533451 | REDUCTORA DE PRESIÓN C/ TOMA MANÓMETRO 3/4" | 48.14
533451H | REDUCTORA DE PRESIÓN C/ TOMA MANÓMETRO 3/4" | 67.06
533461 | MICRO REDUCTORA PRESION C/ TOMA MANOMETRO 1" H | 88.95
533461H | MICRO REDUCTORA PRESION C/ TOMA MANOMETRO 1" H | 93.57
533641 | REDUCTOR DE PRESION DE Ø 15 | 63.54
533651 | REDUCTOR DE PRESION DE Ø 22 | 68.16
534102 | REGULADOR DE CAUDAL 2L/MIN | 27.17
534103 | REGULADOR DE CAUDAL 3,4L/MIN.ROSA | 23.86
534104 | REGULADOR DE CAUDAL 4L/MIN. | 27.13
534105 | REGULADOR DE CAUDAL 5L/MIN.VERDE | 27.13
534106 | REGULADOR DE CAUDAL 6L./MIN. AZUL | 27.17
534108 | REGULADOR DE CAUDAL | 27.13
534110 | REGULADOR DE CAUDAL | 27.13
534112 | REGULADOR DE CAUDAL 12L/MIN. GRIS | 27.13
534116 | REGULADOR DE CAUDAL 16L/MIN.AMARILLO | 27.13
534118 | REGULADOR DE CAUDAL 18L/MIN.CASTAÑO | 27.13
534205 | REGULADOR DE CAUDAL 5L/MIN.VERDE. DIRECCIÓN.F-M | 27.13
534206 | REGULADOR DE CAUDAL 6L./MIN. AZUL DIRECCIÓN F-M | 27.13
534208 | REGULADOR DE CAUDAL 8L/MIN.BLANCO DIREC. F-M | 27.13
534210 | REGULADOR DE CAUDAL | 27.13
534212 | REGULADOR DE CAUDAL 12 LTS. | 27.13
534216 | REGULADOR DE FLUJO 3/4" | 27.13
535004 | CARTUCHO DE RECAMBIO SERIE 535 1/2"-3/4" | 77.4
535006 | CARTUCHO DE RECAMBIO SERIE 535 1" | 93.57
535007 | CARTUCHO DE RECAMBIO SERIE 535 11/4"-11/2" | 371.87
535017 | CARTUCHO DE RECAMBIO PARA 535 11/4" | 113.37
535022 | REDUCTORA DE PRESIÓN CON TOMA Ø 22 | 141.97
535040 | REDUCTORA DE PRESIÓN CON TOMA MANOM. 1/2" | 90.16
535040CON | REDUCTORA DE PRESIÓN CON TOMA MANOM. 1/2" CONCEPT | 90.2
535041 | REDUCTORA DE PRESIÓN CON MANOMETRO 1/2" | 128.77
535050 | REDUCTORA DE 3/4" CON TOMA MANOM. | 114.47
535050CON | REDUCTORA DE PRESIÓN CON TOMA MANOM. 3/4" CONCEPT | 114.51
535050H | REDUCTORA DE 3/4" CON TOMA MANOM. | 188.73
535051 | REDUCTORA DE PRESIÓN CON MANOMETRO 3/4" | 174.97
535060 | REDUCTORA DE PRESIÓN CON TOMA MANOM. 1" | 145.27
535060CON | REDUCTORA DE PRESIÓN CON TOMA MANOM. 1" CONCEPT | 145.31
535061 | REDUCTORA DE PRESIÓN CON MANOMETRO 1" | 245.37
535070 | PASA A CODIGO 535074 | 401.57
535070CON | REDUCTORA DE PRESIÓN CON TOMA MANOM. 11/4" CONCEPT | 401.61
535071 | REDUCTORA DE PRESIÓN CON MANOMETRO 1 1/4" | 448.87
535074 | REDUCTORA DE PRESIÓN CON TOMA PARA MANOM. 11/4" | 172.77
535075 | REDUCTORA DE PRESION CON MANOMETRO 1 1/4" | 320.17
535080 | REDUCTORA DE PRESIÓN CON TOMA MANÓMETRO | 436.77
535081 | REDUCTORA DE PRESIÓN CON MANOMETRO 1 1/2" | 605.07
535090 | REDUCTORA DE PRESIÓN CON TOMA MANÓMETRO | 506.07
535091 | REDUCTORA DE PRESIÓN CON MANOMETRO 2" | 784.37
535140 | REDUC.PRESIÓN CON TOMAY FILTRO TRANSPARENTE 1/2" | 190.37
535141 | REDUC.PRESIÓN C/ MANOM.Y FILTRO TRANSPARENTE 1/2" | 215.67
535150 | REDUC.PRESIÓN CON TOMAY FILTRO TRANSPARENTE 3/4" | 260.77
535151 | REDUC.PRESIÓN CON TOMAY FILTRO TRANSPARENTE 3/4" | 293.77
535160 | REDUC.PRESIÓN TOMA MANÓME, FILTRO TRANSPARENTE 1" | 295.97
535161 | REDUCTORA DE PRESIÓN CON MANOM. Y FILTRO TRANS. 1" | 327.87
535940 | REDUCT. PRESION CON TOMA MANOM. SIN RACORES 3/4" | 80.92
535950 | RECUT. PRESION CON TOMA MANOM. SIN RACORES 1" | 94.78
535960 | REDUCT. PRESION CON TOMA MANOM. SIN RACORES 1 1/4" | 133.17
536004 | CARTUCHO RECAMBIOS REDUCTORA 1/2" | 73.99
536005 | REGULADOR 16 LITROS/MIN | 79.71
536007 | CARTUCHO RECAMBIOS REDUCTORA 11/4" | 104.83
536008 | CARTUCHO RECAMBIOS REDUCTORA 11/2"-2" | 286.07
536040 | REDUCTORA DE PRESIÓN 1/2" CON TOMA MANÓMETRO | 122.17
536041 | REDUCTORA DE PRESIÓN CON MANÓMETRO 1/2" | 160.67
536050 | REDUCTORA DE PRESIÓN 3/4" CON TOMA MANÓMETRO | 171.67
536051 | REDUCTORA DE PRESIÓN CON MANÓMETRO 3/4" | 214.57
536060 | REDUCTORA DE PRESIÓN C/ TOMA MANÓMETRO 1" | 238.77
536061 | REDUCTORA DE PRESIÓN CON MANÓMETRO 1" | 277.27
536070 | REDUCTORA DE PRESIÓN C/ TOMA MANÓMETRO 1 1/4" | 429.07
536071 | REDUCTORA DE PRESIÓN CON MANÓMETRO 1 1/4" | 484.07
536080 | REDUCTORA DE PRESIÓN C/ TOMA MANÓMETRO 1 1/2" | 594.07
536081 | REDUCTORA DE PRESIÓN CON MANÓMETRO 1 1/2" | 662.27
536240 | REDUCTORA DE PRESION C/ TOMA MANOMETRO 1/2" | 136.47
536241 | REDUCTORA DE PRESIÓN CON MANÓMETRO 1/2" | 158.47
536250 | REDUCTORA DE PRESIÓN C/ TOMA MANÓMETRO 3/4" | 185.97
536260 | REDUCTORA DE PRESIÓN C/ TOMA MANÓMETRO 1" | 209.07
536261 | REDUCTORA DE PRESIÓN CON MANÓMETRO 1" | 248.67
536580 | REDUCTORA DE PRESIÓN EN BRONCE 1 1/2" | 1340.97
536581 | REDUCTORA DE PRESIÓN EN BRONCE 2 MANÓM. 1 1/2" | 1463.07
536590 | REDUCTORA DE PRESIÓN EN BRONCE 2" | 1762.27
536591 | REDUCTORA DE PRESIÓN EN BRONCE 2 MANÓM. 2" | 1888.77
536660 | 536660 G PN25 P.20-8,5 BAR REDUCTORA DE PRESION | 3795.07
537004 | FILTRO EN TELA LAVABLE DE 60 MICRON | 78.86
537005 | FILTRO EN ACERO INOXIDABLE DE 50 MICRON | 233.83
537050 | CAJA PARA FILTROS 3/4" | 318.95
537060 | CAJA PARA FILTROS 1" | 317.42
538201 | VALVULA DESCARGA CON PORTAMANGUERA 1/4" | 15.91
538400 | VÁLVULA DE DESCARGA DE CALDERA 1/2" | 17.78
539250 | REDUCTORA DE PRESION DOBLE CONEXION 1/2" O 3/4" | 115.57
541040 | VALVULA DE CORTE COMBUSTIBLE 100ºC 1/2" | 571.34
541050 | VALVULA DE CORTE COMBUSTIBLE 100ºC 3/4" | 777.92
542870 | VÁLV. DE SEG. TÉRMICA EN ACCIÓN POSITIVA. | 757.97
542880 | VÁLV. DE SEG. TÉRMICA EN ACCIÓN POSITIVA. | 1126.47
543503 | VÁLVULA DE SEGURIDAD TÉRMICA 3/4"L=1300mm | 139.77
543503CST | VÁLVULA DE SEGURIDAD TÉRMICA 3/4"L=1300mm | 103.4
543513 | VÁLVULA DE SEGURIDAD TÉRMICA 3/4"L=1300mm | 154.07
544400 | VÁLVULA DE SEGURIDAD TÉRMICA 1/2"T=110C | 268.47
544501 | VALVULA DE SEGURIDAD TERMICA 3/4" | 292.67
545000 | DIRTMAG MINI Ø 3/4" M X Ø 3/4" H | 156.72
545006CST | MAGNETIC FILTER YUTAKI XEK27250-A | 44.12
545100 | EMBELLECEDOR DIRTMAGSLIM | 21.63
545101 | DESFANGADOR CALDERA MURAL3/4"M COBRE18.DIRTMAGSLIM | 154.07
545102 | DESFANGADOR CALDERA MURAL3/4"M COBRE22 DIRTMAGSLIM | 154.07
545105 | DESFANGADOR CALDERA MURAL3/4"M-3/4 H DIRTMAGSLIM | 165.07
545135 | DESFANGADOR CALDERA MURAL3/4"M-H+ESQ | 179.37
545155 | DESFANGADOR CALDERA MURAL3/4"M-H +CORTE | 198.07
545205 | DESFANGADOR CALDERA MURAL 3/4"M 3/4"F DIRTMAGSLIM | 200.27
545302 | DESFANGADOR MAGNETICO TECNOPOLIMERO 3/4 CU 22 | 194.21
545305 | DESFANGADOR MAGNETICO TECNOPOLIMERO 3/4" | 180.47
545306 | DESFANGADOR MAGNETICO TECNOPOLIMERO 1" | 198.07
545345 | DESFANGADOR MAGNETIC TECNOP Ø 3/4" C/V INTERCEP | 209.07
545346 | DESFANGADOR MAGNETIC TECNOP Ø 1" C/ V. INTERCEP | 226.67
545347 | DESFANGADOR MAGNETIC TECNOP Ø 11/4" C/ V. INTERCEP | 273.97
545375 | DESFANGADOR MAGNETIC TECNOPOLIMERO Ø3/4"FC/.FILTRO | 265.17
545376 | DESFANGADOR MAGNETIC TECNOPOLIMERO Ø 1"F C/.FILTRO | 291.57
545455 | DESFANGADOR CALDERA MURAL 3/4"M 3/4"F DIRTMAGSLIM | 286.07
545900 | FILTRO MAGNETICO 3/4"MX3/4"F MPT 3BAR TEMP.0/90ºC. | 142.3
546002 | AIREADOR DESFANGADOR DIAM.22 C/RACORES | 339.6
546005 | AIREADOR DESFANGADOR 3/4" EN LATON CONEXION HEMB. | 319.07
546006 | AIREADOR DESFANGADOR 1" EN LATON CONEXION HEMBRA | 319.07
546007 | AIREADOR DESFANGADOR 1 1/4" EN LATON CONEX. HEMBRA | 366.37
546050 | AIREADOR DESFANGADOR BRIDADO DN50. | 1981.17
546051 | AIREADOR DESFANGADOR ROSCADO DN50. | 1666.57
546052 | AIREADOR DESFANGADOR BRIDADO DN50.CON AISLAMIENTO | 2396.97
546053 | AIREADOR DESFANGADOR SOLDAR DN50.CON AISLAMIENTO | 2037.27
546060 | AIREADOR DESFANGADOR BRIDADO DN65 | 1986.67
546061 | AIREADOR DESFANGADOR ROSCADO DN65. | 1677.57
546062 | AIREADOR DESFANGADOR DN65 CON AISLAMIENTO | 2456.37
546080 | AIREADOR DESFANGADOR BRIDADO DN80.SIN AISLAMIENTO | 3503.57
546081 | AIREADOR DESFANGADOR ROSCADO DN80. | 2953.57
546082 | AIREADOR DESFANGADOR BRIDADO DN80.CON AISLAMIENTO | 3990.87
546100 | AIREADOR DESFANGADOR BRIDADO DN100. | 3621.27
546101 | AIREADOR DESFANGADOR ROSCADO DN100. | 3053.67
546102 | AIREADOR DESFANGADOR BRIDADO DN100.C/ AISLAMIENTO | 4158.07
546105 | SEPARADOR DESFANGADOR MAGNETICO ROSCADO Ø 3/4" H | 317.97
546106 | SEPARADOR DESFANGADOR MAGNETICO ROSCADO Ø 1" H | 330.07
546107 | SEPARADOR DESFANGADOR MAGNETICO ROSCADO Ø 11/4" H | 370.77
546118 | SEPARADOR DESFANGADOR MAGNETICO ROSCADO Ø 11/2" H | 1501.57
546119 | SEPARADOR DESFANGADOR MAGNETICO ROSCADO Ø 2" H | 1656.67
546120 | AIREADOR DESFANGADOR BRIDADO DN125. | 5032.57
546121 | AIREADOR DESFANGADOR ROSCADO DN125. | 4411.07
546150 | AIREADOR DESFANGADOR BRIDADO DN150. | 5340.57
546151 | AIREADOR DESFANGADOR ROSCADO DN150. | 4549.67
546152 | AIREADOR DESFANGADOR DN150 CON AISLAMIENTO | 6878.37
546205 | DESFANGADOR ROSCADO 3/4F | 165.07
546206 | DESFANGADOR ROSCADO 1" | 165.07
546207 | DESFANGADOR ROSCADO 11/4" | 195.87
546208 | DESFANGADOR ROSCADO 11/2" | 198.07
546209 | DESFANGADOR 2" EN LATON CONEXION HEMBRA | 242.07
546305 | DESFANGADOR MAGNETICO ROSCADO 3/4" | 190.37
546306 | DESFANGADOR MAGNETICO ROSCADO 1" | 207.97
546307 | DESFANGADOR MAGNETICO ROSCADO 1 1/4" | 235.47
546308 | DESFANGADOR MAGNETICO ROSCADO 1 1/2" | 255.27
546309 | DESFANGADOR MAGNETICO ROSCADO 2" | 288.27
546315 | PASA A 546305 + CBN546205 | 257.47
546316 | PASA A 546306 + CBN546205 | 279.47
546317 | PASA A 546307 + CBN546207 | 302.57
546318 | PASA A 546308 + CBN546207 | 330.07
546319 | PASA A 546309 + CBN546209 | 366.37
546510 | DESFANGADOR DIRTCAL EMBRIDADO DN100 | 2520.17
546512 | DESFANGADOR DIRTCAL EMBRIDADO DN125 | 4864.27
546515 | DESFANGADOR BRIDADO DN150 | 4979.77
546550 | DESFANGADOR BRIDADO DN50. | 1658.87
546560 | DESFANGADOR BRIDADO DN65 | 1724.87
546580 | DESFANGADOR BRIDADO DN80 | 2446.47
546610 | DESFANGADOR MAGNETICO AISLADO EMBRIDADO DN100 | 2898.57
546612 | DESFANGADOR MAGNETICO AISLADO EMBRIDADO DN125 | 5448.37
546615 | DESFANGADOR MAGNETICO AISLADO EMBRIDADO DN150 | 5578.17
546620 | DESFANGADOR MAGNETICO AISLADO EMBRIDADO DN200 | 19352.37
546625 | DESFANGADOR MAGNETICO AISLADO EMBRIDADO DN250 | 23476.31
546650 | DESFANGADOR MAGNETICO AISLADO EMBRIDADO DN50 | 2050.47
546660 | DESFANGADOR MAGNETICO AISLADO EMBRIDADO DN65 | 2134.07
546680 | DESFANGADOR MAGNETICO AISLADO EMBRIDADO DN80 | 2814.97
546806 | DESFANGADOR MAGNETICO DIRTMAG VERTICAL 1" | 331.17
546905 | AIREADOR DESFANGADOR ROSCADO 3/4" F | 267.37
546906 | AIREADOR DESFANGADOR ROSCADO 1"F | 280.57
547060 | SEPARADOR DE AIRE 1" | 124.58
547070 | SEPARADOR DE AIRE 1 1/4" | 124.58
547080 | SEPARADOR DE AIRE 1 1/2" | 124.58
547090 | SEPARADOR DE AIRE 2" | 178.63
547200 | SEPARADOR DE AIRE 2 1/2" | 544.94
547300 | SEPARADOR DE AIRE 3" | 575.4
547500 | SEPARADOR DE AIRE 5" | 1364.01
548006 | SEPARADOR HIDRÁULICO 1" | 600.67
548007 | SEPARADOR HIDRÁULICO 1 1/4" | 698.57
548008 | SEPARADOR HIDRÁULICO 1 1/2" | 859.17
548009 | SEPARADOR HIDRÁULICO 2" | 1182.57
548052 | SEPARADOR HIDRÁULICO DN50 CON AISLAMIENTO | 1967.97
548060 | SEPARADOR HIDRÁULICO DN65 | 1971.93
548062 | SEPARADOR HIDRÁULICO DN65 CON AISLAMIENTO | 2039.47
548082 | SEPARADOR HIDRÁULICO DN80 CON AISLAMIENTO | 2951.37
548100 | SEPARADOR HIDRÁULICO DN100 | 2988.8
548102 | SEPARADOR HIDRAULICO DN100 CON AISLAMIENTO | 3019.57
548122 | SEPARADOR HIDRÁULICO CON AISLAMIENTO DN125 5" | 7284.27
548152 | SEPARADOR HIDRAULICO DN150 CON AISLAMIENTO | 7055.47
548200 | SEPARADOR HIDRAULICO DN200 | 16500.07
549500 | SEPARADOR DE AIRE VERTICAL 3/4" | 78.32
549506 | SEPARADOR HIDRAULICO 4 IN Ø 1" C / AISLAMIENTO | 1084.67
549507 | SEPARADOR HIDRAULICO 4 IN 11/4" C/AISLAMIENTO | 1189.17
549508 | SEPARADOR HIDRAULICO 4 IN Ø 11/2" C / AISLAMIENTO | 1667.67
549509 | SEPARADOR HIDRAULICO 4 FUNCIONES Ø 2" | 2071.37
549600 | SEPARADOR DE AIRE VERTICAL 1" | 76.69
550001 | COLECTOR /SEPARADOR | 355.37
550004 | KIT CONEXION TUBOS COLECTOR SERIE 550 | 490.67
550020 | COLECTOR CALEFFI 2S 550 | 525.87
550021 | COLECTOR CENTRAL TERMICA 2+1 INT 125 | 588.57
550030 | COLECTOR CALEFACCION Y A. ACONDICIONADO CALEFFI | 710.67
550031 | COLECTOR CENTRAL TERMICA 3+1 INT 125 | 790.97
550040 | COLECTOR CENTRAL TERMICA 4 INT 25 | 840.47
550205 | COLECTOR CALEFFI CON AISLAMIENTO 11/2 H | 396
550220 | COLECTOR CALEFACC.11/2" | 379.39
550230 | COLECTOR PARA INST.CALEFACCION | 771.27
550500 | SEPARADOR DE AIRE CON PURGADOR 3/4" | 144.62
550700 | SEPARADOR DE AIRE CON PURGADOR 1 1/4" | 190.77
550900 | SEPARADOR DE AIRE CON PURGADOR 2" | 263.26
551002 | SEPARADOR DE AIRE CON PURGADOR D.22 | 166.64
551003 | SEPARADOR DE AIRE CON PURGADOR 3//4" | 146.37
551004 | PURGADOR AUTOMÁTICO 1/2" CUERPO LATÓN HEMBRA | 124.37
551005 | SEPARADOR DE AIRE Y DE MICROBOLAS DE AIRE 3/4" | 227.77
551006 | SEPARADOR DE AIRE Y DE MICROBOLAS DE AIRE 1" | 238.77
551007 | SEPARADOR DE AIRE Y DE MICROBOLAS DE AIRE 1 1/4" | 294.87
551008 | SEPARADOR DE AIRE Y DE MICROBOLAS DE AIRE 1 1/2" | 331.17
551009 | SEPARADOR DE AIRE Y DE MICROBOLAS DE AIRE 2" | 509.37
551050 | SEP. DE MICROBOLAS DE AIRE Y DE PARTICULAS DN50 | 1639.07
551051 | SEPARADOR MICROBOLAS,CON CONEXION SOLDAR DN50 | 1377.27
551052 | SEPARADOR DE AIRE Y MICROBOLAS AIRE DN50 | 2209.97
551060 | SEP. DE MICROBOLAS DE AIRE Y DE PARTICULAS DN65 | 1849.17
551061 | SEP. DE MICROBOLAS DE AIRE. UNIONES SOLDAR DN65 | 1405.87
551062 | SEP. DE MICROBOLAS DE AIRE DN65 CON AISLAMIENTO | 2264.97
551063 | SEP. DE MICROBOLAS DE AIRE DN-65 CUERPO ACERO | 1938.27
551080 | SEP. DE MICROBOLAS DE AIRE Y DE PARTICULAS DN80 | 2121.97
551081 | SEP. DE MICROBOLAS DE AIRE. UNIONES SOLDAR DN80 | 1806.27
551082 | SEP. DE MICROBOLAS DE AIRE DN80 (BRIDAS) | 2546.57
551100 | SEP. DE MICROBOLAS DE AIRE Y DE PARTICULAS DN100 | 2167.07
551101 | SEP.DE MICROBOLAS DE AIRE.UNIONES SOLDAR DN100 | 1944.87
551120 | SEP. DE AIRE Y PART. DE MICROBOLAS 551 DN 125 | 4761.97
551122 | SEPARADOR HIDRAULICO DN125 CON AISLAMIENTO | 6247.99
551150 | SEP. DE MICROBOLAS DE AIRE Y DE PARTICULAS DN150 | 4911.57
551706 | SEPARADOR DE AIRE Y DE MICROBOLAS DE AIRE 1" | 297.07
551805 | SEPARADOR MICROBOLAS PLASTICO 3/4" H | 139.77
551806 | SEPARADOR MICROBOLAS PLASTICO 1" H | 159.57
551902 | SEP. MICROBOLAS DE AIRE INST. VERTICAL DIAM.22 | 306.72
551905 | SEP. MICROBOLAS DE AIRE INST. VERTICAL 3/4" | 288.27
551906 | SEP. MICROBOLAS DE AIRE INST. VERTICAL 1" | 290.47
552050 | EMBUDO DE DESCARGA 3/4" | 28.34
552070 | EMBUDO DE DESCARGA 1 1/4" | 52.76
552080 | RECOLECTOR DE DESCARGA 11/2"F | 71.01
552140 | EMBUDO DE DESCARGA CON CURVA 1/2" | 46.38
552150 | EMBUDO DE DESCARGA CON CURVA 3/4" | 46.38
552160 | EMBUDO DE DESCARGA CON CURVA 1" | 84.33
552170 | EMBUDO DE DESCARGA CON CURVA 1 1/4" | 84.33
553040 | GRUPO DE RELLENO C/ TOMA MANOM. 1/2" | 76.3
553140 | GRUPO DE RELLENO CON MANÓMETRO 1/2" | 122.17
553540 | GRUPO DE RELLENO ANTICAL C/ TOMA MANOM. 1/2" | 83.23
553640 | RELLENO ANTICAL CON MANÓMETRO 1/2" | 92.47
554040 | GRUPO DE RELLENO 1/2" | 217.87
554140 | GRUPO DE RELLENO CON MANÓMETRO 1/2" | 242.07
554150 | GRUPO DE RELLENO CON MANÓMETRO 3/4" | 277.27
555818 | VASO EXPANSION MEMBRANA FIJA CIRCULAR PLANO 18 L | 145.09
556000 | MANÓMETRO PARA TEST DE VASOS 0:4BAR | 98.19
556008 | VASO EXPANSION - CALEFAC.8L 3/4" CALEFFI | 80.6
556025 | VASO DE EXPANSION - CALEFAC.25L 3/4" CALEFFI | 111.87
556035 | VASO DE EXPANSION - CALEFAC.35L 3/4" CALEFFI | 170.62
556050 | VASO DE EXPASION - CALEFAC.50L 3/4" CALEFFI | 227.93
556080 | VASO EXPASION CALEFACCION 80L 3/4" | 314.69
556100 | VASO DE EXPASION CE 100 LT. | 455.15
556200 | VASO EXPANSIONM 200 LT. | 747.33
557104 | MANÓMETRO UNIÓN POSTERIOR CENTRAL 0:4BAR1/4" | 11.7
557106 | MANÓMETRO UNIÓN POSTERIOR CENTRAL 0:6BAR1/4" | 11.7
557304 | MANÓMETRO UNIÓN RADIAL 0:4BAR1/4" | 12.12
557306 | MANÓMETRO UNIÓN RADIAL 0:6BAR1/4" | 11.7
557310 | MANÓMETRO UNIÓN RADIAL 0:10BAR1/4" | 11.7
557410 | MANÓMETRO UNIÓN POSTERIOR CENTRAL 0:10BAR1/4" | 14.72
557425 | MANÓMETRO UNIÓN POSTERIOR CENTRAL 0:25BAR1/4" | 14.72
557704 | MANÓMETRO UNIÓN RADIAL 0:4BAR3/8" | 32.35
557706 | MANÓMETRO UNIÓN RADIAL 0:6BAR3/8" | 32.35
557710 | MANÓMETRO UNIÓN RADIAL 0:10BAR3/8" | 32.35
558050 | VÁLVULA PARA VASOS DE EXPANSIÓN 3/4" | 65.85
558060 | VÁLVULA PARA VASOS DE EXPANSIÓN 1" | 76.3
558070 | VALVULA PARA VASOS DE EXPANSION 11/4" | 129.87
558500 | PASA A GIC5710 VÁL.AUTOM. X VASOS EXPANSIÓN 3/4" | 38.02
558510 | VÁLVULA ESFERA INTERCEPTACIÓN. | 68.16
559001 | PAR DE TAPONES CON JUNTA | 41.65
559002 | PAR DE CONEXIONES CON JUNTA PARA 559 Y 550 | 53.98
559021 | COLECTOR SEPARADOR HIDRAULICO 2+1 | 857.07
559022 | COLECTOR SEPARADOR HIDRAULICO 2+2 | 1103.48
559031 | COLECTOR SEPARADOR HIDRAULICO 3+1 | 1317.09
559220 | COLECTOR SEPARADOR HIDRAULICO 2 INT. 125 | 790.97
559221 | COLECTOR SEPARADOR HIDRAULICO 2+1 125MM | 830.5
559222 | COLECTOR SEPARADOR HIDRAULICO 2+2 125MM | 1096.77
559231 | COLECTOR SEPARADOR HIDRAULICO 3+1 INT. 125 | 1247.47
559331 | COLECTOR SEPARADOR HIDRAULICO 3+1 INT. 125 | 1340.97
560000 | PORTAGOMA DESCARGA PARA SERIE 5604... | 6.64
560421 | VÁLV. DE DESCARGA PARA RADIADOR 1/2" | 10.56
561300 | VÁLVULA DE RETENCIÓN PURGADOR LATÓN 3/8" | 4.65
561301 | VÁLVULA DE RETENCIÓN PURGADOR CROMADO 3/8" | 4.65
561400 | VÁLVULA DE RETENCIÓN PURGADOR LATÓN 1/2" | 6.64
561401 | VÁLVULA DE RETENCIÓN PARA PURGADOR CROMADO 1/2" | 6.64
562000 | AQUASTOP TAPÓN HIGROSCÓPICO | 3.65
562100 | TAPÓN ANTIASPIRACIÓN PURGADORES 5020-5022 | 5.62
562200 | TAPÓN ANTIASPIRACIÓN PURGADORES ROBOCAL | 3.65
568018 | AUTOCLAVE CE LT 18 | 102.99
568100 | AUTOCLAVE CE LT 100 | 755.26
568200 | AUTOCLAVE CE LT 200 L | 1129.55
570005 | GRUPO DESCONECTOR 3/4" | 1166.4
570007 | GRUPO DESCONECTOR DE 1 1/4" | 1102.4
570911 | ADHITIVO PARA 545 0,5LIT.LIMPIADOR C3 | 67.06
570912 | ADHITIVO PARA 545 0,5 LIT.INHIBIDOR C1 | 67.06
570914 | ADHITIVO PARA 545 0,5LIT. SELLADOR C4 | 67.06
570915 | ADHITIVO PARA 545 0,4LIT.LIMPIADOR C3 | 111.42
570916 | ADHITIVO PARA 545 0,4 LIT.INHIBIDOR C1 | 111.42
572106 | DESCONECTOR PARA CALDERA MURAL | 58.26
573001 | GRUPO DE RELLENO CON DESCONECTOR 1/2" | 486.27
573400 | PASA A 573415 DESCONECTOR DE PRESIÓN | 211.18
573402 | DESCONECTOR DE ZONA DE PRESIÓN 1/2" | 278.55
573404 | DESCONECTOR DE ZONA DE PRESIÓN 1/2" | 184.27
573405 | DESCONECTOR DE ZONA DE PRESION 1/2" | 157.37
573415 | DESCONECTOR DE ZONA DE PRESION 1/2" | 157.37
573500 | PASA AL 573504 PRESIÓN NO CONTROLABLE 3/4" | 184.27
573504 | PASA A 573505 DESCONEC PRESIÓN NO CONTROLABLE 3/4" | 184.27
573505 | DESCONECTOR DE PRESIÓN NO CONTROLABLE 3/4" | 157.37
573515 | DESCONECTOR DE ZONA DE PRESION 3/4" | 157.37
574000 | GRUPO DE RELLENO CON DESCONECTOR 1/2" | 1189.56
574001 | GRUPO DE RELLENO CON DESCONECTOR 3/4" | 1189.56
574004 | GRUPO DE RELLENO CON DESCONECTOR 1/2" | 304.77
574006 | DESCONECTOR DE PRESIÓN CONTROLABLE 1" | 655.67
574011 | GRUPO DE RELLENO CON DESCONECTOR 1/2" | 552.27
574040 | DESCONECTOR DE PRESIÓN CONTROLABLE 1/2" | 673.11
574050 | DESCONECTOR DE PRESIÓN CONTROLABLE 3/4" | 630.37
574600 | DESCONECTOR DE PRESIÓN CONTROLABLE 1" | 795.78
574700 | DESCONECTOR DE PRESIÓN CONTROLABLE 1 1/4" | 795.78
574800 | DESCONECTOR DE PRESIÓN CONTROLABLE 1 1/2" | 2120.88
574900 | DESCONECTOR DE PRESIÓN CONTROLABLE 2" | 2120.88
575006 | DESCONECTOR DE PRESIÓN CONTROLABLE DN65 | 5414.81
575008 | DESCONECTOR DE PRESIÓN CONTROLABLE DN80 | 6491.16
575010 | DESCONECTOR HIDRAULICO DN100 | 7543.9
576080 | REDUCTORA DE PRESIÓN DN80 | 4561.01
576082 | REDUCTORA DE PRESION DN80 | 3197.77
576100 | REDUCTORA DE PRESIÓN DN100 | 5456.53
576102 | REDUCTORA ESTABILIZADORA DE PRESIÓN DN100 | 4187.77
577004 | FILTRO EN "Y" (BRONCE) 1/2" | 30.07
577005 | FILTRO EN "Y" (BRONCE) 3/4" | 44.77
577006 | FILTRO EN "Y" (BRONCE) 1" | 68.23
577007 | FILTRO EN "Y" (BRONCE) 1 1/4" | 103.6
577008 | FILTRO EN "Y" (BRONCE) 1 1/2" | 126.53
577009 | FILTRO EN "Y" (BRONCE) 2" | 212.7
577030 | FILTRO EN "Y" (BRONCE) 3" | 510.93
579080 | FILTRO DN80 | 906.03
579100 | FILTRO PARA DESCONECTORES SERIE 575 DN100 | 945.8
580040 | DESCONECTOR BA MULTIGEOMETRIA 1/2"M (HOR/VERT) | 337.77
580050 | DESCONECTOR BA MULTIGEOMETRIA 3/4"M (HOR/VERT.) | 337.77
580070 | DESCONECTOR BA MULTIGEOMETRIA 11/4M (HOR/VERT) | 663.45
581232 | TUERCA Y BICONO O MONOC.CIERRE PTFE 3/8"-12 | 3.96
581242 | TUERCA Y BICONO O MONOC.CIERRE PTFE 1/2"-12 | 5.79
581244 | TUERCA Y BICONO O MONOC.CIERRE PTFE 1/2"-14 | 5.74
581245 | TUERCA Y BICONO O MONOC.CIERRE PTFE 1/2"-15 | 5.74
583065 | REDUCCION 3/4"M x 1"H | 12.17
584054 | MACHON M-M REDUCCION 3/4" - 1/2" PARA 551 | 9.63
584055 | RACOR BICONO 3/4 M X 3/4 M Ø 18 | 9.08
585112 | ALMA DE REFUERZO PARA COBRE 0,75 A 1 MM Ø12ESP.1 | 2.29
585114 | ALMA DE REFUERZO PARA COBRE 0,75 A 1 MM Ø14ESP.1 | 1.38
585115 | ALMA DE REFUERZO PARA COBRE 0,75 A 1 MM Ø15ESP.1 | 2.79
585116 | ALMA DE REFUERZO PARA COBRE 0,75 A 1 MM Ø16ESP.1 | 2.87
585118 | ALMA DE REFUERZO PARA COBRE 0,75 A 1 MM Ø18ESP.1 | 2.92
588031 | RACOR DE TRES PIEZAS CROMADO 3/8" CR. | 11.09
588040 | RACOR RECTO 3 PIEZAS 1/2" | 14.29
588041 | RACOR RECTO 3 PIEZAS CROMADO 1/2" CR. | 14.75
588050 | RACOR RECTO 3 PIEZAS 3/4"F | 24.21
588051 | RACOR RECTO 3 PIEZAS CROMADO. 3/4" CR. | 25.77
588052 | RACOR TRES PIEZAS SOLAR 3/4"HXM CON ENLACE | 40
588060 | RACOR RECTO 3 PIEZAS PN16 1" H X M + ENLACE. | 40.52
588061 | RACOR RECTO 3 PIEZAS CROMADO. 1" CR. | 43.65
588071 | RACOR RECTO 3 PIEZAS CROMADO. 1 1/4" CR. | 65.2
588131 | RACOR CURVA 3 PIEZAS CROMADO 3/8" F | 12.66
588140 | RACOR CURVA 3 PIEZAS CROMADO 1/2" F/ M | 15.29
588141 | RACOR CURVA 3 PIEZAS CROMADO 1/2" F | 16.36
588151 | RACOR CURVA 3 PIEZAS CROMADO 3/4" F | 27.86
588161 | RACOR CURVA 3 PIEZAS CROMADO 1" F | 52.12
588170 | RACOR CURVA 3 PIEZAS 1 1/4"F | 75.2
588171 | RACOR CURVA 3 PIEZAS CROMADO 1 1/4" F | 83.02
589003 | PUERTA ARMARIO MURAL ZINCADO C.REJILLA 370X275 | 43.05
591402 | RACOR LATÓN TUBO PLÁSTICO | 7.88
591405 | RACOR LATÓN TUBO PLÁSTICO | 7.88
591424 | RACOR LATÓN TUBO PLÁSTICO | 7.88
591433 | RACOR LATÓN TUBO PLÁSTICO | 7.88
592525 | 2 SALIDAS COLECTOR 3/4" 1/2" M | 29.44
592527 | 2 SALIDAS COLECTOR 3/4" 1/2" F | 29.44
592535 | 3 SALIDAS COLECTOR 3/4" 1/2" M | 36.33
592537 | 3 SALIDAS COLECTOR 3/4" 1/2" F | 36.33
592545 | 4 SALIDAS COLECTOR 3/4" 1/2" M | 47.39
592547 | 4 SALIDAS COLECTOR LINEA 3/4" 1/2" F | 47.39
592622 | COLECTOR 2 SALIDAS x 3/4" MACHO 1" | 34.21
592625 | 2 SALIDAS COLECTOR 1" 1/2" M | 30.47
592627 | 2 SALIDAS COLECTOR 1" 1/2" F | 30.47
592632 | COLECTOR 3 SALIDAS x 3/4" MACHO 1" | 49.41
592635 | 3 SALIDAS COLECTOR LINEA 3 1"1/2"M | 43.15
592636 | COLECTOR SIMPLE COMPONIBLE 3 SAL X1"X1/2"M | 47.89
592637 | 3 SALIDAS COLECTOR 1" 1/2" F | 42.59
592645 | 4 SALIDAS COLECTOR 1" 1/2 "M | 54.19
592647 | 4 SALIDAS COLECTOR 1" 1/2" F | 53.61
592726 | 2 SALIDAS COLECTOR 1 1/4" 1/2" M | 49.41
592728 | 2 SALIDAS COLECTOR 1 1/4" 1/2" F | 48.96
592734 | 3 SALIDAS COLECTOR 1 1/4" 3/4" F | 89.9
592736 | 3 SALIDAS COLECTOR 1 1/4" 1/2" M | 66.8
592738 | 3 SALIDAS COLECTOR 1 1/4" 1/2" F | 68.34
592746 | 4 SALIDAS COLECTOR 1 1/4" 1/2" M | 86.78
592748 | 4 SALIDAS COLECTOR 1 1/4" 1/2" F | 86.78
59471 | MEMBRANA PARA DESCONECTOR 574050 | 219.48
59485 | ENLACE COMP.P/REDUCT.PRESION SERIE 5360-1-5 11/4" | 37.86
59487 | ENLACE COMP. P/REDUCT.PRESION SERIE 5360-1-5 DE 2" | 83.6
59756 | RECAMBIO CAMPANA COMPLETA PARA 551 BRIDADO | 110.96
59829 | RECAMBIO TAPA+FLOTADOR PARA SERIE 551 | 104.85
598621 | COLECTOR CIEGO 1"/2 | 22.32
598631 | COLECTOR CIEGO 1"/3 | 37.37
598641 | COLECTOR CIEGO 1"/4 | 47.89
599154 | TAPÓN DE REDUCCIÓN HEMBRA 3/4"Fx1/2"F | 8.18
599163 | TAPÓN DE REDUCCIÓN HEMBRA 1"Fx3/8"F | 9.55
599164 | TAPÓN DE REDUCCIÓN HEMBRA 1"Fx1/2"F | 9.93
599173 | TAPÓN DE REDUCCIÓN HEMBRA 1 1/4" Fx 3/8" F | 13.93
599174 | TAPÓN DE REDUCCIÓN HEMBRA 1 1/4" Fx 1/2" F | 13.49
599350 | TAPÓN PARA COLECTORES 3/4" | 8.84
599360 | TAPÓN PARA COLECTORES 1" | 8.54
599370 | TAPÓN PARA COLECTORES 1 1/4" | 12.5
599453 | ADAPTADOR CON UNIÓN DOBLE RADIAL 3/4"x1/2"x3/8" | 14.59
599454 | ADAPTADOR CON UNIÓN DOBLE RADIAL 3/4 " Hx1/2"x1/2" | 14.59
599463 | ADAPTADOR CON UNIÓN DOBLE RADIAL 1" x 1/2" x 3/8" | 14.59
599464 | ADAPTADOR CON UNIÓN DOBLE RADIAL 1"x1/2"x1/2" | 14.59
599473 | ADAPTADOR CON UNIÓN DOBLE RADIAL 1 1/4"x1/2"x3/8" | 23.39
599474 | ADAPTADOR CON UNIÓN DOBLE RADIAL 1 1/4"x1/2"x1/2" | 23.39
599553 | ADAPTADOR CON UNIÓN RADIAL 3/4"x3/8" | 9.55
599563 | ADAPTADOR CON UNIÓN RADIAL 1"x3/8" | 11.53
599573 | ADAPTADOR CON UNIÓN RADIAL 1 1/4"x3/8" | 16.9
599660 | GRUPO CABECERA PARA SERIE 662 | 16.68
599662 | GRUPO CABECERA,CON PURGADOR,CONEXIONES Y TAPON 1"H | 28.78
599671 | 5994 CON PURGADOR 5020 Y VÁLVULA 538 | 83.55
599672 | 5994 CON PURGADOR 337 Y VÁLVULA 538 | 65.2
599674 | GRUPO DE CABECERA DE IDA 11/4 | 86.64
599675 | GRUPO CABECERA DE RETORNO 11/4 | 68.16
600006 | MEZCLADOR ELECTRÓNICO CON PROG. ANTILEGIONELA DN65 | 14966.67
600008 | MEZCLADOR ELECTRÓNICO CON PROG. ANTILEGIONELA DN80 | 17364.67
600016 | MEZCLADORA ELEC. 24V DN65 PARA ANTILEGIONELA | 16654.01
600045 | MEZCLADOR TERMOSTATICO MIXTO CUERPO DN15-1/2"KV4,3 | 1501.57
600051 | MEZCLADOR ELECTRÓNICO CON PROG. ANTILEGIONELA 3/4" | 2107.67
600055 | MEZCLADOR TERMOSTATICO MIXTO CUERPO DN20-3/4"KV4,3 | 1537.87
600061 | MEZCLADOR ELECTRÓNICO CON PROG. ANTILEGIONELA 1" | 2343.07
600065 | MEZCLADOR TERMOSTATICO MIXTO CUERPO DN25-1"KV7,6 | 1707.27
600070 | PASA A 600071 ELECTRÓNIC. PROG.ANTILEGIONELA 11/4" | 2167.43
600071 | MEZCLADOR ELECTRÓNIC.CON PROG.ANTILEGIONELA 1 1/4" | 2579.57
600074 | MEZCLADOR TERMOSTATICO MIXTO DN32-11/4"KV10 24V. | 2897.09
600075 | MEZCLADOR TERMOSTATICO MIXTO DN32-11/4"KV10 230V | 1876.67
600081 | MEZCLADOR ELECTRÓNIC.CON PROG.ANTILEGIONELA 1 1/2" | 3785.17
600085 | MEZCLADOR TERMOSTATICO MIXTO CUERPO DN40-11/2"KV13 | 2755.57
600091 | MEZCLADOR ELECTRÓNICO C/ PROGRAMA ANTILEGIONELA 2" | 3872.07
600094 | MEZCLADORA ELEC. 24V Ø 2" PARA ANTILEGIONELA | 4307.5
600095 | MEZCLADOR TERMOSTATICO MIXTO CUERPO DN50-2"KV18 | 2819.37
600100 | INTERFAZ DE LEGIOMIX | 1717.17
600140 | DISPOSITIVO DE SEGURIDAD TÉRMICA 1/2" | 95.44
600200 | TIMER 1-12 MIN. CON LLAVE | 966.08
600251 | RECAMBIO VALVULA, MOTOR Y SONDA PARA 600051 | 908.67
600261 | RECAMBIO VALVULA, MOTOR Y SONDA PARA 600061 | 1145.17
600271 | RECAMBIO VALVULA, MOTOR Y SONDA PARA 600071 | 1379.47
600281 | RECAMBIO VALVULA, MOTOR Y SONDA PARA 600081 | 2585.07
600291 | RECAMBIO VALVULA, MOTOR Y SONDA PARA 600091 | 2673.07
600500 | KIT LEGIOFLOW CON CABEZAL | 534.67
600530 | KIT MEZCLA COL. 3+2 CON CABEZAL | 871.27
600531 | KIT LEGIOFLOW SIN CABEZAL ( SALIDAS 3+2 ) | 790.97
600541 | KIT LEGIOFLOW SIN CABEZAL ( SALIDAS 4+3 ) | 826.17
600551 | KIT LEGIOFLOW SIN CABEZAL ( SALIDAS 5+4 ) | 865.77
603040 | DISPOSITIVO DE SEGURIDAD ANTIHIELO 1/2" | 92.58
603450 | GRIFO JARDIN C.VAL. ANTIHIELO 1/2"MX3/4"M Ø12 | 122.75
605000 | SENSOR TEMPERATURA Y HUMEDAD | 765.92
605010 | SENSOR DE TEMPERATURA Y HUMEDAD. 6 M.DE CABLE | 813.58
605020 | SENSOR DE TEMPERATURA Y HUMEDAD. 20 M.DE CABLE | 999.61
605100 | UNIDAD CONTROL TEMP/HUMEDAD PARA DETENCION HIELO | 729.87
605120 | SENSOR DE SUPERFICIE EXTERNO 20 MTS | 1081.7
607000 | TERMOSTATO CON SONDA Y CONTACTO | 330.8
607140 | CINTA ADHESIVA ALUMINIO X FIJAR CABLE A T. PLASTIC | 61.06
610005 | VÁLVULA MEZCLADORA DE 3 VÍAS 3/4" | 174.97
610006 | VÁLVULA MEZCLADORA DE 3 VÍAS 1" | 178.27
610007 | VÁLVULA MEZCLADORA DE 3 VÍAS 1 1/4" | 181.57
610008 | VÁLVULA MEZCLADORA DE 3 VÍAS 1 1/2" | 192.57
610009 | VÁLVULA MEZCLADORA DE 3 VÍAS 2" | 237.67
610020 | VALVULA MEZCLADORA DE 3 VIAS 2 1/2" | 429.07
610060 | VÁLVULA MEZCLADORA DE 3 VÍAS BRIDADA DN65 | 482.97
61008/C | ROSCA EN LATÓN PARA VALVULA Y DETENTOR 3/8" | 4.03
610080 | VÁLVULA MEZCLADORA DE 3 VÍAS BRIDADA DN80 | 676.57
610100 | VALV.MEZCLADORA 3 VIAS DN100 | 992.27
610400 | VALV.MEZCLA/DERIV 1/2"H CLIMA | 149.24
610500 | VALV.MEZCLA/DERIV 3/4H CLIMA | 155.72
610600 | VALV.MEZCLA/DERIV 1"H CLIMA | 162.21
610700 | VÁLVULA MEZCLADORA DE 3 VÍAS BRIDADA 11/4" | 194.66
610800 | VÁLVULA MEZCLADORA DE 3 VÍAS BRIDADA 11/2" | 272.51
610900 | VÁLVULA MEZCLADORA DE 3 VÍAS BRIDADA DN50 | 363.34
611006 | VÁLVULA MEZCLADORA DE 4 VÍAS 1" | 179.37
611007 | VÁLVULA MEZCLADORA DE 4 VÍAS 1 1/4" | 182.67
611008 | VÁLVULA MEZCLADORA DE 4 VÍAS 1 1/2" | 194.77
611009 | VÁLVULA MEZCLADORA DE 4 VÍAS 2" | 256.37
611050 | VÁLVULA MEZCLADORA DE 4 VÍAS BRIDADA DN50 | 397.17
611060 | VÁLVULA MEZCLADORA DE 4 VÍAS BRIDADA DN65 | 533.57
611100 | VALVULA MEZCLADORA DE 4 VIAS BRIDADA DN100 | 1131.97
612005 | VÁLVULA MEZCLADORA DE 3 VÍAS 3/4" | 179.37
612006 | VÁLVULA MEZCLADORA DE 3 VÍAS 1" | 188.17
612007 | VÁLVULA MEZCLADORA DE 3 VÍAS 1 1/4" | 192.57
612008 | VÁLVULA MEZCLADORA DE 3 VÍAS 1 1/2" | 190.37
612015 | VÁLVULA MEZCLADORA MOTORIZADA DE 3 VÍAS 3/4" | 909.77
612016 | VALVULA MEZCLADORA 3 VIAS 1" | 909.77
612025 | VÁL.MEZCLAD MOTORIZADA DE 3 VÍAS 3/4" 230V 7,2 KV | 909.77
612050 | VÁLVULA MEZCLADORA DE 3 VÍAS BRIDADA DN50 | 386.17
612060 | VÁLVULA MEZCLADORA DE 3 VÍAS BRIDADA DN65 | 500.57
612080 | VÁLVULA MEZCLADORA DE 3 VÍAS BRIDADA DN80 | 694.17
612100 | VÁLVULA MEZCLADORA DE 3 VÍAS BRIDADA DN100 | 1004.37
612120 | VÁLVULA MEZCLADORA DE 3 VÍAS BRIDADA DN125 | 1409.17
613030 | INTERRUPTOR DE FLOTADOR 3M. | 63.36
613050 | PASA A ING 2 INTERRUPTOR DE FLOTADOR 5M. | 73.13
619110 | TERMÓSTATO AMBIENTE ELECTRÓNICO | 108.31
620000 | TERMÓSTATO AMBIENTE | 55.73
620100 | TERMÓSTATO AMBIENTE | 60.13
620110 | TERMÓSTATO AMBIENTE CON SEÑALIZACIÓN | 65.85
620452 | BARRA DE COMANDO | 259.6
620542 | BARRA DE MANDO 4 CANALES 230 V 50 / 60HZ | 317.97
620582 | BARRA DE MANDOS DE 8 CANALES | 396.07
621000 | TERMÓSTATO DE CONTACTO REGULABLE | 56.67
622000 | TERMÓSTATO INMERSIÓN REGULABLE 100 mm | 82.47
622001 | TERMÓSTATO INMERSIÓN 5-55ºC | 99.08
622010 | VAINA DE CONTROL A.SANITARIA EN ACERO INOX 1/2"M | 32.8
623000 | BITERMÓSTATO DE INMERSIÓN | 148.65
624000 | TERMÓSTATO DE INMERSIÓN | 93.58
625000 | PRESOSTATO DE SEGURIDAD 1-5 BAR | 69.34
625005 | PRESOSTATO 1-5 BAR | 52.61
625010 | PRESOSTATO 3-12 BAR | 61.22
625100 | PRESOSTATO DE SEGURIDAD 0,5-1,7 BAR | 82.62
626009 | LÁMINAS PARA FLUXOSTATO DE 1" A 8" | 14.59
626600 | FLUXOSTATO PARA TUBERÍA DE 1" A 8" 1" | 235.47
627002 | CONTADOR DE HORAS DE 5 DÍGITOS 220V | 88.95
627004 | CONTADOR DE HORAS DE 5 DÍGITOS 24V | 76.3
630002 | MANDO ELECTROTÉRMICO 220V | 152.97
630004 | MANDO ELECTROTÉRMICO 24V | 165.07
630012 | MANDO ELECTRO. CON MICROINTERRUPTOR 220V | 167.27
630014 | MANDO ELECTRO. CON MICROINTERRUPTOR 24V | 179.37
630102 | MANDO ELECTROTÉRMICO CON MANDO MANUAL 220V | 155.17
630104 | MANDO ELECTROTÉRMICO CON MANDO MANUAL 24V | 167.27
630112 | CON MANDO MANUAL Y MICRO INTERRUPTOR 220V | 169.47
630114 | CON MANDO MANUAL Y MICRO INTERRUPTOR 24V | 181.57
632400 | VÁLVULA DE ZONA DE PISTÓN DE 2 VÍAS 1/2" | 95.88
632500 | VÁLVULA DE ZONA DE PISTÓN DE 2 VÍAS 3/4" | 95.88
632600 | VÁLVULA DE ZONA DE PISTÓN DE 2 VÍAS 1" | 124.37
633400 | VÁLVULA DE ZONA DE PISTÓN DE 3 VÍAS 1/2" | 95.88
633500 | VÁLVULA DE ZONA DE PISTÓN DE 3 VÍAS 3/4" | 95.88
633600 | VÁLVULA DE ZONA DE PISTÓN DE 3 VÍAS 1" | 123.27
635460 | TE DE BYPASS 1/2" | 49.24
635480 | TE DE BYPASS 1/2" | 49.24
635540 | TE DE BYPASS 3/4" | 50.23
635560 | TE DE BYPASS 3/4" | 50.23
635580 | TE DE BY-PASS 3/4" U8 1 BAR TEMP. 5 - 110ºC | 50.23
635640 | TE DE BYPASS 1" | 70.47
635660 | TE DE BYPASS 1" | 70.47
636002 | SERVOMOTOR PARA VALVULA 636 230V | 565.28
636004 | ACTUADOR P/VALV.REGUL.636 24 VOLT. | 515.25
636014 | SERVOMOTOR 24V N 500 SERIE 636 ROSCADA | 521.84
636024 | ACTUADOR P/VALV.REGUL.636 24 VOLT. | 306.7
636073 | MOTORIZADA DE 3 VÍAS PISTÓN PASO TOTAL 1 1/4"220V | 1188.07
636075 | MOTORIZADA DE 3 VÍAS PISTÓN PASO TOTAL 1 1/4" 24V | 1225.47
636080 | MOTORIZADA DE 3 VÍAS PISTÓN PASO TOTAL DN80 KV-100 | 1637.86
636083 | MOTORIZADA DE 3 VÍAS PISTÓN PASO TOTAL 1 1/2"220V | 1252.97
636085 | MOTORIZADA DE 3 VÍAS PISTÓN PASO TOTAL 1 1/2" 24V | 1290.37
636093 | MOTORIZADA DE 3 VÍAS A PISTÓN PASO TOTAL 2" 220V. | 1401.47
636095 | MOTORIZADA DE 3 VÍAS A PISTÓN PASO TOTAL 2" 24V. | 1437.77
636410 | VALV.3 VIAS DE REGUL. 1/2" | 539.57
636510 | VALV 3 VIAS DE REGUL. 3/4" | 564.78
636710 | CUERPO VAL. MOTORIZADA ROSCADA 11/4 16M3/H | 686.48
636810 | VAL.3 VIAS ROSCADA A GLOBO 11/2" DN40 | 1009.2
637002 | SERVOMOTOR MEZCLADORAS 610-611-612 220V | 782.17
637012 | SERVOMOTOR MEZCLADORAS 610-611-612 220V | 1042.87
637014 | SERVOMOTOR MEZCLADORAS 637 DE 2" A 5" 24V | 1116.57
637024 | SERVOMOTOR MEZCLADORAS 637 2 1/2" 24V | 3317.67
637026 | SERVOMOTOR PARA VALV. 637 230V. 1 1/4" - 2" | 1093.72
637031 | SERVOMOTOR SM150 230V ROT. 180º X 637 11/4"-2" | 1093.72
637042 | SERVOMOTOR 90º 0-10V 230V SERIE 610 | 285.48
637044 | SERVOMOTOR 90º 0-10V 24V SERIE 610 | 382.81
637052 | VÁLVULA MOTORIZADA DE ESFERA DE 2 VÍAS 3/4" 220V | 905.85
637053 | VÁLVULA MOTORIZADA DE ESFERA DE 3 VÍAS 3/4" 220V | 1181.17
637054 | VALVULA MOTORIZADA DE ESFERA DE 2 VIAS 3/4" 24V | 984.17
637055 | VALVULA MOTORIZADA DE ESFERA DE 3 VIAS 3/4" 24V | 1260
637062 | VÁLVULA MOTORIZADA DE ESFERA DE 2 VÍAS 1" 220V | 862.14
637063 | VÁLVULA MOTORIZADA DE ESFERA DE 3 VÍAS 1" 220V | 1260
637072 | VÁLVULA MOTORIZADA DE ESFERA DE 2 VÍAS 1 1/4" 220V | 1198.91
637073 | VÁLVULA MOTORIZADA DE ESFERA DE 3 VÍAS 1 1/4" 220V | 1620.12
637074 | VÁLVULA MOTORIZADA DE ESFERA DE 2 VÍAS 1 1/4" 24V | 1323.61
637082 | VÁLVULA MOTORIZADA DE ESFERA DE 2 VÍAS 1 1/2" 220V | 1260.25
637083 | VÁLVULA MOTORIZADA DE ESFERA DE 3 VÍAS 1 1/2" 220V | 1575.6
637084 | VÁLVULA MOTORIZADA DE ESFERA DE VÍAS 1 1/2" 24V | 1387.67
637093 | VÁLVULA MOTORIZADA DE ESFERA DE 3 VÍAS 2" 220V | 2084.16
637094 | VÁLVULA MOTORIZADA DE ESFERA DE 2 VÍAS 2" 24V | 1465.86
637173 | VÁLV.MOTORIZADA DE ESFERA MEZCL. 3 VÍAS 11/4" 220V | 1652.48
637183 | VÁLV.MOTORIZADA DE ESFERA MEZCL. 3 VÍAS 11/2" 220V | 1727.61
637193 | VÁLV.MOTORIZADA DE ESFERA MEZCL. 3 VÍAS 2" 220V | 1938.82
637202 | VÁLVULA MOTORIZADA DE ESFERA DE 2 VÍAS 2 1/2" 220V | 2956.87
637204 | VÁLVULA MOTORIZADA DE ESFERA DE 2 VÍAS 2 1/2" 24V | 3097.67
637212 | VÁLVULA MOTORIZADA DE ESFERA DE 2 VÍAS DN65 230V | 5491.27
637302 | VÁLVULA MOTORIZADA DE ESFERA DE 2 VÍAS 3" 220V | 3424.37
637304 | VÁLVULA MOTORIZADA DE ESFERA DE 2 VÍAS 3" 24V | 3573.97
637402 | VÁLVULA MOTORIZADA DE ESFERA DE 2 VÍAS 4" 220V | 4019.47
637404 | VÁLVULA MOTORIZADA DE ESFERA DE 2 VÍAS 4" 24V | 4167.97
638012 | RECAMBIO MOTORV 230V ROTA. 90º 50" X 638 | 352.07
638014 | RECAMBIO MOTORV 24V ROTA. 90º 50" X 638 | 365.27
638052 | VALVULA MOTORIZADA DE ESFERA DE 2 VIAS 3/4" 230V | 414.77
638053 | VALVULA MOTORIZADA DE ESFERA DE 3 VIAS 3/4" 230V L | 448.87
638054 | VALVULA MOTORIZADA ESFERA DE 2 VIAS Ø 3/4" 24V | 425.77
638062 | VALVULA MOTORIZADA DE ESFERA DE 2 VIAS 1" 230V | 441.17
638063 | VALVULA MOTORIZADA DE ESFERA DE 3 VIAS 1" 230V L | 484.07
638064 | VÁLVULA MOTORIZADA DE ESFERA DE 2 VÍAS 1" 24V | 455.47
638072 | VÁLVULA MOTORIZADA DE ESFERA DE 2 VÍAS 1 1/4" 220V | 557.77
638073 | VALVULA MOTORIZADA DE ESFERA DE 3 VIAS 1 1/4" 230V | 614.97
638074 | VÁLVULA MOTORIZADA DE ESFERA DE 2 VÍAS 1 1/4" 24V | 575.37
638075 | VALV.MOTORIZ.ESFERA 3 V.11/4" 24V. 22,8M3/H | 632.57
638082 | VALVULA MOTORIZADA DE ESFERA DE 2 VIAS 1 1/2" 230V | 914.17
638083 | VALVULA MOTORIZADA DE ESFERA DE 3 VIAS 1 1/2" 230V | 963.67
638084 | VALVULA MOTORIZADA DE ESFERA DE 2 VIAS 1 1/2" 24V | 941.67
638085 | VALVULA MOTORIZADA ESFERA 3 VIAS 11/2" 24 V. L | 990.07
638092 | VALVULA MOTORIZADA DE ESFERA DE 2 VIAS 2" 230V | 1002.17
638093 | VALVULA MOTORIZADA DE ESFERA DE 3 VIAS 2" 230V L | 1058.27
638094 | VALVULA MOTORIZADA DE ESFERA DE 2 VIAS 2" 24V | 1035.17
638095 | VALVULA MOTORIZADA DE ESFERA DE 3 VIAS 2" 24V L | 1089.07
638153 | VALVULA MOTORIZADA DE ESFERA DE 3 VIAS 3/4" 230V T | 448.87
638163 | VALVULA MOTORIZADA DE ESFERA DE 3 VIAS 1" 230V T | 484.07
638173 | VÁLVULA MOTORIZADA DE ESFERA DE 3 VÍAS 1 1/4" 220V | 614.97
638183 | VALVULA MOTORIZADA ESFERA DE 3 VIAS 1 1/2" 230V T | 963.67
638185 | VALVULA MOTORIZADA ESFERA DE 3 VIAS 1 1/2" 24V T | 990.07
638193 | VALVULA MOTORIZADA DE ESFERA DE 3 VIAS 2" 230V T | 1058.27
638412 | RECAMBIO MOTOR 230V ROT. 180º / 100" X 638 | 345.47
639082 | VALV.MOTORI.MARIPOSA DN80 CON MOTOR | 1452.99
639912 | MOTOR PARA VALVULA 639080 | 664.88
641002 | MOTOR DE REC. PARA VALV.ZONA 642-643 230V. | 119.97
642042 | VALV.DE ZONA 2 VIAS MOTORIZADA 1/2" | 159.57
642052 | VALV.DE ZONA 2 VIAS MOTORIZADA 3/4" | 161.77
642062 | VALV.DE ZONA 2 VIAS MOTORIZADA 1" | 170.57
643042 | VALV.DE ZONA 3 VIAS MOTORIZADA 1/2" | 184.87
643052 | VALV. DE ZONA 3 VIAS MOTORIZADA 3/4" | 187.07
643062 | VALV.DE ZONA 3 VIAS MOTORIZADA 1" | 203.57
644002 | SERVOCOMANDO 230V X VAL. ZONA SERIE 644.... | 305.87
644012 | SERVOCOMANDO 230V X VAL.ZONA SERIE 644....10 SEG. | 326.77
644242 | VALV.DE ZONA 2 VIAS MOTORIZADA 1/2" 230V. | 282.77
644244 | VALV.DE ZONA 2 VIAS MOTORIZADA 1/2" 24V. | 393.87
644246 | VALV.DE ZONA 2 VIAS MOTORIZADA 1/2" 230V. 10S | 377.37
644252 | VALV.DE ZONA 2 VIAS MOTORIZADA 3/4" 230V. | 283.87
644254 | VALV.DE ZONA 2 VIAS MOTORIZADA 3/4" 24V. | 393.87
644256 | VALV.DE ZONA 3 VIAS MOTORIZADA 3/4" 24V | 377.37
644258 | VALV.DE ZONA 2 VIAS MOTORIZADA 3/4" 2V | 416.97
644262 | VALV.DE ZONA 2 VIAS MOTORIZADA 1" 230V. | 298.17
644264 | VALV.DE ZONA 2 VIAS MOTORIZADA 1" 24V. | 322.37
644342 | VALV.DE ZONA 3 VIAS MOTORIZADA 1/2" 230V. | 359.77
644344 | VALV.DE ZONA 3 VIAS MOTORIZADA 1/2" 24V | 416.97
6443443BY | VALV.DE ZONA 3 VIAS BY-PASS MOTORIZADA 1/2" 24V. | 416.97
644352 | VALV.DE ZONA 3 VIAS MOTORIZADA 3/4" 230V. | 302.57
6443523BY | VALV DE ZONA 3 VIAS MOTORIZADA BY-PASS 3/4" 230V | 385.07
644353 | VALV.DE ZONA 3V. MOTORIZADA 3/4" 230V. 8,6KV(M3/H) | 458.77
644354 | VALV.DE ZONA 3V. MOTORIZADA 3/4" 24V. 10,3KV(M3/H) | 413.67
6443543BY | VALV.DE ZONA 3 VIAS BY-PASS MOTORIZADA 3/4" 24V. | 413.71
644356 | VALV.DE ZONA 3V. MOTORIZADA 3/4" 230V.10 SEC. | 403.77
644357 | VALV. DE ZONA 3 VIAS MOTORIZADA 3/4" 230V. 10SEC. | 480.77
644362 | VALVULA DE ZONA 3 VIAS 1" 230V | 413.67
6443623BY | VALVULA DE ZONA 3 VIAS 1" 230V | 325.67
644364 | VALV.DE ZONA 3 VIAS MOTORIZADA 1" 24V. | 488.47
644366 | VALVULA DE ZONA 3 VIAS 1" 230V. 10 SEG. | 480.77
644442 | VALV.DE ZONA 3 VIAS MOTORIZ.CON BY-PASS 1/2" 230V. | 433.47
644452 | VALV.DE ZONA 3 VIAS MOTORIZ.CON BY-PASS 3/4" 230V. | 433.47
644462 | VALV.DE ZONA 3 VIAS MOTORIZ.CON BY-PASS 1" 230V. | 458.77
645112 | SERVOMANDO 230V(AC)PARA 600051-600091SERIEAMARILLA | 513.77
645272 | VALV.DE ZONA 2 VIAS MOTORIZADA 11/4" 230V. | 592.97
645362 | VALVULA DE ZONA MOTORIZADA 3 VIAS Ø 1" 230V | 597.25
645372 | VALVULA DE ZONA MOTORIZADA 3 VIAS Ø 11/4" 230V | 601.77
646002 | SERVOMOTOR VÁLVULA DE ZONA DE ESFERA 220V | 325.67
646004 | SERVOMOTOR VÁLVULA DE ZONA DE ESFERA 24V | 347.67
647040 | VÁLVULA DE ZONA DE ESFERA DE 2 VÍAS 1/2" | 83.23
647050 | VÁLVULA DE ZONA DE ESFERA DE 2 VÍAS 3/4" | 83.23
647060 | VÁLVULA DE ZONA DE ESFERA DE 2 VÍAS 1" | 126.57
647070 | VÁLVULA DE ZONA DE ESFERA DE 2 VÍAS 1 1/4" | 152.97
648005 | CODO EXCENTRICO 3/4" | 17.45
648006 | CODO EXCÉNTRICO | 23.39
648018 | KIT EXCÉNTRICO DE UNIÓN DE VALV. DE ZONA | 58.7
648040 | VÁLVULA DE ZONA DE ESFERA DE 3 VÍAS 1/2" | 105.12
648050 | VÁLVULA DE ZONA DE ESFERA DE 3 VÍAS 3/4" | 106.33
648060 | VÁLVULA DE ZONA DE ESFERA DE 3 VÍAS 1" | 146.37
648070 | VÁLVULA DE ZONA DE ESFERA DE 3 VÍAS 1 1/4" | 171.67
648950 | VÁLV.DE ZONA DE ESF. DE 3 VÍAS CON TE BY PASS 3/4" | 121.07
649046 | TE DE BYPASS 1/2" | 60.13
649050 | TE DE BYPASS 3/4" SIN NOZZLE | 58.7
649054 | TE DE BYPASS 3/4" | 60.13
649056 | TE DE BYPASS 3/4" | 60.13
649060 | TE DE BYPASS 1" SIN BOQUILLA | 85.54
649066 | TE DE BYPASS 1" | 83.23
649068 | TE DE BYPASS 1" | 83.23
649070 | TE BYPASS 11/4 | 99.4
650722 | COLECTOR 1 1/4"x2 | 92.52
650732 | COLECTOR 1 1/4"x3 | 119.32
650742 | COLECTOR CON AISLAMIENTO 1 1/4"x4 3/4M | 155.1
650906 | COLECTOR PREMONTADO Ø2" X 6 SALIDAS Ø 3/4" | 2101.65
650907 | COLECTOR PREMONTADO Ø2" X 7 SALIDAS Ø 3/4" | 2312.11
650972 | KIT DE CONEXION 1" PARA 526163 | 350.98
656002 | MANDO ELECTROTÉRMICO 230V PARA 671-675 | 101.5
656004 | ANULADO, PASA A 656104 | 101.5
656102 | MANDO ELECTROTÉRMICO 230V PARA 676-677-678 | 53.2
656104 | MANDO ELECTROTÉRMICO 24V | 65.85
656112 | MANDO ELECTROTÉRMICO 220V. CON MICRO AUXILIAR | 78.61
656114 | MANDO ELECTROTÉRMICO 24V CON MICRO AUXILAR | 82.02
656204 | MANDO ELECTROTERMICO 24V SIN MICRO | 65.85
656212 | MANDO ELECTROTÉRMICO 230V-1200 OHM C/ MICRO | 78.61
656302 | MANDO ELECTROTÉRMICO CON APERTURA MANUAL 230V | 136.47
656312 | MANDO ELECTROTÉRMICA. APERTURA MANUAL 230V+MICRO | 148.57
656314 | MANDO ELECTROTÉRMICO CON APERTURA MANUAL 24 V | 148.57
656402 | MANDO ELECTROTÉRMICO 230V-6300 OHM S / MICRO | 69.37
656502 | MANDO ELECTROTERMICO 230W SERIE 145 Y 149 | 72.34
656504 | MANDO ELECTROTERMICO 24V .N/C T/N | 75.33
656524 | MANDO ELECTROTERMICO 24V N/C PROPORCIONAL 0-10V | 179.6
657050 | PORTA TERMÓMETRO 3/4"x3/4" | 46.38
657400 | RACOR PORTATERMÓMETRO 1/2"Mx1/2"F | 40.44
658000 | SOPORTES PARA COLECTORES 350/592 | 46.75
658100 | SOPORTES PARA COLECTOR 663/666/667/668 | 50.23
658101 | SOPORTES PARA COLECTOR 662/664 | 52.58
658200 | SOPORTES PARA COLECTOR 5902 Y 659 | 30.47
658400 | SOPORTES POLIMERO CON TORNILLERIA X 670 Y 671 | 26.91
658401 | SOPORTES POLIMERO CON TORNILLERIA X 662 | 29.44
659043 | ARMARIO METÁLICO PARA COLECTORES 500x400x110 | 243.06
659044 | ARMARIO METÁLICO PARA COLECTORES 400x500x110/140 | 270.67
659045 | ARMARIO METÁLICO PARA COLECTORES 400x500x80/120 | 270.67
659064 | ARMARIO METÁLICO PARA COLECTORES 500x600x140 | 321.27
659065 | ARMARIO X 662/671 EMPOT.80X120 500X600X80-120 | 321.27
659084 | ARMARIO METÁLICO PARA COLECTORES 500x800x110-140 | 348.77
659085 | CAJA COLECTOR SERIE 662-671 P. 80 MM 50X80X80 | 378.47
659104 | ARMARIO METÁLICO PARA COLECTORES 500x1000X110-140 | 455.47
659105 | ARMARIO X 662/ 671 EMPOT. P80X120, 500X1000X80-120 | 455.47
659122 | ARMARIO METÁLICO PARA REG.TERM. SERIE 154,155,162 | 724.23
659123 | ARMARIO METÁLICO PARA COLECTOR 500X1200X110 | 539.7
659124 | CAJA COLECTOR 1200X500X110 AMPLIABLE 140 | 531.37
659508 | PUERTA CON BASTIDOR PARA CAJA COD. 659085 | 251.22
660040 | KIT INSTALACCIÓN EN SUELO PARA ARMARIO 659040 | 100.5
660060 | KIT INSTALACCIÓN EN SUELO PARA ARMARIO 659060 | 121.45
660080 | KIT INSTALACCIÓN EN SUELO PARA ARMARIO 659080 | 125.47
660100 | KIT INSTALACCIÓN EN SUELO PARA ARMARIO 659100 | 134.27
660120 | KIT INSTALACCIÓN EN SUELO PARA ARMARIO 659120 | 145.27
661065 | CAJA COLECTOR 600X500X110/ 150 | 410.37
661085 | CAJA COLECTOR 800X500X110/ 150 | 459.87
661105 | CAJA COLECTOR 1000X500X110/150 | 531.37
662000 | KIT BY-PASS DIFERENCIAL FJO 20KPA H TUER. A 3/4 H | 44.95
662010 | KIT EXCENTRICO BY-PASS PARA COLECTOR 662 | 63.54
662025 | COLECTOR RETORNO CON VALV. CORTE 1" X 2 SAL. | 72.78
662035 | COLECTOR RETORNO CON VALV. CORTE 1" X 3 SAL. | 88.95
662045 | COLECTOR RETORNO CON VALV. CORTE 1" X 4 SAL. | 108.64
662055 | COLECTOR RETORNO CON VALV. CORTE 1" X 5 SAL. | 132.07
662065 | COLECTOR RETORNO CON VALV. CORTE 1" X 6 SAL. | 149.67
662125 | COLECTOR DE IDA CON PREREGUL. 1" X 2 SAL. | 67.06
662126 | COLECTOR SIMPLE MICROMETRICO 1" 2 SAL | 85.54
662135 | COLECTOR DE IDA CON PREREGUL. 1" X 3 SAL. | 80.92
662136 | COLECTOR SIMPLE MICROMETRICO 1" 3 SAL | 109.74
662145 | COLECTOR DE IDA CON PREREGUL. 1" X 4 SAL. | 99.4
662146 | COLECTOR SIMPLE MICROMETRICO DE 1" X 4 SAL. | 136.47
662155 | COLECTOR DE IDA CON PREREGUL. 1" X 5 SAL. | 118.87
662156 | COLECTOR SIMPLE MICROMETRICO DE 1" X 5 SAL. | 165.07
662165 | COLECTOR DE IDA CON PREREGUL. 1" X 6 SAL | 134.27
662166 | COLECTOR SIMPLE MICROMETRICO DE 1" X 6 SAL. | 190.37
662625 | COLECTORES CON VALV.CORTE Y PREREGUL. 1" X 2 SAL. | 137.57
662626 | COLECTOR DOBLE MICROMETRICA Y CABEZAL. 1" X 2 SAL. | 149.67
662635 | COLECTORES CON VALV. CORTE Y PREREGUL. 1" X 3 SAL. | 168.37
662636 | COLECTOR DOBLE MICROMETRICA Y CABEZAL. 1" X 3 SAL. | 191.47
662645 | COLECTORES CON VALV. CORTE Y PREREGUL. 1" X 4 SAL. | 206.87
662646 | COLECTOR DOBLE MICROMETRICA Y CABEZAL. 1" X 4 SAL. | 237.67
662655 | COLECTORES CON VALV. CORTE Y PREREGUL. 1" X 5 SAL. | 248.67
662656 | COLECTOR DOBLE MICROMETRICA Y CABEZAL. 1" X 2 SAL. | 290.47
662665 | COLECTORES CON VALV. CORTE Y PREREGUL. 1" X 6 SAL. | 281.67
662666 | COLECTOR DOBLE MICROMETRICA Y CABEZAL. 1" X 6 SAL. | 332.27
6626C5 | COLECTOR SIMPLE PREMONTADO DE 1" 3 SAL | 258.57
6626C6 | COLECTOR PREMONTADO MICROMETRICO 1" 3 SAL 3/4" | 333.37
6626D5 | COLECTOR SIMPLE PREMONTADO DE 1" 4SAL | 293.77
6626D6 | COLECTOR PREMONTADO MICROMETRICO 1" 4SAL | 380.67
6626E5 | COLECTOR SIMPLE PREMONTADO DE 1" 5 SAL | 336.67
6626E6 | COLECTOR PREMONTADO MICROMETRICO 1" 5 SAL | 434.57
6626F5 | COLECTOR SIMPLE PREMONTADO DE 1" 6 SAL | 370.77
6626F6 | COLECTOR PREMONTADO MICROMETRICO 1" 6 SAL | 490.67
6626G5 | COLECTOR SIMPLE PREMONTADO DE 1" 7SAL | 443.37
6626G6 | COLECTOR PREMONTADO MICROMETRICO DE 1" X 7 SALIDAS | 554.47
6626H5 | COLECTOR SIMPLE PREMONTADO DE 1" 8 SAL | 482.97
6626H6 | COLECTOR PREMONTADO MICROMETRICO 1" 8 SAL | 601.77
6626I5 | COLECTOR SIMPLE PREMONTADO DE 1" 9 SAL | 524.77
6626I6 | COLECTOR PREMONTADO MICROMETRICO 1" 9 SAL | 654.57
6626L5 | COLECTOR SIMPLE PREMONTADO DE 1" 10 SAL | 567.67
6626L6 | COLECTOR PREMONTADO MICROMETRICO 1" 10 SAL | 710.67
6626M5 | COLECTOR SIMPLE PREMONTADO DE 1" 11 SAL | 601.77
6626M6 | COLECTOR PREMONTADO MICROMETRICO 1" 11 SAL. | 756.87
6626N5 | COLECTOR SIMPLE PREMONTADO DE 1" 12 SAL | 634.77
6626N6 | COLECTOR PREMONTADO MICROMETRICO 1" 12 SAL. | 800.87
6626O6 | COLECTOR PREMONTADO MICROMETRICO 1" 13 SAL. | 882.27
663000 | KIT EXCENTRICO DE BY-PASS (20kPa) 1/2"Mx3/8"M | 66.23
663030 | COLECTOR CON VÁLV.CORTE 1 1/4"X3 3/4"M | 145.62
663040 | COLECTOR CON VÁLV.CORTE 1 1/4"X4 3/4"M | 195.45
663050 | COLECTOR CON VÁLV.CORTE 1 1/4"X5 3/4"M | 231.17
663060 | COLECTOR COMP. C/VALV. CORTE Y PREREG. 1 1/4" X 6S | 305.79
663070 | COLECTOR COMP. CON VALV. C Y PREREGUL. 1 1/4"X7SAL | 335.85
663080 | COLECTOR COMP. CON VÁLV. C. Y PRERREGU.11/4"x8SAL. | 381.45
663735 | COLECTORES CON VÁLV. CORTE Y PREREGUL.1 1/4"x3SAL. | 278.55
663745 | COLECTORES CON VÁLV. CORTE Y PREREGUL.1 1/4"x4SAL. | 350.02
663755 | COLECTORES CON VÁLV.CORTE Y PREREGUL. 1 1/4"x5SAL. | 433.97
663765 | COLECTORES CON VÁLV.CORTE Y PREREGUL. 1 1/4"x6SAL. | 547.01
663775 | COLECTORES CON VÁLV. CORTE Y PREREGUL.1 1/4"x7SAL. | 616.89
663785 | COLECTORES CON VÁLV. CORTE Y PREREGUL.1 1/4"x8SAL. | 686.79
6637C5IS | COLECTOR PREM.3 DERIVACIONES 11/4" CON AISLAMIENTO | 679.11
6637D5 | COLECTOR PREMONTADO 4 DERIVACIONES 11/4" | 650.49
6637F5IS | COLECTOR PREM.6 DERIVACIONES 11/4" CON AISLAMIENTO | 941.7
6637G5 | COLECTOR PREMONTADO 7 DERIVACIONES 11/4" | 913.25
6637I5IS | COLCETOR PREMONT. 9 DERIV. 1 1/4" CON AISLAMIENTO | 1297.93
6637L5 | COLECTOR PREM. 10 DERIVACION 11/4" | 1107.59
6637N5 | COLECTOR PREMONTADO 12 DERIVACIONES 11/4" | 1322.56
6646B1 | COLECTOR PREMONT. SUELO RADINATE 1" X 2 SAL. 3/4M | 305.87
6646D1 | COLECTOR PREMONT. SUELO RADINATE 1" X 4 SAL. 3/4"M | 399.37
6646H1 | COLECTOR PREMONT.SUELO RADIANTE 1"X 8 SAL 3/4M | 631.47
666735 | COLECTOR COMP. CON VÁLV. DE PRERREGU.1 1/4"x3SAL. | 149.25
666735S1 | COLECT. COMPLETO CON VÁLV.DE CORTE 1 1/4"Fx3 3/4"M | 126.57
666745 | COLECTOR COMP. CON VÁLV. DE PRERREGU. 1 1/4"x4SAL. | 187.65
666745S1 | COLECT.COMPLETO CON VALV.DE CORTE 11/4"FX4 3/4M | 159.57
666755 | COLECTOR COMPLETO CON VÁLVULA DE CORTE 1 1/4"x5SAL | 244.38
666755S1 | COLECT.COMPLETO CON VAL.DE CORTE 11/4"FX5 3/4M | 206.87
666765 | COLECT. COMP. C/ VÁLV.DE PRERREGU.1 1/4"Fx6 3/4"M | 303.71
666785 | COLECT. COMPLETO CON VÁLV.DE CORTE 1 1/4"Fx8 3/4"M | 381.45
666785S1 | COLECT. COMPLETO CON VÁLV.DE CORTE 1 1/4"Fx8 3/4"M | 322.37
667735 | COLECTOR COMPLETO CON VÁLV.PREREGULA. 1 1/4"x3SAL. | 161.82
667735S1 | COLECTOR COMPLETO CON VALV.PREREGUL. 11/4"X3 SAL | 137.57
667745 | COLECTOR COMPLETO CON VÁLV.PREREGULA. 1 1/4"x4SAL. | 212.32
667745S1 | COLECTOR COMPLETO CON VALV.DE CORTE 11/4"X4 SALIDA | 180.47
667755 | COLECTOR COMPLETO CON VÁLV.PREREGULA. 1 1/4"x5SAL. | 241.67
667755S1 | COLECTOR COMPLETO CON VALV.PREREGUL. 11/4"X 5 SAL | 204.67
667765 | COLECTOR COMPLETO CON VÁLV.PREREGULA.1 1/4"X6SAL | 341.57
667785 | COLECTOR COMPLETO CON VÁLV.PREREGULA.1 1/4"X8SAL. | 429.85
667785S1 | COLECTOR COMPLETO CON VALV PREREGUL 1 1/4" X 3 SAL | 363.07
668000S1 | BY_PASS CALEFACCION FIJA 25 KPA 1"X3/4" PARA 668S1 | 73.99
6686C5 | COLECTOR PREMONTADO 1"Fx3 3/4"M | 732.58
6686D5 | COLECTOR PREMONTADO 1"Fx4 3/4"M | 786.02
6686E5 | COLECTOR PREMONTADO 1"Fx5 3/4"M | 938.33
6686E5S1 | COLECTOR PREMONTADO 1"Fx5 3/4"M | 822.87
6686F5 | COLECTOR PREMONTADO 1"Fx6 3/4"M | 1000.56
6686F5S1 | COLECTOR CON VÁLV.CORTE Y PREREGULACI. 3/4"X6SAL | 985.67
6686G5 | COLECTOR PREMONTADO 1"Fx7 3/4"M | 1053.95
6686G5S1 | COLECTOR CON VÁLV.CORTE Y PREREGULACI. 1"X 7 SAL | 1037.37
6686H5 | COLECTOR PREMONTADO 1"Fx8 3/4"M | 1103.14
6686H5S1 | COLECTOR CON VALV. CORTE Y PREREGUL. 1"X8 SAL | 1085.77
6686I5 | COLECTOR PREMONTADO 1"Fx93/4"M | 1167.17
6686L5 | COLECTOR PREMONTADO 1"Fx10 3/4"M | 1216.34
6686M5 | COLECTOR PREMONTADO 1"Fx11 3/4"M | 1339.75
6686N5 | COLECTOR PREMONTADO 1"Fx12 3/4"M | 1410.08
6686O5 | COLECTOR PREMONTADO 1"Fx13 3/4"M | 1442.25
668735 | COLECTOR CON VÁLV.CORTE Y PREREGULACI. 1 1/4"X3SAL | 307.42
668735S1 | COLECTOR CON VÁLV.CORTE Y PREREGULACI. 1 1/4"X3SAL | 259.67
668745 | COLECTOR CON VÁLV.CORTE Y PREREGULACI. 1 1/4"X4SAL | 404.61
668745S1 | COLECTOR CON VÁLV.CORTE Y PREREGULACI. 1 1/4"X4SAL | 342.17
668755 | COLECTOR CON VÁLV.CORTE Y PREREGULACI. 1 1/4"X5SAL | 483.97
668755S1 | COLECTOR CON VÁLV.CORTE Y PREREGULACI. 1 1/4"X5SAL | 408.17
668765 | COLECTOR CON VÁLV.CORTE PREREGU. 1 1/4"X6SAL3/4M | 639.51
668765S1 | COLECTOR CON VÁLV.CORTE PREREGU. 1 1/4"X6SAL3/4M | 539.07
668775 | COLECTOR CON VÁLV.CORTE Y PREREGULACI. 1 1/4"X7SAL | 730.91
668775S1 | COLECTOR CON VÁLV.CORTE Y PREREGULACI. 1 1/4"X7SAL | 616.07
668785 | COLECTOR CON VÁLV.CORTE Y PREREGULACI. 1 1/4"X8SAL | 823.39
668785S1 | COLECTOR CON VALV.CORTE Y PREREGUL. 1 1/4"X 8 SAL | 694.17
6687C5 | COLECTOR PREMONTADO SUELO RADIANTE 1 1/4"x3SAL. | 732.58
6687C5S1 | COLECTOR PREMONTADO SUELO RADIANTE 1 1/4"x3SAL. | 721.67
6687D5 | COLECTOR PREMONTADO SUELO RADIANTE 1 1/4"x4SAL. | 786.02
6687D5S1 | COLECTOR PREMONTADO SUELO RADIANTE 1 1/4"x4SAL. | 773.37
6687E5 | COLECTOR PREMONTADO SUELO RADIANTE 1 1/4"x5SAL. | 835.19
6687E5S1 | COLECTOR PREMONTADO S RADIANTE D.1 1/4"x5 D.3/4 | 822.87
6687F5 | COLECTOR PREMONTADO SUELO RADIANTE 1 1/4"x6SAL. | 1000.56
6687F5S1 | COLECTOR PREMONTADO SUELO RAD. 1 1/4"x6SAL. D3/4" | 985.67
6687G5 | COLECTOR PREMONTADO SUELO RADIANTE 1 1/4"x7SAL. | 1056.07
6687G5S1 | COLECTOR PREMONTADO S. RADIANTE 11/4"x7SAL.D.3/4 | 1039.57
6687H5 | COLECTOR PREMONTADO SUELO RADIANTE 1 1/4"x8SAL. | 1103.14
6687H5S1 | COLECTOR PREMONTADO S. RADIANTE 11/4"x8SAL. Ø3/4 | 1085.77
6687I5 | COLECTOR PREMONTADO SUELO RADIANTE 1 1/4"x9SAL. | 1167.17
6687I5S1 | COLECTOR PREMONTADO S. RADIANTE 11/4"x9SAL.Ø.3/4 | 1149.57
6687L5 | COLECTOR PREMONTADO SUELO RADIANTE 1 1/4"x10SAL. | 1216.34
6687L5S1 | COLECTOR PREMONTADO SUELO RADIANTE 1 1/4"x10SAL. | 1197.97
6687M5 | COLECTOR PREMONTADO SUELO RADIANTE 1 1/4"x11SAL. | 1339.75
6687M5S1 | COLECTOR PREMONTADO S. RADIANTE 11/4"x11S .D.3/4 | 1318.97
6687N5 | COLECTOR PREMONTADO SUELO RADIANTE 1 1/4"x12SAL. | 1410.08
6687N5S1 | COLECTOR PREMONTADO S. RADIANTE 11/4"x12S..D.3/4 | 1388.27
6687O5 | COLECTOR PREMONTADO SUELO RADIANTE 1 1/4"x13SAL. | 1442.25
6687O5S1 | COLECTOR PREMONTADO SUELO RADIANTE 11/4"x13 SAL. | 1419.07
669050 | MEDIDOR DE CAUDAL 1-4 l/min. 3/4" | 62.44
6706C1 | GRUP.COLECT.TECNO.SUELO RAD.CON ARMARIO 1"FX3 3/4" | 795.37
6706D1 | GRUP.COLECT.TECNO.SUELO RAD.CON ARMARIO 1"FX4 3/4" | 836.07
6706E1 | GRUP.COLECT.TECNO.SUELO RAD.CON ARMARIO 1"FX5 3/4" | 872.37
6706F1 | GRUP.COLECT.TECNO.SUELO RAD.CON ARMARIO 1"FX6 3/4" | 929.57
6706G1 | GRUP.COLECT.TECNO.SUELO RAD.CON ARMARIO 1"FX7 3/4" | 1042.87
6706H1 | GRUP.COLECT.TECNO.SUELO RAD.CON ARMARIO 1"FX8 3/4" | 1082.47
6706I1 | GRUP.COLECT.TECNO.SUELO RAD.CON ARMARIO 1"FX9 3/4" | 1118.77
6706L1 | GRUP.COLECT.TECN.SUELO RAD.CON ARMARIO 1"FX10 3/4" | 1156.17
6706M1 | GRUP.COLECT.TECNO.SUELO RAD.CON ARMARIO1"FX11 3/4" | 1438.87
6706N1 | GRUP.COLECT.TECNO.SUELO RAD.CON ARMARIO1"FX12 3/4" | 1489.47
6716C1 | COLECTOR TECNOPOLIMERO SUELO RADIANTE.1" FX3 3/4" | 426.87
6716D1 | COLECTOR TECNOPOLIMERO SUELO RADIANTE.1" FX4 3/4" | 469.77
6716E1 | COLECTOR TECNOPOLIMERO SUELO RADIANTE.1" FX5 3/4" | 508.27
6716F1 | COLECTOR TECNOPOLIMERO SUELO RADIANTE.1" FX6 3/4" | 570.97
6716G1 | COLECTOR TECNOPOLIMERO SUELO RADIANTE.1" FX7 3/4" | 611.67
6716H1 | COLECTOR TECNOPOLIMERO SUELO RADIANTE.1" FX8 3/4" | 654.57
6716I1 | COLECTOR TECNOPOLIMERO SUELO RADIANTE.1" FX9 3/4" | 696.37
6716L1 | COLECT. TECNOPOLIMERO SUELO RADIANTE.1" FX10 3/4" | 734.87
6716M1 | COLECT. TECNOPOLIMERO SUELO RADIANTE.1" FX11 3/4" | 814.07
6716N1 | COLECT. TECNOPOLIMERO SUELO RADIANTE.1" FX12 3/4" | 855.87
6716O1 | COLECT. TECNOPOLIMERO SUELO RADIANTE 1" FX13 3/4" | 914.17
6716P1 | COLECT. TECNOPOLIMERO SUELO RADIANTE 1" FX14 3/4" | 951.57
672540 | COLECT.TECNO.SUELO RAD. 1"F X 4 DERIVACIONES 3/4" | 43.56
675002 | PLANTILLA PARA CORTE TUBO COLECTORES 670... | 8.31
675060 | CAJA COLECTOR 671 REGUL. H. Y P.600X770X82 6 | 441.17
675080 | CAJA COLECTOR 671 REGLB. H. Y P. 800X770X82 X6 | 521.47
675800 | CONJUNTO VALVULA PURGA YGRIFO DESCARGA 671.... | 36.04
675850 | ADAPTADOR PARA COLECTOR 670. | 7.18
675900 | TERMOMETRO PARA COLECTOR 670 | 13.71
676040 | VÁLVULA DE ZONA DE 2 VÍAS PARA MANDO 656 1/2" | 70.47
676050 | VÁLVULA DE ZONA DE 2 VÍAS PARA MANDO 656 3/4" | 70.47
676060 | VÁLVULA DE ZONA DE 2 VÍAS PARA MANDO 656 1" | 84.33
677040 | VÁLVULA DE ZONA DE 3 VÍAS PARA MANDO 656 1/2" | 79.71
677050 | VÁLVULA DE ZONA DE 3 VÍAS PARA MANDO 656 3/4" | 79.71
677060 | VÁLVULA DE ZONA DE 3 VÍAS PARA MANDO 656 1" | 93.57
678040 | VÁLVULA DE ZONA DE 4 VÍAS PARA MANDO 656 1/2" | 113.37
678050 | VÁLVULA DE ZONA DE 4 VÍAS PARA MANDO 656 3/4" | 113.37
678060 | VÁLVULA DE ZONA DE 4 VÍAS PARA MANDO 656 1" | 137.57
679001 | CALIBRADOR PARA TUBO MULTICAPA 14X2 | 171.67
679002 | CALIBRADOR PARA TUBO MULTICAPA Ø 16X2 | 171.67
679014 | RACOR MULTICAPA 23P. 1,5- Ø 14X2 | 9.08
679024 | RACOR MULTICAPA 23P. 1,5- Ø 16X2 | 9.08
679025 | RACOR MULTICAPA 23P.1,5 16X2,25 | 9.08
679044 | RACOR MULTICAPA 23P. 1,5- Ø 18X2 | 9.08
679064 | ADAPT. AJUS.CROMADO EXT. Ø 20 PLAST / MULTIC | 16.9
679065 | ADAPT.AJUS.CROMADO EXT.20 X2,5 | 20.42
679066 | ADAP.AJUST.CROMADO 23P.1,5 20X2,5 | 16.08
679124 | RACOR MULTICAPA 23P. 1,5- Ø 16X2 LATONADO | 9.08
679144 | RACOR MULTICAPA 23X1,5 D.18X2 | 9.08
679264 | RACOR MULTICAPA 3/4"- Ø 20 x 2 CROMADO | 16.02
679266 | RACOR MULTICAPA TUBO 3/4" PARA TUBO 20X2,5 | 16.9
679524 | RACOR MULTICAPA TUBO 3/4" X 16 X 2 | 10.9
679525 | RACOR MULTICAPA TUBO 3/4" POR 16X2,25 | 16.02
679544 | RACOR MULTICAPA TUBO 3/4" X 18 X 2 | 16.02
679564 | RACOR MULTICAPA TUBO 3/4" X 20 X 2 | 16.02
679565 | RACOR MULTICAPA TUBO 3/4" X 20 X 2,25 | 16.02
679566 | RACOR MULTICAPA TUBO 3/4" X 20 X 2,5 | 16.9
680000 | ADAPT. AJUST. LATÓN INT.8,0-8,5 EXT.12-14 23p1,5 | 7.47
680001 | ADAPT. AJUST. LATÓN INT.9,0-9,5 EXT.12-14 23p1,5 | 7.47
680002 | ADAPT. AJUST. LATÓN INT.9,0-9,5 EXT.14-16 23p1,5 | 7.47
680006 | ADAPT. AJUST. LATÓN INT.9,5-10 EXT.14-16 23p1,5 | 7.47
680015 | ADAPT. AJUST. LATÓN INT. 10,5-11 EXT.14-16 23p1,5 | 7.47
680017 | ADAPT. AJUST. LATÓN INT. 10,5-11 EXT.16-18 23p1,5 | 7.47
680024 | ADAPT. AJUST.LATÓN INT.11,5-12,4 EXT.14-16 23p1,5 | 7.47
680026 | ADAPT. AJUST.LATÓN INT.11,5-12,4 EXT.16-18 23p1,5 | 7.47
680035 | ADAPT. AJUST. LATÓN INT.12,5-13 EXT. 16-18 23p1,5 | 7.47
680044 | ADAPT. AJUST. LATÓN INT. 13,5-14 EXT.16-18 23p1,5 | 7.47
680055 | ADAPT. AJUST. LATÓN INT. 14,5-15 EXT.18-20 23p1,5 | 19.87
680064 | ADAPT. AJUST. LATÓN INT. 14,5-16 EXT.18-20 23p1,5 | 19.43
680501 | ADAPT. AJUST. LATÓN INT. 9,0-9,5 EXT. 12-14 3/4" | 11.07
680502 | ADAPT. AJUST. LATÓN INT. 7,5-8,0 EXT. 12-14 3/4" | 9.94
680503CST | ADAPTADOR TUB. POLIET. 3/4" INT. 8,5-9, EXT. 12-14 | 10.09
680505 | ADAPT. AJUST. LATÓN INT. 17,5-22,5 EXT. 22,5 3/4" | 11.98
680506 | ADAPT. AJUSTABLE LATÓN INT. 9,5-10 EXT. 14-16 3/4" | 9.94
680515 | ADAPT. AJUST. LATÓN INT. 10,5-11 EXT. 14-16 3/4" | 9.94
680517 | ADAPT. AJUST. LATÓN INT. 10,5-11 EXT. 16-18 3/4" | 9.94
680524 | ADAPT. AJUST. LATÓN INT. 11,5-12 EXT. 14-16 3/4" | 10.23
680526 | ADAPT. AJUST. LATÓN INT. 11,5-12 EXT. 16-18 3/4" | 9.94
680535 | ADAPT. AJUST. LATÓN INT. 12,5-13 EXT. 16-18 3/4" | 9.94
680537 | ADAPT. AJUST. LATÓN INT. 12,5-13 EXT. 18-20 3/4" | 9.94
680544 | ADAPT. AJUST. LATÓN INT. 13,5-14 EXT. 16-18 3/4" | 11.07
680546 | ADAPT. AJUST. LATÓN INT. 13,5-14 EXT. 18-20 3/4" | 9.94
680555 | ADAPT. AJUST. LATÓN INT. 14,5-15 EXT. 18-20 3/4" | 9.94
680556 | ADAPT. AJUST. LATÓN INT.15-15,5 EXT. 18-20 3/4" | 11.07
680564 | ADAPT. AJUST. LATÓN INT. 15,5-16 EXT. 18-20 3/4" | 9.94
680605 | ADAPT. LATÓN PARA TUBERÍA PE-X 25 x 2,3 1" | 11.84
680687 | ADAPT. LATÓN PARA TUBERÍA PE-X 25 x 3,5 1" | 11.84
681000 | ADAPT. AJUST. CROMADO INT. 7,5-8 EXT.12-14 LINEA3 | 8.04
681001 | ADAPT. AJUST.CROMADO INT.9,5-10 EXT.12-14 | 8.04
681002 | ADAPT. AJUST.CROMADO INT.9,0-9,5 EXT.14-16 | 8.04
681006 | ADAPT. AJUST. CROMADO INT.9,5-10 EXT.14-16 | 8.04
681015 | ADAPT. AJUST.CROMADO INT.10,5-11 EXT.14-16 | 8.04
681017 | ADAPT. AJUST.CROMADO INT.10,5-11 EXT.16-18 | 8.04
681024 | ADAPT.AJUST. CROMADO INT.11,5-12 EXT.14-16 | 6.99
681026 | ADAPT.AJUST.CROMADO INT. 11,5-12 EXT.16-18 | 8.04
681035 | ADAPT.AJUST.CROMADO INT. 12,5-13 EXT.16-18 | 6.99
681044 | ADAPT. AJUST.CROMADO INT.13,5-14 EXT.16-18 | 8.04
681506 | ADAPT. AJUSTABLE CROMADO 3/4" 9,5-10 14-16,4 | 11.64
681515 | ADAPT.AJUST. CROMADO INT. 10,5-11 EXT. 14-16 3/4" | 11.64
681524 | ADAPT. AJUSTABLE CROMADO 3/4"11,5-1214-16 | 11.64
681526 | ADAPT.AJUST. CROMADO INT. 11,5-12 EXT. 16-18 3/4" | 11.64
681535 | ADAPT.AJUST. CROMADO INT. 12,5-13 EXT. 16-18 3/4" | 11.64
681537 | ADAPT. AJUSTABLE CROMADO 3/4" 12,5-13 18-20,6 | 11.64
681546 | ADAPT. AJUST. CROMADO INT. 13,5-14 EXT. 18-20 | 11.64
681555 | ADAPT.AJUST. CROMADO INT. 14,5-15 EXT. 18-20 3/4" | 11.64
681556 | ADAPT. AJUST. CROMADO INT. 15-15,5 EXT 18-20 3/4" | 11.64
681564 | ADAPT.AJUST. CROMADO INT. 15,5-16 EXT. 18-20 3/4" | 11.64
687110 | TERMOMETRO Ø 80 30/50 ºC. RAD.100 | 87.96
688000 | TERMÓMETRO Ø 80 0:120'C POST.1/2" | 29.26
688001 | TERMÓMETRO DIAM. 60 0:120'C UNIÓN POST.1/2" | 23.13
688002 | TERMÓMETRO DIAM. 40 0:80'C POSTERIOR DE 1/4" | 29.22
688010 | PASA A KTER13 TERMÓMETRO Ø. 80 SONDA L=100 m | 29.87
688100 | TERMÓMETRO DIAM. 80 0:120'C RADIAL DE 1/2" | 68.3
688101 | TERMOMETRO D 60 O-120 Ø RADIAL | 75.74
689010 | HIDRÓMETRO DE 0 A 10 M.C.A. DE 3/8" | 39.46
689016 | HIDRÓMETRO DE 0 A 16 M.C.A. DE 3/8" | 39.46
689025 | HIDRÓMETRO DE 0 A 25 M.C.A. DE 3/8" | 39.46
690300 | GRIFO PURGA + PLATINA COMPROB. MANOMET 3 VIAS 3/8" | 25.77
690400 | GRIFO PURGA+PLATINA COMPROB.MANOMET 3VIAS1/2" GAS | 27.37
691200 | LIRA AMORTIGUADORA DE COBRE 1/4" | 23.13
691300 | LIRA AMORTIGUADORA DE COBRE 3/8" | 32.07
691400 | LIRA AMORTIGUADORA DE COBRE 1/2" | 31.6
69184 | REGULADOR PARA COLECTORES 667/668 | 21.23
692000 | TERMÓMETRO DE CAPILLA 1/2" | 54.19
69221 | RECAMBIO INTERIOR PARA VALVULA SERIE 677050 | 11
693000 | TERMÓMETRO DE MERCURIO | 30.47
694045 | PASA A R02903 / VAINA CONTROL 45 MM | 10.56
694100 | PASA A R02904 / VAINA DE CONTROL 100 MM | 13.21
695000 | BOMBA COMPROBACION ESTANQUEIDAD | 755.67
700005 | CAJA METALICA PLURIMOD | 459.22
700015 | MODULO HIDRAULICO PLURIMOD | 1762.27
700051 | CONTADORES SANITARIOS PLURIMOD | 315.23
720020 | REPARTIDOR DE COSTES CALEFACCION MONITOR 2.0 | 129.04
738107 | CRONOTERMOSTATO DÍGITAL SEMANAL 124X90X21 | 334.64
755010 | CONTROL CONTECA 230 50HZ 60W | 5957.03
755254 | E.SOLAR CONTECA MONOCAUDAL 1/2" 1,5 M3/H | 1367.81
755255 | E.SOLAR CONTECA MONOCAUDAL 3/4" 2,5 M3/H | 1396.53
755256 | E.SOLAR CONTECA MONOCAUDAL 1" 3,5 M3/H | 1866.9
755405 | CONTADOR CONTECA M-BUS C/DISP. 3/4 2,5 Q/M3H | 1352.75
755409 | CONTADOR DE CALORIAS 2" 15M3H | 3437.68
755846 | MODEM DIGITAL GSM | 1388.27
794151 | FUNC.AGUA CALIENTE + IMPULS.3/4"COMUNITARIA | 359.88
796560 | MODULO USUARIO 3 VÍAS 3/4" | 1184.47
800310 | RACOR HEMBRA 3/8"Fx3/8"Ø10 | 6.37
800312 | RACOR HEMBRA 3/8"Fx3/8"Ø12 | 8.55
800412 | RACOR HEMBRA 1/2"Fx3/8"Ø12 FUERA DE PRODUCCION | 5.07
800414 | RACOR HEMBRA 1/2"Fx1/2"Ø14 FUERA DE PRODUCCCION | 6.06
800415 | RACOR HEMBRA 1/2"Fx1/2"Ø15 FUERA DE PRODUCCION | 4.18
800416 | RACOR HEMBRA 1/2"Fx1/2"Ø16 FUERA DE PRODUCCION | 6.57
800418 | RACOR HEMBRA 1/2"Fx3/4"Ø18 | 8.47
800518 | RACOR HEMBRA 3/4"Fx3/4"Ø18 | 9.57
803310 | RACOR MANGUITO 3/8"Ø10 | 6.37
803312 | RACOR MANGUITO 3/8"Ø12 | 6.06
803412 | RACOR MANGUITO 1/2"Ø12 | 10.56
803414 | RACOR MANGUITO 1/2"Ø14 | 11.09
803415 | RACOR MANGUITO 1/2"Ø15 | 8.47
803416 | RACOR MANGUITO 1/2"Ø16 | 8.47
803518 | DESCATALOGADO ------RACOR MANGUITO 3/4"Ø18 | 9.5
804310 | RACOR MACHO 3/8"Mx3/8"Ø10 | 5.86
804312 | RACOR MACHO 3/8"Mx3/8"Ø12 | 5.07
804412 | RACOR MACHO 1/2"Mx3/8"Ø12 FUERA DE PRODUCCION | 4.54
804414 | RACOR MACHO 1/2"Mx1/2"Ø14 | 6.37
804415 | RACOR MACHO 1/2"Mx1/2"Ø15 | 5.86
804416 | RACOR MACHO 1/2"Mx1/2"Ø16-FUERA DE PRODUCCION | 6.06
804418 | RACOR MACHO 1/2"Mx3/4"Ø18 | 9.38
804518 | RACOR MACHO 3/4"Mx3/4"Ø18 | 11.09
805412 | CURVA 1/2"Ø12 | 15.29
805414 | CURVA 1/2"Ø14 | 12.66
805416 | CURVA 1/2"Ø16 | 12.12
805518 | CURVA 3/4"Ø18 | 18.45
805742 | CURVA MACHO 1/2"Mx3/8"Ø12 | 10.05
841414 | JUNTA EXTENSIBLE EN ACERO INOX. PARA GAS 1/2" | 74.25
846104 | MANOMETRO GAS 3/8" RAD. 0-100 Ø 80 | 184.09
854025 | ELECTROVÁLVULA PARA GAS NA RM 3/4" 230V | 207.63
855500 | KIT RILEV.GAS METANO-ELECTROVÁLV.3/4" NA | 489.19
856002 | CENTRAL DE FUGA DE GAS (CON SENSOR GPL) | 422.05
86013 | BICONO TEFLÓN 23p.1/2"-16 PARA REF. 438016 | 0.59
86014 | MONOCONO TEFLON 3/8"-12 | 0.3
86030 | BICONO TEFLÓN 23p.1/2"-15 PARA REF. 438015 | 2.01
860420 | RACOR HEMBRA DECA Ø20x1/2" | 8.88
860421 | RACOR HEMBRA DECA Ø21x1/2" | 14.15
860525 | RACOR HEMBRA DECA Ø25x3/4" | 10.34
860527 | RACOR HEMBRA DECA Ø27x 3/4" | 16.46
860632 | RACOR HEMBRA DECA Ø32x1" | 14.15
860634 | RACOR HEMBRA DECA Ø34x1" | 21.96
860740 | RACOR HEMBRA DECA Ø40x11/4" | 22.29
860850 | RACOR HEMBRA DECA Ø50x11/2" | 30.76
860963 | RACOR HEMBRA DECA Ø63x2" | 49.9
861 75 | DECCA RACOR MACHO | 182.36
861 90 | DECCA RACOR MACHO | 203.63
861420 | RACOR MACHO DECA Ø20x1/2" | 9.08
861421 | RACOR MACHO DECA Ø21x1/2" | 14.15
861525 | RACOR MACHO DECA Ø25x3/4" | 10.23
861527 | RACOR MACHO DECA Ø27x3/4" | 15.47
861625 | RACOR MACHO DECCA Ø 25X1" MACHO | 18.22
861632 | RACOR MACHO DECA Ø32x1" | 14.48
861634 | RACOR MACHO DECA Ø34x1" | 21.96
861740 | RACOR MACHO DECA Ø40x11/4" | 22.07
861850 | RACOR MACHO DECA Ø50x11/2" | 29.88
861963 | RACOR MACHO DECA Ø63x2" | 48.14
862320 | RACOR MACHO REDUCIDA DECA Ø20x1/2" | 9.37
862425 | RACOR MACHO REDUCIDA DECA Ø25x1/2" | 10.43
862532 | RACOR MACHO REDUCIDA DECA Ø32x3/4" | 14.26
862640 | RACOR MACHO REDUCIDA DECA Ø40x1" | 21.85
862750 | RACOR MACHO REDUCIDA DECA Ø50x11/4" | 28.78
862863 | RACOR MACHO REDUCIDA DECA Ø63x11/2" | 48.8
863 75 | DECCA RACOR MANGUITO | 281.37
863 90 | DECCA RACOR MANGUITO | 295.25
863020 | RACOR MANGUITO DECA Ø20 | 13.49
863021 | RACOR MANGUITO DECA Ø21 | 21.96
863025 | RACOR MANGUITO DECA Ø25 | 15.36
863027 | RACOR MANGUITO DECA Ø27 | 24.82
863032 | RACOR MANGUITO DECA Ø32 | 21.85
863034 | RACOR MANGUITO DECA Ø34 | 35.05
863040 | RACOR MANGUITO DECA Ø40 | 35.6
863050 | RACOR MANGUITO DECA Ø50 | 50.89
863063 | RACOR MANGUITO DECA Ø63 | 80.92
864020 | RACOR EN TE DECA Ø20 | 21.41
864025 | RACOR EN TE DECA Ø25 | 25.48
864032 | RACOR EN TE DECA Ø32 | 38.24
864040 | RACOR EN TE DECA Ø40 | 62.44
864050 | RACOR EN TE DECA Ø50 | 88.95
864063 | RACOR EN TE DECA Ø63 | 148.57
865420 | RACOR EN TE CON REDUCCIÓN DECA Ø20x1/2"Mx3/8"F | 17.01
865525 | RACOR EN TE CON REDUCCIÓN DECA Ø25x3/4"Mx1/2"F | 19.98
865632 | RACOR EN TE CON REDUCCIÓN DECA Ø32x1"Mx3/4"F | 30.21
865740 | RACOR EN TE CON REDUCCIÓN DECA Ø40x11/4"Mx1"F | 49.68
865850 | RACOR EN TE CON REDUCCIÓN DECA Ø50x11/2"Mx11/4"F | 67.06
865963 | RACOR EN TE CON REDUCCIÓN DECA Ø63x2"Mx11/2"F | 129.87
866020 | CURVA DECA Ø20 | 17.12
866025 | CURVA DECA Ø25 | 21.3
866032 | CURVA DECA Ø32 | 29.33
866040 | CURVA DECA Ø40 | 42.2
866050 | CURVA DECA Ø50 | 67.06
866063 | CURVA DECA Ø63 | 114.47
867420 | CURVA MACHO DECA Ø20x1/2" | 12.72
867525 | CURVA MACHO DECA Ø25x3/4" | 15.03
867632 | CURVA MACHO DECA Ø32x1" | 20.86
867740 | CURVA MACHO DECA Ø40x11/4" | 37.25
867850 | CURVA MACHO DECA Ø50x11/2" | 47.48
867963 | CURVA MACHO DECA Ø63x2" | 82.02
868420 | CURVA HEMBRA DECA Ø20x1/2" | 12.08
868525 | CURVA HEMBRA DECA Ø25x3/4" | 15.14
868632 | CURVA HEMBRA DECA Ø32x1" | 20.53
868740 | CURVA HEMBRA DECA Ø40x11/4" | 33.4
868850 | CURVA HEMBRA DECA Ø50x11/2" | 44.07
868963 | CURVA HEMBRA DECA Ø63x2" | 87.85
869420 | CURVA HEMBRA CON UNIÓN A PARED DECA Ø20x1/2" | 19.76
869425 | CURVA HEMBRA CON UNIÓN A PARED DECA Ø25x1/2" | 25.48
869525 | CURVA HEMBRA CON UNIÓN A PARED DECA Ø25x3/4" | 23.5
870025 | RACOR MANGUITO DECA Ø25 | 29.88
870032 | RACOR MANGUITO DECA Ø32 | 43.19
870040 | RACOR MANGUITO DECA Ø40 | 62.44
870050 | RACOR MANGUITO DECA Ø50 | 83.23
871032 | VALVULA CORTE AISLADA GEOTERMIA + RAC D.32 | 97.83
871040 | VALVULA DE ESFERA CON TUERCA LOCA P.MAX 16BAR | 126.07
871425 | VÁLVULA DE ESFERA DECA Ø25x1/2"F | 46.71
871532 | VÁLVULA DE ESFERA DECA Ø32x3/4"F | 58.59
875425 | RACOR HEMBRA REDUCIDA DECA Ø25x1/2" | 11.69
875532 | RACOR HEMBRA REDUCIDA DECA Ø32x3/4" | 16.24
875640 | RACOR HEMBRA REDUCIDA DECA Ø40x1" | 25.04
876520 | RACOR HEMBRA CON TUERCA LOCA Ø20x3/4" | 14.26
876525 | RACOR HEMBRA CON TUERCA LOCA DIAM.25x3/4" | 16.79
876625 | RACOR HEMBRA CON TUERCA LOCA Ø25x1" | 18.88
876632 | RACOR HEMBRA CON TUERCA LOCA Ø32x1" | 23.61
877020 | ANILLO DE CIERRE 20 LATÓN | 1.94
877025 | ANILLO DE CIERRE 25 LATÓN | 2.57
877032 | ANILLO DE CIERRE 32 LATÓN | 2.96
877040 | ANILLO DE CIERRE 40 LATÓN | 3.84
877050 | ANILLO DE CIERRE 50 LATÓN | 5.09
877063 | ANILLO DE CIERRE 63 LATÓN | 6.9
878020 | ARANDELA DE LATÓN Ø20 | 1.56
878025 | ARANDELA DE LATÓN Ø25 | 1.56
878032 | ARANDELA DE LATÓN Ø32 | 1.94
878040 | ARANDELA DE LATÓN Ø40 | 2.96
878050 | ARANDELA DE LATÓN Ø50 | 4.27
878063 | ARANDELA DE LATÓN Ø63 | 4.65
879020 | JUNTA TÓRICA Ø20 | 1.56
879025 | JUNTA TÓRICA Ø25 | 1.56
879032 | JUNTA TÓRICA Ø32 | 1.94
879040 | JUNTA TÓRICA Ø40 | 1.94
879050 | JUNTA TÓRICA Ø50 | 2.57
879063 | JUNTA TÓRICA Ø63 | 2.96
886022 | REDUCCIÓN Ø25-20 | 12.94
886032 | REDUCCIÓN Ø32-25 | 20.86
886043 | REDUCCIÓN Ø40-32 | 27.13
886054 | REDUCCIÓN Ø50-40 | 48.91
886065 | REDUCCIÓN Ø63-50 | 60.13
887120 | ALMA DE REFUERZO PARA GAS Ø20x2,0 | 4.65
887128 | ALMA DE REFUERZO PARA GAS Ø20x2,8 | 3.65
887130 | ALMA DE REFUERZO PARA GAS Ø20x3 | 4.65
887223 | ALMA DE REFUERZO PARA GAS Ø25x2,3 | 5.13
887230 | ALMA DE REFUERZO PARA GAS Ø25x3 | 3.65
887235 | ALMA DE REFUERZO PARA GAS Ø25x3,5 | 4.16
887330 | ALMA DE REFUERZO PARA GAS Ø32x3 | 4.16
887430 | ALMA DE REFUERZO PARA GAS Ø40x3 | 7.03
887437 | ALMA DE REFUERZO PARA GAS Ø40x3,7 | 5.62
887530 | ALMA DE REFUERZO PARA GAS Ø50x3 | 13.49
887546 | ALMA DE REFUERZO PARA GAS Ø50x4,6 | 12.94
887658 | ALMA DE REFUERZO PARA GAS Ø63x5,8 | 19.32
888110 | RACOR BRIDADA DECCA Ø 110 | 376.27
890421 | RACOR HEMBRA PARA HIERRO DECA Ø21x1/2" | 24.6
890527 | RACOR HEMBRA PARA HIERRO DECA Ø27x3/4" | 29.44
890634 | RACOR HEMBRA PARA HIERRO DECA Ø34x1" | 41.32
891421 | RACOR MACHO PARA HIERRO DECA Ø21x1/2" | 24.6
891527 | RACOR MACHO PARA HIERRO DECA Ø27x3/4" | 29.33
891634 | RACOR MACHO PARA HIERRO DECA Ø34x1" | 51.22
893021 | RACOR MANGUITO PARA HIERRO DECA Ø21x1/2" | 44.73
893027 | RACOR MANGUITO PARA HIERRO DECA Ø27x3/4" | 51.77
893034 | RACOR MANGUITO PARA HIERRO DECA Ø34x1" | 92.47
894021 | TE PARA HIERRO DECA Ø21x1/2" | 65.85
894027 | TE PARA HIERRO DECA Ø27x3/4" | 83.23
894034 | TE PARA HIERRO DECA Ø34x1" | 144.17
900308 | RACOR HEMBRA 3/8"F Ø8 | 6.37
900310 | RACOR HEMBRA 3/8"F Ø10 | 7.35
900312 | RACOR HEMBRA 3/8"F Ø12 | 7.89
900410 | RACOR HEMBRA 1/2"F Ø10 | 8.47
900412 | RACOR HEMBRA 1/2"F Ø12 | 9.38
900414 | RACOR HEMBRA 1/2"F Ø14 | 7.35
900415 | RACOR HEMBRA 1/2"F Ø15 | 7.35
900416 | RACOR HEMBRA 1/2"F Ø16 | 7.35
900418 | RACOR HEMBRA 1/2"F Ø18 | 10.56
900518 | RACOR HEMBRA 3/4"F Ø18 | 12.66
900522 | RACOR HEMBRA 3/4"F Ø22 | 19.98
903010 | RACOR MANGUITO D.10 | 7.89
903012 | RACOR MANGUITO Ø12 | 14.29
903014 | RACOR MANGUITO Ø14 | 11.59
903015 | RACOR MANGUITO Ø15 | 12.12
903016 | RACOR MANGUITO Ø16 | 10.56
903018 | RACOR MANGUITO Ø18 | 17.45
903022 | RACOR MANGUITO Ø22 | 17.85
904308 | RACOR MACHO 3/8"M Ø8 | 7.89
904310 | RACOR MACHO 3/8"M Ø10 | 8.47
904312 | RACOR MACHO 3/8"M Ø12 | 8.47
904314 | RACOR MACHO 3/8"M Ø14 | 7.35
904410 | RACOR MACHO 1/2"M Ø10 | 9.38
904412 | RACOR MACHO 1/2"M Ø12 | 10.05
904414 | RACOR MACHO 1/2"M Ø14 | 8.47
904415 | RACOR MACHO 1/2"M Ø15 | 8.47
904416 | RACOR MACHO 1/2"M Ø16 | 7.89
904418 | RACOR MACHO 1/2"M Ø18 | 11.09
904518 | RACOR MACHO 3/4"M Ø18 | 12.66
904522 | RACOR MACHO 3/4"M Ø22 | 18.45
904622 | RACOR MACHO 1"M Ø22 | 19.48
904628 | RACOR MACHO 1"M Ø28 | 19.98
905010 | RACOR CURVO X TUBOS DE COBRE Ø 10 | 13.21
905012 | CURVA Ø12 | 13.63
905015 | CURVA Ø15 | 14.29
905018 | CURVA Ø18 | 18.98
905022 | CURVA Ø22 | 21.01
905732 | CURVA MACHO 3/8"M Ø12 | 8.97
905742 | CURVA MACHO 1/2"M Ø12 | 9.38
905745 | CURVA MACHO 1/2"M Ø15 | 11.59
905746 | CURVA MACHO 1/2"M Ø16 | 10.05
905748 | CURVA MACHO 1/2"M Ø18 | 13.63
905752 | CURVA MACHO 3/4"M Ø22 | 16.36
905758 | CURVA MACHO 3/4"M Ø18 | 14.29
905832 | CURVA HEMBRA 3/8"F Ø12 | 8.97
905845 | CURVA HEMBRA 1/2"F Ø15 | 11.59
905848 | CURVA HEMBRA 1/2"F Ø18 | 14.29
905852 | CURVA HEMBRA 3/4"F Ø22 | 16.82
905858 | CURVA HEMBRA 3/4"F Ø18 | 15.29
906015 | TE Ø15 | 19.48
906018 | TE Ø18 | 27.86
906022 | TE Ø22 | 28.4
906745 | TE MACHO 1/2"M Ø15 | 16.36
906844 | TE HEMBRA 1/2"F Ø14 | 15.82
906845 | TE HEMBRA 1/2"F Ø15 | 16.36
906846 | TE HEMBRA 1/2"F Ø16 | 14.75
914412 | RACOR MACHO CROMADO 1/2"M Ø12 | 10.56
914414 | RACOR MACHO CROMADO 1/2"M Ø14 | 8.97
933000 | CAJA TERMINAL 1/2"Fx23p1,5 | 10.47
933001 | CAJA TERMINAL CON SALIDA DE 10MM 1/2"Fx23p1,5 | 13.63
933501 | CAJA TERMINAL CON SALIDA DE 10MM 3/4"Fx3/4" | 28.99
936400 | EXTENSIÓN PARA CONEXIÓN 936 | 20.8
936415 | EXTENSIÓN PARA CONEXIÓN X 338-342 | 8.31
940300 | UNIÓN MACHÓN 3/8"Mx23p1,5 | 4.22
940400 | UNIÓN MACHÓN 1/2"Mx23p1,5 | 5.24
940450 | UNIÓN MACHÓN 1/2"Mx3/4" | 5.5
940500 | UNIÓN MACHÓN 3/4"Mx23p1,5 | 6.37
940560 | UNIÓN MACHÓN 3/4"Mx1" | 4.44
941300 | UNIÓN HEMBRA 3/8"Fx23p1,5 | 4.76
941400 | UNIÓN HEMBRA 1/2"Fx23p1,5 | 4.63
941450 | UNIÓN HEMBRA 1/2"Fx3/4" | 5.34
941500 | UNIÓN HEMBRA 3/4"Fx23p1,5 | 6.37
941550 | UNIÓN HEMBRA 3/4"Fx3/4" | 6.9
941560 | UNIÓN HEMBRA 3/4"Fx1" | 7.89
942000 | UNIÓN MANGUITO 23p1,5x23p1,5 | 4.76
942550 | NIPPLE MACHO 3/4"Mx3/4"M | 6.9
942560 | NIPPLE MACHO 3/4"Mx1"M | 7.89
943000 | CURVA MANGUITO 23p1,5x23p1,5 | 7.43
943550 | CURVA MANGUITO 3/4"x3/4" | 8.47
944400 | CURVA MACHO 1/2"Mx23p1,5 | 7.47
945400 | CURVA HEMBRA 1/2"Fx23p1,5 | 8.05
945550 | CURVA HEMBRA 3/4"Fx3/4" | 9.38
946000 | TE MANGUITO 23p1,5x23p1,5x23p1,5 | 8.47
946500 | TE MANGUITO 3/4"x3/4"x3/4" | 11.59
947400 | RACOR EN T MACHO LATERAL 1/2"Mx23p1,5x23p1,5 | 8.47
948400 | RACOR T MACHO CENTRAL 23p1,5x1/2"Mx23p1,5 | 8.47
A314432CST | VALV.SEG.M-H CON TOMA MANOM.1/2" CAJA MASTER | 11.97
A314437CTS | VÁLV. DE SEGURIDAD M-H C/TOMA MANÓMETRO 1/2"3BAR | 14.87
CAL19157 | CONTADOR CALORIAS SENSONICAL 3/4"F HASTA 2,5 M3/H | 1004.53
CBN116140 | AISLAMIENTO PARA SERIE 116 | 56.61
CBN116160 | AISLAMIENTO PARA SERIE 116 1"-11/4" | 64.54
CBN130500 | AISLAMIENTO PARA VALVULA 130500 | 38.13
CBN130700 | AISLAMIENTO PARA VALVULA 130700-700A | 41.43
CBN130800 | AISLAMIENTO PARA VALVULA 130800 | 41.43
CBN130900 | AISLAMIENTO PARA VALVULA 130900-900A | 50.67
CBN521815 | CARCASA AISLANTE PREFORMADA P/521 | 25.89
CBN545305 | AISLAMIENTO PARA 545302-03-05-06 | 38.9
CBN546002 | AISLAMIENTO COMPLETO PARA 546106 | 104.02
CBN546007 | AISLAMIENTO COMPLETO PARA 546007 | 104.02
CBN546060 | AISLAMIENTO COMPLETO SERIES 56359-56360-546060 | 469.72
CBN546205 | AISLAMIENTO PARA SERIE 546205-6-305-306 | 73.99
CBN546207 | AISLAMIENTO COMPLETO PARA 546207-307-308 | 73.99
CBN546209 | AISLAMIENTO COMPLETO PARA 546209-309 | 73.99
CBN550020 | AISLAMIENTO PARA COLECTOR 550020 | 144.17
CBN550021 | AISLAMIENTO PARA COLECTOR 550021 | 144.17
CBN550030 | AISLAMIENTO PARA COLECTOR 550030 | 178.27
CBN550031 | AISLAMIENTO COLECTOR 550031 | 178.27
CBN550040 | CUBIERTA COLECTOR CENTRAL TERMICA 4 INT 25 | 203.57
CBN551005 | AISLAMIENTO COMPLETO PARA 551005 | 78.65
CBN551007 | AISLAMIENTO COMPLETO PARA 551007 | 78.61
CBN551009 | AISLAMIENTO COMPLETO PARA 551009 | 78.61
CBN638063 | KIT AISLAMIENTO 638063 / 065 | 88.66
CBN638073 | KIT AISLAMIENTO 638073 | 104.06
CBN638163 | KIT AISLAMIENTO 638163 / 165 | 89.9
CBN6646N1 | AISLAMIENTO PARA COLECTOR 664 | 113.37
F0000117 | KIT CURVA DE CONEXION CALDERA 5451 DIRTMAGSLIM | 57.05
F0000118 | FITTING DE COBRE 22 PARA DIRTMAGSLIM | 11.56
F0000401 | FITTING DE ROSCA 3/4 H PARA DIRTMAGSLIM | 19.32
F0000439 | CONEXION CURVA 3/4" H PARA 5451 | 22.18
F0000469 | TAPON PLASTICO CONCEPT1 | 1.28
F0000470 | TAPON PLASTICO CONCEPT2 | 0.26
F0000515 | ACCESORIO EXCENTRICO PARA 5451 | 44.07
F0000574 | CONEXION VALVULA DE ESFERA DESFANGADOR DIRTMAGSLIM | 57.2
F0001037 | KIT LAVADO Y ADICCION ADITIVOS X 549 | 36.41
F0001285 | FILTRO C/ PORTASONDAS M10 C/ TUERCA LOCA 1" | 49.83
F19095 | REGULADOR ELECTRONICO PARA GRUPO 161-171 CALEFFI | 805.66
F19101/BL | RECAMBIO TERMOMETRO DE IDA PARA 165-166-167 | 29.22
F19101/R | RECAMBIO TERMOMETRO DEL RETORNO X 165-166-167 | 29.22
F19159 | PISTON DE RECAMBIO SERIE COLECTOR SERIE 662xxx | 18.06
F29466 | RECAMBIO SONDA CONTACTO 230V X 264-265 Ø 15MM | 71.68
F29571 | TERMOMETRO Ø 50 O-120º POST X 281 | 23.8
F29629 | CARTUCHO PARA VALVULA 28005. / 28026. A 45ºC | 33.84
F29630 | CARTUCHO PARA VALVULA 28005. / 28026. A 55ºC | 33.84
F29631 | CARTUCHO PARA VALVULA 28005. / 28026. A 60ºC | 33.84
F29632 | CARTUCHO PARA VALVULA 28005. / 28026. A 70ºC | 33.84
F29633 | CARTUCHO PARA VALVULA 28006. / 28007. A 45ºC | 33.84
F29634 | CARTUCHO PARA VALVULA 28006. / 28007. A 55ºC | 33.84
F29635 | CARTUCHO PARA VALVULA 28006. / 28007. A 60ºC | 33.84
F29636 | CARTUCHO PARA VALVULA 28006. / 28007. A 70ºC | 33.84
F29883 | CABLE PARA 278005 | 36.04
F39146 | RECAMBIO PISTON SERIES 220,221,223 y 224xxx | 12.28
F39711 | RACOR CON RETENCION COD.521500 | 29.9
F46003/C | RECAMBIO CAPUCHON SERIE 338 | 6.02
F49113 | TUERCA 1/2" 450140 | 13.02
F49474/BL | FILTRO DE MALLA FINO AZUL PARA 545375-6 | 28.78
F49474/GR | FILTRO DE MALLA GRANDE GRIS PARA 545375-6 | 28.78
F49476 | KIT DE LLENADO / LAVADO PARA SERIE 54537. | 80.92
F69122 | RECAMBIO PISTON COLECTORES SERIE 663 ,668 Y 666 | 16.12
F69184 | REGULADOR MICROMETRICO 1/2" X COLECTORES 667/668 | 22.3
F69221 | RECAMBIO PISTON PARA REF. 677xxx | 26.4
F69264 | SONDA P/MEZCL.ANTILEG.ANALÓ.161-600050/60/70/80/90 | 55.78
F69357 | RECAMBIO INTERIOR COLECTOR SERIE 671 | 12.5
F69358 | PASA A F69937 . 1-4 LITROS/MIN. PARA 670 | 20.59
F69381 | SONDA TEMPETURA IDA/RETORNO PARA REGULADOR 161000 | 152.97
F69467 | AISLAMIENTO COLECTOR 4 SALIDAS SERIE 663 / 668 | 143.52
F69468 | AISLAMIENTO COLECTOR 5 SALIDAS SERIE 663 / 668 | 160.62
F69470 | AISLAMIENTO COLECTOR 7 SALIDAS SERIE 663 / 668 | 204.14
F69482 | SERVOMOTOR 230V X 6000XX. | 395.78
F69531 | PORTA SONDA DE CONTACTO ANTILEGIONELA | 34.83
F69564 | FLUXIMETRO PARA COLECTORES 667 TRASPARENTE | 27.74
F69590 | RECAMBIO INTERIOR COLECTOR SERIE 668S1 | 17.69
F69591 | SONDA TEMPERATURA D 1/8 X 6 ANTILEGIONELLA D.2008 | 73.99
F69708 | (SERVIR CON F69482) RECAMBIO VAL.3 VIAS 600082/ 92 | 842.12
F69709 | SONDA PARA LEGIOMIX 600082 Y 600092 | 89.69
F69752 | RECAMBIO CIRCUITO RECARGA BATERIA LEGIOMIX | 883.37
F69793 | DETENTOR MICROMETRICO A 3/4 " X COLECTOR 662 | 26.99
F69801 | CUERPO VAL. SIN ENLACES Y PORTASONDA X 60071 | 464.68
F69803 | RECAMBIO CUERPO VALVULA. 600081-6 | 988.28
F69804 | SONDA DE TEMPERATURA DE IDA Ø 11/2" -Ø 2" | 72.78
F69807 | SONDA DE TEMPERATURA DE IDA Ø3/4"-Ø1"-Ø-11/4" | 56.83
F69888 | RECAMBIO BATERIA ANTILEGIONELA | 58.42
F69937 | CAUDALIMETRO C/TORNILLO . 1-4 LITROS/MIN. PARA 670 | 31.9
F89046/C | RECAMBIO CART. ANTIHIELO CROM. PARA 603450 | 73.43
R19101 | TERMOMETRO SERIE 6000.. | 21.08
R29245 | ACC. PARA 252701 Y 521700 1"-3/4" COD39565 | 68.16
R29418 | RACOR PARA 252700 Y 521701 COD39639 | 36.59
R35007 | MANETAS PARA BALL STOP 11/2"-2" | 10.56
R36074 | CAPUCHON PARA 338-339 3/8-1/2 | 1.07
R36075 | TAPON PARA 338-339 3/8-1/2 | 0.54
R36076 | TAPON PARA 338-339 3/8-1/2 | 0.54
R36077 | RECAMB.ADAPTADOR PARA 200000-656-470-338-339 | 5.43
R39062 | MANETA MARIPOSA PARA 323060 | 4.62
R39409 | RACOR PARA 521503 | 11
R41036 | ALARGADOR SONDA 450140. | 8.25
R41185/C | TUERCA PARA VÁLV.ESCUAD.411/C-415 3/8" | 2.12
R41186/C | TUERCA CROMADA 3/4"-21x4 | 2.12
R41277C | TUERCA PARA SERIE 455............. | 9.35
R46030 | DEFLECTOR PARA SERIE VALVULA 348 | 1.66
R46042 | JUANTAS PARA 455400-455500 | 1.34
R46072 | DEFLECTOR X VAL. MONOTUBO SERIE 455 | 1.51
R46176/C | RACOR CON O'RING PARA 411-415/C 3/8" | 4.22
R49158 | ENLACE + SONDA PARA 455400 | 22.01
R49175/C | RECAMBIO ENLACE X VALV.TERMOS.1/2". | 7.89
R49176/C | RECAMBIO ENLACE X VALV.TERMOS.3/8 " | 6.37
R51131/C | CODO CROMADO. 333-334 | 4.65
R52484 | LLAVE DESMONTAJE FILTRO Y CARTUCHO X 535.......... | 10.56
R56163 | VASO TRANSPARENTE X 5361-5370 3/4"-1" | 116.41
R59089/C | VAINA DESCARGA VALVULA SEGURIDAD TERMICA 543 | 28.78
R59581 | ENLACE COMPLETO 11/2" PARA REDUCTORA | 86.22
R59681 | TAPON HIDROSCOPICO SERIE 5020 | 4.16
R59720 | TAPON HIGROSCOPICO DE SEGURIDAD PARA SERIE 507xxx | 3.15
R59787 | ENLACE Ø 1/2" COMPLETO X REDUCTORAS 535 Y 536 | 12.25
R59788 | ENLACE Ø 3/4" COMPLETO X REDUCTORAS 535 Y 536 | 22.53
R59789 | ENLACE Ø 1" COMPLETO PARA REDUCTORAS 535 Y 536 | 15.41
R69084 | MOTOR RECAMBIO X VALV. MOTORIZADA 3 VIAS SERIE 636 | 696.37
R69096 | ENLACE COMPLETO 1/2" PARA VAL.ZONA 632-633-635 | 22.39
R69176 | RECAMBIO PISTON COLECTOR SERIE 663-666 | 5.63
R69239 | RACOR PARA VÁLVULA ZONA 2 VÍAS 676060 | 22.67
R69265 | PROGRAMADOR PARA MEZCL.ANTILEG.600090 | 863.57
R69278 | SERVOMOTOR TCF/C 230V PARA 600050 BLANCO | 886.69
R69279 | SERVOMOTOR TCF/C 230V PARA 600080-600090 BLANCO | 1482.27
R69433 | CENTRALITA DIGITAL ANTILEGIONELA X SERIE 6000.. | 1342.24
R69489 | VÁLVULA 3 VÍAS X 600050. | 237.22
R69490 | VÁLVULA 3 VÍAS X 600060 Ø 1" | 368.36
R69491 | VÁLVULA 3 VÍAS X 600070 11/4" | 353.58
R69492 | DESCATALOGADA VÁLVULA 3 VIÁS X 600080. | 516.95
R69493 | PASA A LA 600291 | 889.59
R69615 | 1 RACOR 3/4" SIN JUNTA PARA 676050 | 15.32
R79787 | CONJUNTO 2 RACOR PARA 535940 3/4"H-1/2"M | 11.66
R79788 | CONJUNTO 2 RACOR PARA 535950 1"H - 3/4"M | 21.46
R79789 | RACOR UNITARIO PARA 535960 1 1/4"H- 1"M | 14.67
R81019/ES | TUERCA COMPRESION 3/8"-12 | 2.23
SATK12313 | CALEFFI SATK12313 | 918.37
Total general