## Table1
Codigo Compuesto | Columna2 | Codigo EAN Compuesto | Marca | Gama | Familia | Subfamilia | Codigo Componente | Columna1 | Nombre Componente | Codigo EAN Componente | Cantidad Composicion | PRECIO 2024
GIA-S09HERA-R32 | Split 1x1 HERA 4.6 DC Inverter 2.6 kW Wifi incl. | 8435483846852 | GIATSU | HOME | SPLIT PARED 1X1 | CONJUNTOS SPLIT PARED 1X1 | GIA-S09HERA-R32-O | CSDH-09DG-O | U.Ext. Split 1x1 HERA 4.6 DC Inverter 2.6 kW Wifi | 8435483846814 | 1 | 480
GIA-S09HERA-R32 | Split 1x1 HERA 4.6 DC Inverter 2.6 kW Wifi incl. | 8435483846852 | GIATSU | HOME | SPLIT PARED 1X1 | CONJUNTOS SPLIT PARED 1X1 | GIA-S09HERA-R32-I | CSDH-09DG-I | U.Int. Split 1x1 HERA 4.6 DC Inverter 2.6 kW Wifi | 8435483846807 | 1 | 120
GIA-S12HERA-R32 | Split 1x1 HERA 4.6 DC Inverter 3.5 kW Wifi incl. | 8435483846869 | GIATSU | HOME | SPLIT PARED 1X1 | CONJUNTOS SPLIT PARED 1X1 | GIA-S12HERA-R32-O | CSDH-12DG-O | U.Ext. Split 1x1 HERA 4.6 DC Inverter 3.5 kW Wifi | 8435483846845 | 1 | 520
GIA-S12HERA-R32 | Split 1x1 HERA 4.6 DC Inverter 3.5 kW Wifi incl. | 8435483846869 | GIATSU | HOME | SPLIT PARED 1X1 | CONJUNTOS SPLIT PARED 1X1 | GIA-S12HERA-R32-I | CSDH-12DG-I | U.Int. Split 1x1 HERA 4.6 DC Inverter 3.5 kW Wifi | 8435483846838 | 1 | 130
GIA-S18HERA-R32 | Split 1x1 HERA 4.6 DC Inverter 5.2 kW Wifi incl. | 8435483846876 | GIATSU | HOME | SPLIT PARED 1X1 | CONJUNTOS SPLIT PARED 1X1 | GIA-S18HERA-R32-O | CSDH-18DG-O | U.Ext. Split 1x1 HERA 4.6 DC Inverter 5.2 kW Wifi | 8435483846890 | 1 | 944
GIA-S18HERA-R32 | Split 1x1 HERA 4.6 DC Inverter 5.2 kW Wifi incl. | 8435483846876 | GIATSU | HOME | SPLIT PARED 1X1 | CONJUNTOS SPLIT PARED 1X1 | GIA-S18HERA-R32-I | CSDH-18DG-I | U.Int. Split 1x1 HERA 4.6 DC Inverter 5.2 kW Wifi | 8435483846883 | 1 | 236
GIA-S09AR2E-R32 | Split 1x1 4.0 AROMA2E 2,6kW DC Inverter WF | 8435483854017 | GIATSU | HOME | SPLIT PARED 1X1 | CONJUNTOS SPLIT PARED 1X1 | GIA-S09AR2E-R32-O | MOX133-09HFN8-QRD1GW | U.Ext. Split 4.0 Inverter AROMA2E 2,6kW Wifi incl. | 8435483854031 | 1 | 380
GIA-S09AR2E-R32 | Split 1x1 4.0 AROMA2E 2,6kW DC Inverter WF | 8435483854017 | GIATSU | HOME | SPLIT PARED 1X1 | CONJUNTOS SPLIT PARED 1X1 | GIA-S09AR2E-R32-I | MSAFAU-09HRFN8-QRD1GW | U.Int. Split 4.0 Inverter AROMA2E 2,6kW Wifi incl. | 8435483854024 | 1 | 140
GIA-S12AR2E-R32 | Split 1x1 4.0 AROMA2E 3.5kW DC Inverter WF | 8435483853980 | GIATSU | HOME | SPLIT PARED 1X1 | CONJUNTOS SPLIT PARED 1X1 | GIA-S12AR2E-R32-I | MSAFBU-12HRFN8-QRD1GW | U.Int. Split 4.0 Inverter AROMA2E 3.5kW Wifi incl. | 8435483853997 | 1 | 150
GIA-S12AR2E-R32 | Split 1x1 4.0 AROMA2E 3.5kW DC Inverter WF | 8435483853980 | GIATSU | HOME | SPLIT PARED 1X1 | CONJUNTOS SPLIT PARED 1X1 | GIA-S12AR2E-R32-O | MOX133-12HFN8-QRD1GW | U.Ext. Split 4.0 Inverter AROMA2E 3.5kW Wifi incl. | 8435483854000 | 1 | 390
GIA-S18AR2E-R32 | Split 1x1 5.2 kW AROMA 2E DC Inverter WF | 8435483854413 | GIATSU | HOME | SPLIT PARED 1X1 | CONJUNTOS SPLIT PARED 1X1 | GIA-S18AR2E-R32-I | MSAFCU-18HRFN8-QRD0GW | U.Int. Split 1x1 AROMA 2E 5,2 kW Wifi incluido | 8435483854420 | 1 | 315
GIA-S18AR2E-R32 | Split 1x1 5.2 kW AROMA 2E DC Inverter WF | 8435483854413 | GIATSU | HOME | SPLIT PARED 1X1 | CONJUNTOS SPLIT PARED 1X1 | GIA-S18AR2E-R32-O | MOX330-18HFN8-QRD0GW | U.Ext. Split 1x1 AROMA 2E 5.2 kW Wifi incluido | 8435483854437 | 1 | 765
GIA-S24AR2E-R32 | Split 1x1 7.1 kW AROMA 2E DC Inverter WF | 8435483854444 | GIATSU | HOME | SPLIT PARED 1X1 | CONJUNTOS SPLIT PARED 1X1 | GIA-S24AR2E-R32-I | MSAFDU-24HRFN8-QRD0GW |  |  | 1 | 410
GIA-S24AR2E-R32 | Split 1x1 7.1 kW AROMA 2E DC Inverter WF | 8435483854444 | GIATSU | HOME | SPLIT PARED 1X1 | CONJUNTOS SPLIT PARED 1X1 | GIA-S24AR2E-R32-O | MOX431-24HFN8-QRD0GW |  |  | 1 | 975
GIA-S09SAKU-R32 | Split 1x1 Sakura 4.0 DC Inverter 2.6 kW Wifi incl. | 8435483853560 | GIATSU | HOME | SPLIT PARED 1X1 | CONJUNTOS SPLIT PARED 1X1 | GIA-S09SAKU-R32-O | CSD-09DA-O | U.Ext. Split 1x1 Sakura 4.0 DC 2.6 kW Wifi incl. | 8435483853584 | 1 | 306
GIA-S09SAKU-R32 | Split 1x1 Sakura 4.0 DC Inverter 2.6 kW Wifi incl. | 8435483853560 | GIATSU | HOME | SPLIT PARED 1X1 | CONJUNTOS SPLIT PARED 1X1 | GIA-S09SAKU-R32-I | CSD-09DA-I | U.Int. Split 1x1 Sakura 4.0 DC 2.6 kW Wifi incl. | 8435483853577 | 1 | 154
GIA-S12SAKU-R32 | Split 1x1 Sakura 4.0 DC Inverter 3.5 kW Wifi incl. | 8435483853591 | GIATSU | HOME | SPLIT PARED 1X1 | CONJUNTOS SPLIT PARED 1X1 | GIA-S12SAKU-R32-O | CSD-12DA-O (R) | U.Ext. Split 1x1 Sakura 4.0 DC 3.5 kW Wifi incl. | 8435483853676 | 1 | 318
GIA-S12SAKU-R32 | Split 1x1 Sakura 4.0 DC Inverter 3.5 kW Wifi incl. | 8435483853591 | GIATSU | HOME | SPLIT PARED 1X1 | CONJUNTOS SPLIT PARED 1X1 | GIA-S12SAKU-R32-I | CSD-12DA-I (R) | U.Int. Split 1x1 Sakura 4.0 DC 3.5 kW Wifi incl. | 8435483853607 | 1 | 162
GIA-S18SAKU-R32 | Split 1x1 Sakura 4.0 DC Inverter 5.2 kW Wifi incl. | 8435483853614 | GIATSU | HOME | SPLIT PARED 1X1 | CONJUNTOS SPLIT PARED 1X1 | GIA-S18SAKU-R32-O | CSD-18DA-O (R) | U.Ext. Split 1x1 Sakura 4.0 DC 5.2 kW Wifi incl. | 8435483853638 | 1 | 635
GIA-S18SAKU-R32 | Split 1x1 Sakura 4.0 DC Inverter 5.2 kW Wifi incl. | 8435483853614 | GIATSU | HOME | SPLIT PARED 1X1 | CONJUNTOS SPLIT PARED 1X1 | GIA-S18SAKU-R32-I | CSD-18DA-I (R) | U.Int. Split 1x1 Sakura 4.0 DC 5.2 kW Wifi incl. | 8435483853621 | 1 | 315
GIA-S24SAKU-R32 | Split 1x1 Sakura 4.0 DC Inverter 7.1 kW Wifi incl. | 8435483853645 | GIATSU | HOME | SPLIT PARED 1X1 | CONJUNTOS SPLIT PARED 1X1 | GIA-S24SAKU-R32-O | CSD-24DA-O | U.Ext. Split 1x1 Sakura 4.0 DC 7.1 kW Wifi incl. | 8435483853669 | 1 | 825
GIA-S24SAKU-R32 | Split 1x1 Sakura 4.0 DC Inverter 7.1 kW Wifi incl. | 8435483853645 | GIATSU | HOME | SPLIT PARED 1X1 | CONJUNTOS SPLIT PARED 1X1 | GIA-S24SAKU-R32-I | CSD-24DA-I | U.Int. Split 1x1 Sakura 4.0 DC 7.1 kW Wifi incl. | 8435483853652 | 1 | 395
GIA-AAM35DA-R290 | AA Monoblock R290 3.5 KW IKALA | 8435483851665 | GIATSU | HOME | MONOBLOC SIN UNIDAD EXTERIOR | MONOBLOC INTERIOR PARED | [5 empty] | 1700
GIA-MO2-14IX41B2R32 | U.Ext. MultiSplit 2x1 IX41BR32 de 4,1kW | 8435483837010 | GIATSU | MULTI | MULTISPLITS | U. EXTERIORES MULTI MONOFASICAS | [5 empty] | 910
GIA-MO2-18IX41B2R32 | U.Ext. MultiSplit Combinable IX41BR32 5.2 kW | 8435483837041 | GIATSU | MULTI | MULTISPLITS | U. EXTERIORES MULTI MONOFASICAS | [5 empty] | 1070
GIA-Mo3-18IX41B2R32 | U.Ext. MultiSplit Combinable IX41BR32 5.2 kW 3X1 | 8435483864061 | GIATSU | MULTI | MULTISPLITS | U. EXTERIORES MULTI MONOFASICAS | [5 empty] | 1250
GIA-MO3-21IX41B2R32 | U.Ext. MultiSplit Combinable IX41BR32 6.1 kW | 8435483837027 | GIATSU | MULTI | MULTISPLITS | U. EXTERIORES MULTI MONOFASICAS | [5 empty] | 1350
GIA-MO3-27IX41B2R32 | U.Ext. MultiSplit Combinable IX41BR32 8.0 kW | 8435483837034 | GIATSU | MULTI | MULTISPLITS | U. EXTERIORES MULTI MONOFASICAS | [5 empty] | 1530
GIA-MO4-28IX41B2R32 | U.Ext. MultiSplit Combinable IX41B2R32 8.5 kW | 8435483855151 | GIATSU | MULTI | MULTISPLITS | U. EXTERIORES MULTI MONOFASICAS | [5 empty] | 1740
GIA-MO4-36IX41B2R32 | U.Ext. MultiSplit Combinable IX41B2R32 10.5 kW | 8435483855168 | GIATSU | MULTI | MULTISPLITS | U. EXTERIORES MULTI MONOFASICAS | [5 empty] | 2190
GIA-MO5-42IX41B2R32 | U.Ext. MultiSplit Combinable IX41B2R32 12kW | 8435483837218 | GIATSU | MULTI | MULTISPLITS | U. EXTERIORES MULTI MONOFASICAS | [5 empty] | 2630
GIA-MSI-07AR2ER32 | U.Int. MultiSplit 2.05 kW AROMA 2E Wifi | 8435483863910 | GIATSU | MULTI | MULTISPLITS | U. INTERIORES MULTI SPLIT PARED | [5 empty] | 130
GIA-MSI-09AR2ER32 | U.Int. MultiSplit 2,6kW AROMA 2E Wifi incl. | 8435483855076 | GIATSU | MULTI | MULTISPLITS | U. INTERIORES MULTI SPLIT PARED | [5 empty] | 140
GIA-MSI-12AR2ER32 | U.Int. MultiSplit 3.5 Kw Inv. AROMA 2E Wifi incl. | 8435483855083 | GIATSU | MULTI | MULTISPLITS | U. INTERIORES MULTI SPLIT PARED | [5 empty] | 150
GIA-MSI-18AR2ER32 | U.Int. MultiSplit AROMA 2E 5,2 kW Wifi incl. | 8435483855090 | GIATSU | MULTI | MULTISPLITS | U. INTERIORES MULTI SPLIT PARED | [5 empty] | 315
GIA-MSI-24AR2ER32 | U.Int. MultiSplit AROMA 2E 7.1kw Wifi incl. | 8435483855106 | GIATSU | MULTI | MULTISPLITS | U. INTERIORES MULTI SPLIT PARED | [5 empty] | 410
GIA-MDI-09ADM2R32-WF | U.Int. 2.6 kW Conducto Multi ADMIRA PLUS R32 WIFI | 8435483858794 | GIATSU | MULTI | MULTISPLITS | U. INTERIORES MULTI CONDUCTO | [5 empty] | 400
GIA-MDI-12ADM2R32-WF | U.Int. 3.5 kW Conducto Multi ADMIRA PLUS R32 WIFI | 8435483858787 | GIATSU | MULTI | MULTISPLITS | U. INTERIORES MULTI CONDUCTO | [5 empty] | 410
GIA-MDI-18ADM2R32-WF | U.Int. 5.2 kW Conducto Multi ADMIRA PLUS R32 WIFI | 8435483858770 | GIATSU | MULTI | MULTISPLITS | U. INTERIORES MULTI CONDUCTO | [5 empty] | 420
GIA-MDI-24ADM2R32-WF | U.Int. 7.1 kW Conducto Multi ADMIRA PLUS R32 WIFI | 8435483858763 | GIATSU | MULTI | MULTISPLITS | U. INTERIORES MULTI CONDUCTO | [5 empty] | 450
GIA-MC6I-07ADM2R32WF | U.Int 2.0 kW Cassette 60x60 Multi ADMIRA PLUS R32 | 8435483864085 | GIATSU | MULTI | MULTISPLITS | U. INTERIORES MULTI CASSETTE | [5 empty] | 440
GIA-MC6I-09ADM2R32WF | U.Int 2.6 kW Cassette 60x60 Multi ADMIRA PLUS R32 | 8435483858619 | GIATSU | MULTI | MULTISPLITS | U. INTERIORES MULTI CASSETTE | [5 empty] | 450
GIA-MC6I-12ADM2R32WF | U.Int 3.5 kW Cassette 60x60 Multi ADMIRA PLUS R32 | 8435483858602 | GIATSU | MULTI | MULTISPLITS | U. INTERIORES MULTI CASSETTE | [5 empty] | 460
GIA-MC6I-18ADM2R32WF | U.Int 5.2 kW Cassette 60x60 Multi ADMIRA PLUS R32 | 8435483858596 | GIATSU | MULTI | MULTISPLITS | U. INTERIORES MULTI CASSETTE | [5 empty] | 485
GIA-MC9I-24ADM2R32WF | U.Int 7.1 kW Cassette 90x90 Multi ADMIRA PLUS R32 | 8435483858589 | GIATSU | MULTI | MULTISPLITS | U. INTERIORES MULTI CASSETTE | [5 empty] | 640
GIA-MCF-18ADM2R32 | U.Int. 5.2 kW Suelo-Techo Multi ADMIRA PLUS R32 | 8435483858718 | GIATSU | MULTI | MULTISPLITS | U. INTERIORES MULTI SUELO-TECHO | [5 empty] | 590
GIA-MCF-24ADM2R32 | U.Int. 7.1 kW Suelo-Techo Multi ADMIRA PLUS R32 | 8435483858701 | GIATSU | MULTI | MULTISPLITS | U. INTERIORES MULTI SUELO-TECHO | [5 empty] | 690
GIA-MFI-09ADM2R32 | U.Int. 2.6 kw Consola Multi ADMIRA PLUS R32 | 8435483858671 | GIATSU | MULTI | MULTISPLITS | U. INTERIORES MULTI CONSOLA SUELO | [5 empty] | 330
GIA-MFI-12ADM2R32 | U.Int. 3.5 kw Consola Multi ADMIRA PLUS R32 | 8435483858664 | GIATSU | MULTI | MULTISPLITS | U. INTERIORES MULTI CONSOLA SUELO | [5 empty] | 350
GIA-MFI-16ADM2R32 | U.Int. 4.6 kw Consola Multi ADMIRA PLUS R32 | 8435483858657 | GIATSU | MULTI | MULTISPLITS | U. INTERIORES MULTI CONSOLA SUELO | [5 empty] | 385
GIA-R-27SR24R32A | Sistema de recuperación 8 kW y 190 litros | 8435483860407 | GIATSU | OFFICE | SISTEMAS DE RECUPERACION LCAC | CONJUNTO SISTEMA DE RECUPERACION | GIA-UO-27SR24R32A | M4OA-27HFN8-Q(HRU) | U.Ext. Sistema de recuperación 8 kW | 8435483860360 | 1 | 2060
GIA-R-27SR24R32A | Sistema de recuperación 8 kW y 190 litros | 8435483860407 | GIATSU | OFFICE | SISTEMAS DE RECUPERACION LCAC | CONJUNTO SISTEMA DE RECUPERACION | GIA-DI-27SR24R32A | PLSX-190(30)/DN8-A | Acumulador sistema de recuperación 190 litros | 8435483860384 | 1 | 1290
GIA-D-09ADM2R32-WF | Conductos 2.6 kW 1x220 ADMIRA PLUS WIFI | 8435483857193 | GIATSU | OFFICE | CONDUCTOS LCAC | CONJUNTOS CONDUCTOS LCAC AXIALES | GIA-DI-09ADM2R32-WF | MTJ-09HWFNX-QRD1W(GA) | U.Int. Conductos 2.6 kW ADMIRA PLUS Wifi Incluido | 8435483858022 | 1 | 400
GIA-D-09ADM2R32-WF | Conductos 2.6 kW 1x220 ADMIRA PLUS WIFI | 8435483857193 | GIATSU | OFFICE | CONDUCTOS LCAC | CONJUNTOS CONDUCTOS LCAC AXIALES | GIA-UO-09ADM2R32 | MOX230-09HFN8-QRD1W(GA) | U.Ext. 2.6 kW 1x220 ADMIRA PLUS | 8435483858039 | 1 | 675
GIA-D-12ADM2R32-WF | Conductos 3.5 kW 1x220 ADMIRA PLUS WIFI | 8435483857209 | GIATSU | OFFICE | CONDUCTOS LCAC | CONJUNTOS CONDUCTOS LCAC AXIALES | GIA-DI-12ADM2R32-WF | MTJ-12HWFNX-QRD1W(GA) | U.Int. Conductos 3.5 kW ADMIRA PLUS Wifi Incluido | 8435483858046 | 1 | 410
GIA-D-12ADM2R32-WF | Conductos 3.5 kW 1x220 ADMIRA PLUS WIFI | 8435483857209 | GIATSU | OFFICE | CONDUCTOS LCAC | CONJUNTOS CONDUCTOS LCAC AXIALES | GIA-UO-12ADM2R32 | MOX230-12HFN8-QRD0W(GA) | U.Ext. 3.5 kW 1x220 ADMIRA PLUS | 8435483858053 | 1 | 775
GIA-D-18ADM2R32-WF | Conductos 5.2 kW 1x220 ADMIRA PLUS WIFI | 8435483857216 | GIATSU | OFFICE | CONDUCTOS LCAC | CONJUNTOS CONDUCTOS LCAC AXIALES | GIA-DI-18ADM2R32-WF | MTJ-18HWFNX-QRD1W(GA) | U.Int. Conductos 5.2 kW ADMIRA PLUS Wifi Incluido | 8435483858060 | 1 | 420
GIA-D-18ADM2R32-WF | Conductos 5.2 kW 1x220 ADMIRA PLUS WIFI | 8435483857216 | GIATSU | OFFICE | CONDUCTOS LCAC | CONJUNTOS CONDUCTOS LCAC AXIALES | GIA-UO-18ADM2R32 | MOX330U-18HFN8-QRD0W(GA) | U.Ext. 5.2 kW 1x220 ADMIRA PLUS | 8435483858077 | 1 | 935
GIA-D-24ADM2R32-WF | Conductos 7.1 kW 1x220 ADMIRA PLUS WIFI | 8435483857223 | GIATSU | OFFICE | CONDUCTOS LCAC | CONJUNTOS CONDUCTOS LCAC AXIALES | GIA-DI-24ADM2R32-WF | MTJ-24HWFNX-QRD1W(GA) | U.Int. Conductos 7.1 kW ADMIRA PLUS Wifi Incluido | 8435483858084 | 1 | 450
GIA-D-24ADM2R32-WF | Conductos 7.1 kW 1x220 ADMIRA PLUS WIFI | 8435483857223 | GIATSU | OFFICE | CONDUCTOS LCAC | CONJUNTOS CONDUCTOS LCAC AXIALES | GIA-UO-24ADM2R32 | MOX430U-24HFN8-QRD1W(GA) | U.Ext. 7.1 kW 1x220 ADMIRA PLUS | 8435483858091 | 1 | 1120
GIA-D-30ADM2R32-WF | Conductos 9 kW 1x220 ADMIRA PLUS WIFI | 8435483857230 | GIATSU | OFFICE | CONDUCTOS LCAC | CONJUNTOS CONDUCTOS LCAC AXIALES | GIA-DI-30ADM2R32-WF | MTJI-30HWFNX-QRD1W(GA) | U.Int. Conductos 9 kW ADMIRA PLUS Wifi Incluido | 8435483858107 | 1 | 610
GIA-D-30ADM2R32-WF | Conductos 9 kW 1x220 ADMIRA PLUS WIFI | 8435483857230 | GIATSU | OFFICE | CONDUCTOS LCAC | CONJUNTOS CONDUCTOS LCAC AXIALES | GIA-UO-30ADM2R32 | MOD30U-30HFN8-QRD1W(GA) | U.Ext. 9 kW 1x220 ADMIRA PLUS | 8435483858114 | 1 | 1350
GIA-D-36ADM2R32-WF | Conductos 10.5 kW 1x220 ADMIRA PLUS WIFI | 8435483857247 | GIATSU | OFFICE | CONDUCTOS LCAC | CONJUNTOS CONDUCTOS LCAC AXIALES | GIA-DI-36ADM2R32-WF | MTJ-36HWFNX-QRD0W(GA) | U.Int. Conductos 10.5 kW ADMIRA PLUS Wifi Incluido | 8435483858138 | 1 | 630
GIA-D-36ADM2R32-WF | Conductos 10.5 kW 1x220 ADMIRA PLUS WIFI | 8435483857247 | GIATSU | OFFICE | CONDUCTOS LCAC | CONJUNTOS CONDUCTOS LCAC AXIALES | GIA-UO-36ADM2R32 | MOD30U-36HFN8-QRD0W(GA) | U.Ext. 10.5 kW 1x220 ADMIRA PLUS | 8435483858145 | 1 | 1650
GIA-D-42ADM2R32-WF | Conductos 12.5 kW 1x220 ADMIRA PLUS WIFI | 8435483857254 | GIATSU | OFFICE | CONDUCTOS LCAC | CONJUNTOS CONDUCTOS LCAC AXIALES | GIA-DI-42ADM2R32-WF | MTJ-42HWFNX-QRD0W(GA) | U.Int. Conductos 12.5 kW ADMIRA PLUS Wifi Incluido | 8435483858152 | 1 | 730
GIA-D-42ADM2R32-WF | Conductos 12.5 kW 1x220 ADMIRA PLUS WIFI | 8435483857254 | GIATSU | OFFICE | CONDUCTOS LCAC | CONJUNTOS CONDUCTOS LCAC AXIALES | GIA-UO-42ADM2R32 | MOD30U-42HFN8-QRD0W(GA) | U.Ext. 12.5 kW 1x220 ADMIRA PLUS | 8435483858169 | 1 | 2030
GIA-D-48ADM2R32-WF | Conductos 14 kW 1X220 ADMIRA PLUS WIFI | 8435483857261 | GIATSU | OFFICE | CONDUCTOS LCAC | CONJUNTOS CONDUCTOS LCAC AXIALES | GIA-DI-48ADM2R32-WF | MTJ-48HWFNX-QRD0W(GA) | U.Int. Conductos 14.0 kW ADMIRA PLUS Wifi Incluido | 8435483858176 | 1 | 845
GIA-D-48ADM2R32-WF | Conductos 14 kW 1X220 ADMIRA PLUS WIFI | 8435483857261 | GIATSU | OFFICE | CONDUCTOS LCAC | CONJUNTOS CONDUCTOS LCAC AXIALES | GIA-UO-48ADM2R32 | MOX630U-48HFN8-QRD0W(GA) | U.Ext. 14.0 kW 1x220 1 ventilador ADMIRA PLUS | 8435483858183 | 1 | 2355
GIA-DT3-36ADM2R32-WF | Conductos 10.5 kW 3X380 ADMIRA PLUS | 8435483863569 | GIATSU | OFFICE | CONDUCTOS LCAC | CONJUNTOS CONDUCTOS LCAC AXIALES | GIA-DI-36ADM2R32-WF | MTJ-36HWFNX-QRD0W(GA) | U.Int. Conductos 10.5 kW ADMIRA PLUS Wifi Incluido | 8435483858138 | 1 | 630
GIA-DT3-36ADM2R32-WF | Conductos 10.5 kW 3X380 ADMIRA PLUS | 8435483863569 | GIATSU | OFFICE | CONDUCTOS LCAC | CONJUNTOS CONDUCTOS LCAC AXIALES | GIA-UOT3-36ADM2R32 | MOD30U-36HFN8-RRD0W(GA) | U.Ext. 10.5 kW 3x380V ADMIRA PLUS | 8435483863477 | 1 | 1890
GIA-DT3-48ADM2R32-WF | Conductos 14 kW 3X380 ADMIRA PLUS WIFI | 8435483857278 | GIATSU | OFFICE | CONDUCTOS LCAC | CONJUNTOS CONDUCTOS LCAC AXIALES | GIA-DI-48ADM2R32-WF | MTJ-48HWFNX-QRD0W(GA) | U.Int. Conductos 14.0 kW ADMIRA PLUS Wifi Incluido | 8435483858176 | 1 | 845
GIA-DT3-48ADM2R32-WF | Conductos 14 kW 3X380 ADMIRA PLUS WIFI | 8435483857278 | GIATSU | OFFICE | CONDUCTOS LCAC | CONJUNTOS CONDUCTOS LCAC AXIALES | GIA-UOT3-48ADM2R32 | MOX630U-48HFN8-RRD0W(GA) | U.Ext. 14.0 kW 3x380 1 ventilador ADMIRA PLUS | 8435483858190 | 1 | 2355
GIA-DT3-60ADM2R32-WF | Conductos 16 kW 3x380 ADMIRA PLUS WIFI | 8435483857285 | GIATSU | OFFICE | CONDUCTOS LCAC | CONJUNTOS CONDUCTOS LCAC AXIALES | GIA-DI-60ADM2R32-WF | MTJI-55HWFNX-QRD0W(GA) | U.Int. Conductos 16.0 kW ADMIRA PLUS Wifi Incluido | 8435483858206 | 1 | 915
GIA-DT3-60ADM2R32-WF | Conductos 16 kW 3x380 ADMIRA PLUS WIFI | 8435483857285 | GIATSU | OFFICE | CONDUCTOS LCAC | CONJUNTOS CONDUCTOS LCAC AXIALES | GIA-UOT3-60ADM2R32 | MOX630U-55HFN8-RRD0W(GA) | U.Ext. 16.0 kW 3x380 1 ventilador ADMIRA PLUS | 8435483858213 | 1 | 2550
GIA-2D18ADM2R32-WF | Twin Conductos 5.2 kW 1x220 ADMIRA PLUS WIFI | 8435483857476 | GIATSU | OFFICE | CONDUCTOS LCAC | CONJUNTOS CONDUCTOS LCAC AXIALES | FQZHN01D | FQZHN01D | Distribuidor Aislado U.Int. VRF V4+ <16,6kW | 8435483826724 | 1 | 80
GIA-2D18ADM2R32-WF | Twin Conductos 5.2 kW 1x220 ADMIRA PLUS WIFI | 8435483857476 | GIATSU | OFFICE | CONDUCTOS LCAC | CONJUNTOS CONDUCTOS LCAC AXIALES | GIA-DI-09ADM2R32-WF | MTJ-09HWFNX-QRD1W(GA) | U.Int. Conductos 2.6 kW ADMIRA PLUS Wifi Incluido | 8435483858022 | 2 | 400
GIA-2D18ADM2R32-WF | Twin Conductos 5.2 kW 1x220 ADMIRA PLUS WIFI | 8435483857476 | GIATSU | OFFICE | CONDUCTOS LCAC | CONJUNTOS CONDUCTOS LCAC AXIALES | GIA-UO-24ADM2R32 | MOX430U-24HFN8-QRD1W(GA) | U.Ext. 7.1 kW 1x220 ADMIRA PLUS | 8435483858091 | 1 | 1120
GIA-2D24ADM2R32-WF | Twin Conductos 7.1 kW 1x220 ADMIRA PLUS WIFI | 8435483857483 | GIATSU | OFFICE | CONDUCTOS LCAC | CONJUNTOS CONDUCTOS LCAC AXIALES | FQZHN01D | FQZHN01D | Distribuidor Aislado U.Int. VRF V4+ <16,6kW | 8435483826724 | 1 | 80
GIA-2D24ADM2R32-WF | Twin Conductos 7.1 kW 1x220 ADMIRA PLUS WIFI | 8435483857483 | GIATSU | OFFICE | CONDUCTOS LCAC | CONJUNTOS CONDUCTOS LCAC AXIALES | GIA-DI-12ADM2R32-WF | MTJ-12HWFNX-QRD1W(GA) | U.Int. Conductos 3.5 kW ADMIRA PLUS Wifi Incluido | 8435483858046 | 2 | 410
GIA-2D24ADM2R32-WF | Twin Conductos 7.1 kW 1x220 ADMIRA PLUS WIFI | 8435483857483 | GIATSU | OFFICE | CONDUCTOS LCAC | CONJUNTOS CONDUCTOS LCAC AXIALES | GIA-UO-24ADM2R32 | MOX430U-24HFN8-QRD1W(GA) | U.Ext. 7.1 kW 1x220 ADMIRA PLUS | 8435483858091 | 1 | 1120
GIA-2D36ADM2R32-WF | Twin Conductos 10.5 kW 1x220 ADMIRA PLUS WIFI | 8435483857490 | GIATSU | OFFICE | CONDUCTOS LCAC | CONJUNTOS CONDUCTOS LCAC AXIALES | FQZHN01D | FQZHN01D | Distribuidor Aislado U.Int. VRF V4+ <16,6kW | 8435483826724 | 1 | 80
GIA-2D36ADM2R32-WF | Twin Conductos 10.5 kW 1x220 ADMIRA PLUS WIFI | 8435483857490 | GIATSU | OFFICE | CONDUCTOS LCAC | CONJUNTOS CONDUCTOS LCAC AXIALES | GIA-DI-18ADM2R32-WF | MTJ-18HWFNX-QRD1W(GA) | U.Int. Conductos 5.2 kW ADMIRA PLUS Wifi Incluido | 8435483858060 | 2 | 420
GIA-2D36ADM2R32-WF | Twin Conductos 10.5 kW 1x220 ADMIRA PLUS WIFI | 8435483857490 | GIATSU | OFFICE | CONDUCTOS LCAC | CONJUNTOS CONDUCTOS LCAC AXIALES | GIA-UO-36ADM2R32 | MOD30U-36HFN8-QRD0W(GA) | U.Ext. 10.5 kW 1x220 ADMIRA PLUS | 8435483858145 | 1 | 1650
GIA-2D48ADM2R32-WFT3 | Twin Conductos 14 kW 3x380 ADMIRA PLUS WIFI | 8435483857506 | GIATSU | OFFICE | CONDUCTOS LCAC | CONJUNTOS CONDUCTOS LCAC AXIALES | FQZHN01D | FQZHN01D | Distribuidor Aislado U.Int. VRF V4+ <16,6kW | 8435483826724 | 1 | 80
GIA-2D48ADM2R32-WFT3 | Twin Conductos 14 kW 3x380 ADMIRA PLUS WIFI | 8435483857506 | GIATSU | OFFICE | CONDUCTOS LCAC | CONJUNTOS CONDUCTOS LCAC AXIALES | GIA-DI-24ADM2R32-WF | MTJ-24HWFNX-QRD1W(GA) | U.Int. Conductos 7.1 kW ADMIRA PLUS Wifi Incluido | 8435483858084 | 2 | 450
GIA-2D48ADM2R32-WFT3 | Twin Conductos 14 kW 3x380 ADMIRA PLUS WIFI | 8435483857506 | GIATSU | OFFICE | CONDUCTOS LCAC | CONJUNTOS CONDUCTOS LCAC AXIALES | GIA-UOT3-48ADM2R32 | MOX630U-48HFN8-RRD0W(GA) | U.Ext. 14.0 kW 3x380 1 ventilador ADMIRA PLUS | 8435483858190 | 1 | 2355
GIA-2D60ADM2R32-WFT3 | Twin Conductos 16 kW 3x380 ADMIRA PLUS WIFI | 8435483863330 | GIATSU | OFFICE | CONDUCTOS LCAC | CONJUNTOS CONDUCTOS LCAC AXIALES | FQZHN01D | FQZHN01D | Distribuidor Aislado U.Int. VRF V4+ <16,6kW | 8435483826724 | 1 | 80
GIA-2D60ADM2R32-WFT3 | Twin Conductos 16 kW 3x380 ADMIRA PLUS WIFI | 8435483863330 | GIATSU | OFFICE | CONDUCTOS LCAC | CONJUNTOS CONDUCTOS LCAC AXIALES | GIA-DI-30ADM2R32-WF | MTJI-30HWFNX-QRD1W(GA) | U.Int. Conductos 9 kW ADMIRA PLUS Wifi Incluido | 8435483858107 | 2 | 610
GIA-2D60ADM2R32-WFT3 | Twin Conductos 16 kW 3x380 ADMIRA PLUS WIFI | 8435483863330 | GIATSU | OFFICE | CONDUCTOS LCAC | CONJUNTOS CONDUCTOS LCAC AXIALES | GIA-UOT3-60ADM2R32 | MOX630U-55HFN8-RRD0W(GA) | U.Ext. 16.0 kW 3x380 1 ventilador ADMIRA PLUS | 8435483858213 | 1 | 2550
GIA-3D27ADM2R32-WF | Triple Conductos 8.0 kW 1x220 ADMIRA PLUS WIFI | 8435483857513 | GIATSU | OFFICE | CONDUCTOS LCAC | CONJUNTOS CONDUCTOS LCAC AXIALES | FQZHN01D | FQZHN01D | Distribuidor Aislado U.Int. VRF V4+ <16,6kW | 8435483826724 | 2 | 80
GIA-3D27ADM2R32-WF | Triple Conductos 8.0 kW 1x220 ADMIRA PLUS WIFI | 8435483857513 | GIATSU | OFFICE | CONDUCTOS LCAC | CONJUNTOS CONDUCTOS LCAC AXIALES | GIA-DI-09ADM2R32-WF | MTJ-09HWFNX-QRD1W(GA) | U.Int. Conductos 2.6 kW ADMIRA PLUS Wifi Incluido | 8435483858022 | 3 | 400
GIA-3D27ADM2R32-WF | Triple Conductos 8.0 kW 1x220 ADMIRA PLUS WIFI | 8435483857513 | GIATSU | OFFICE | CONDUCTOS LCAC | CONJUNTOS CONDUCTOS LCAC AXIALES | GIA-UO-36ADM2R32 | MOD30U-36HFN8-QRD0W(GA) | U.Ext. 10.5 kW 1x220 ADMIRA PLUS | 8435483858145 | 1 | 1650
GIA-3D36ADM2R32-WF | Triple Conductos 10.5 kW 1x220 ADMIRA PLUS WIFI | 8435483857520 | GIATSU | OFFICE | CONDUCTOS LCAC | CONJUNTOS CONDUCTOS LCAC AXIALES | FQZHN01D | FQZHN01D | Distribuidor Aislado U.Int. VRF V4+ <16,6kW | 8435483826724 | 2 | 80
GIA-3D36ADM2R32-WF | Triple Conductos 10.5 kW 1x220 ADMIRA PLUS WIFI | 8435483857520 | GIATSU | OFFICE | CONDUCTOS LCAC | CONJUNTOS CONDUCTOS LCAC AXIALES | GIA-DI-12ADM2R32-WF | MTJ-12HWFNX-QRD1W(GA) | U.Int. Conductos 3.5 kW ADMIRA PLUS Wifi Incluido | 8435483858046 | 3 | 410
GIA-3D36ADM2R32-WF | Triple Conductos 10.5 kW 1x220 ADMIRA PLUS WIFI | 8435483857520 | GIATSU | OFFICE | CONDUCTOS LCAC | CONJUNTOS CONDUCTOS LCAC AXIALES | GIA-UO-36ADM2R32 | MOD30U-36HFN8-QRD0W(GA) | U.Ext. 10.5 kW 1x220 ADMIRA PLUS | 8435483858145 | 1 | 1650
GIA-3D60ADM2R32-WFT3 | Triple Conductos 16 kW 3x380 ADMIRA PLUS WIFI | 8435483857537 | GIATSU | OFFICE | CONDUCTOS LCAC | CONJUNTOS CONDUCTOS LCAC AXIALES | FQZHN01D | FQZHN01D | Distribuidor Aislado U.Int. VRF V4+ <16,6kW | 8435483826724 | 2 | 80
GIA-3D60ADM2R32-WFT3 | Triple Conductos 16 kW 3x380 ADMIRA PLUS WIFI | 8435483857537 | GIATSU | OFFICE | CONDUCTOS LCAC | CONJUNTOS CONDUCTOS LCAC AXIALES | GIA-DI-18ADM2R32-WF | MTJ-18HWFNX-QRD1W(GA) | U.Int. Conductos 5.2 kW ADMIRA PLUS Wifi Incluido | 8435483858060 | 3 | 420
GIA-3D60ADM2R32-WFT3 | Triple Conductos 16 kW 3x380 ADMIRA PLUS WIFI | 8435483857537 | GIATSU | OFFICE | CONDUCTOS LCAC | CONJUNTOS CONDUCTOS LCAC AXIALES | GIA-UOT3-60ADM2R32 | MOX630U-55HFN8-RRD0W(GA) | U.Ext. 16.0 kW 3x380 1 ventilador ADMIRA PLUS | 8435483858213 | 1 | 2550
GIA-4D36ADM2R32-WFT3 | Quad Conductos 10.5 kW 3x380 ADMIRA PLUS WIFI | 8435483857544 | GIATSU | OFFICE | CONDUCTOS LCAC | CONJUNTOS CONDUCTOS LCAC AXIALES | FQZHN01D | FQZHN01D | Distribuidor Aislado U.Int. VRF V4+ <16,6kW | 8435483826724 | 3 | 80
GIA-4D36ADM2R32-WFT3 | Quad Conductos 10.5 kW 3x380 ADMIRA PLUS WIFI | 8435483857544 | GIATSU | OFFICE | CONDUCTOS LCAC | CONJUNTOS CONDUCTOS LCAC AXIALES | GIA-DI-09ADM2R32-WF | MTJ-09HWFNX-QRD1W(GA) | U.Int. Conductos 2.6 kW ADMIRA PLUS Wifi Incluido | 8435483858022 | 4 | 400
GIA-4D36ADM2R32-WFT3 | Quad Conductos 10.5 kW 3x380 ADMIRA PLUS WIFI | 8435483857544 | GIATSU | OFFICE | CONDUCTOS LCAC | CONJUNTOS CONDUCTOS LCAC AXIALES | GIA-UOT3-48ADM2R32 | MOX630U-48HFN8-RRD0W(GA) | U.Ext. 14.0 kW 3x380 1 ventilador ADMIRA PLUS | 8435483858190 | 1 | 2355
GIA-4D48ADM2R32-WFT3 | Quad Conductos 14 kW 3x380 ADMIRA PLUS WIFI | 8435483857551 | GIATSU | OFFICE | CONDUCTOS LCAC | CONJUNTOS CONDUCTOS LCAC AXIALES | FQZHN01D | FQZHN01D | Distribuidor Aislado U.Int. VRF V4+ <16,6kW | 8435483826724 | 3 | 80
GIA-4D48ADM2R32-WFT3 | Quad Conductos 14 kW 3x380 ADMIRA PLUS WIFI | 8435483857551 | GIATSU | OFFICE | CONDUCTOS LCAC | CONJUNTOS CONDUCTOS LCAC AXIALES | GIA-DI-12ADM2R32-WF | MTJ-12HWFNX-QRD1W(GA) | U.Int. Conductos 3.5 kW ADMIRA PLUS Wifi Incluido | 8435483858046 | 4 | 410
GIA-4D48ADM2R32-WFT3 | Quad Conductos 14 kW 3x380 ADMIRA PLUS WIFI | 8435483857551 | GIATSU | OFFICE | CONDUCTOS LCAC | CONJUNTOS CONDUCTOS LCAC AXIALES | GIA-UOT3-48ADM2R32 | MOX630U-48HFN8-RRD0W(GA) | U.Ext. 14.0 kW 3x380 1 ventilador ADMIRA PLUS | 8435483858190 | 1 | 2355
GIA-C6-09ADM2R32-WF | Cassette 2.6 kW 60x60 1x220 ADMIRA PLUS WIFI | 8435483863620 | GIATSU | OFFICE | CASSETTES LCAC | CONJUNTOS CASSETTES LCAC AXIALES TWIN | GIA-UO-09ADM2R32 | MOX230-09HFN8-QRD1W(GA) | U.Ext. 2.6 kW 1x220 ADMIRA PLUS | 8435483858039 | 1 | 675
GIA-C6-09ADM2R32-WF | Cassette 2.6 kW 60x60 1x220 ADMIRA PLUS WIFI | 8435483863620 | GIATSU | OFFICE | CASSETTES LCAC | CONJUNTOS CASSETTES LCAC AXIALES TWIN | GIA-C6P-ADM2R32 | T-MBQ4-03E | Panel Cassette 60x60 ADMIRA PLUS | 8435483860643 | 1 | 110
GIA-C6-09ADM2R32-WF | Cassette 2.6 kW 60x60 1x220 ADMIRA PLUS WIFI | 8435483863620 | GIATSU | OFFICE | CASSETTES LCAC | CONJUNTOS CASSETTES LCAC AXIALES TWIN | GIA-C6I-09ADM2R32-WF | MCA3U-09HRFNX-QRD0W(GA) | U.Int. Cassette 2.6 kW 60x60 ADMIRA PLUS Wifi | 8435483863385 | 1 | 340
GIA-C6-12ADM2R32-WF | Cassette 3.5 kW 60x60 1x220 ADMIRA PLUS WIFI inclu | 8435483857292 | GIATSU | OFFICE | CASSETTES LCAC | CONJUNTOS CASSETTES LCAC AXIALES | GIA-UO-12ADM2R32 | MOX230-12HFN8-QRD0W(GA) | U.Ext. 3.5 kW 1x220 ADMIRA PLUS | 8435483858053 | 1 | 775
GIA-C6-12ADM2R32-WF | Cassette 3.5 kW 60x60 1x220 ADMIRA PLUS WIFI inclu | 8435483857292 | GIATSU | OFFICE | CASSETTES LCAC | CONJUNTOS CASSETTES LCAC AXIALES | GIA-C6I-12ADM2R32-WF | MCA4U-12HRFNX-QRD1W(GA) | U.Int. Cassette 3.5 kW 60x60 ADMIRA PLUS WIFI incl | 8435483858220 | 1 | 350
GIA-C6-12ADM2R32-WF | Cassette 3.5 kW 60x60 1x220 ADMIRA PLUS WIFI inclu | 8435483857292 | GIATSU | OFFICE | CASSETTES LCAC | CONJUNTOS CASSETTES LCAC AXIALES | GIA-C6PV-ADM2R32 | T-MBQ4-03BD | Panel Cassette 60x60 ADMIRA PLUS Vane | 8435483858244 | 1 | 110
GIA-C6-18ADM2R32-WF | Cassette 5.2 kW 60x60 1x220 ADMIRA PLUS WIFI inclu | 8435483857308 | GIATSU | OFFICE | CASSETTES LCAC | CONJUNTOS CASSETTES LCAC AXIALES | GIA-UO-18ADM2R32 | MOX330U-18HFN8-QRD0W(GA) | U.Ext. 5.2 kW 1x220 ADMIRA PLUS | 8435483858077 | 1 | 935
GIA-C6-18ADM2R32-WF | Cassette 5.2 kW 60x60 1x220 ADMIRA PLUS WIFI inclu | 8435483857308 | GIATSU | OFFICE | CASSETTES LCAC | CONJUNTOS CASSETTES LCAC AXIALES | GIA-C6PV-ADM2R32 | T-MBQ4-03BD | Panel Cassette 60x60 ADMIRA PLUS Vane | 8435483858244 | 1 | 110
GIA-C6-18ADM2R32-WF | Cassette 5.2 kW 60x60 1x220 ADMIRA PLUS WIFI inclu | 8435483857308 | GIATSU | OFFICE | CASSETTES LCAC | CONJUNTOS CASSETTES LCAC AXIALES | GIA-C6I-18ADM2R32-WF | MCA4U-18HRFNX-QRD1W(GA) | U.Int. Cassette 5.2 kW 60x60 ADMIRA PLUS WIFI incl | 8435483858251 | 1 | 375
GIA-C9-24ADM2R32-WF | Cassette 7.1 kW 90x90 1x220 ADMIRA PLUS WIFI inclu | 8435483857315 | GIATSU | OFFICE | CASSETTES LCAC | CONJUNTOS CASSETTES LCAC AXIALES | GIA-UO-24ADM2R32 | MOX430U-24HFN8-QRD1W(GA) | U.Ext. 7.1 kW 1x220 ADMIRA PLUS | 8435483858091 | 1 | 1120
GIA-C9-24ADM2R32-WF | Cassette 7.1 kW 90x90 1x220 ADMIRA PLUS WIFI inclu | 8435483857315 | GIATSU | OFFICE | CASSETTES LCAC | CONJUNTOS CASSETTES LCAC AXIALES | GIA-C9I-24ADM2R32-WF | MCD1-24HRFNX-QRD0W(GA) | U.Int. Cassette 7.1 kW 90x90 ADMIRA PLUS WIFI incl | 8435483858268 | 1 | 490
GIA-C9-24ADM2R32-WF | Cassette 7.1 kW 90x90 1x220 ADMIRA PLUS WIFI inclu | 8435483857315 | GIATSU | OFFICE | CASSETTES LCAC | CONJUNTOS CASSETTES LCAC AXIALES | GIA-C9P-ADM2R32 | T-MBQ04-04B | Panel Cassette 90x90 ADMIRA PLUS | 8435483859173 | 1 | 150
GIA-C9-30ADM2R32-WF | Cassette 9 kW 90x90 1x220 ADMIRA PLUS WIFI incluid | 8435483857322 | GIATSU | OFFICE | CASSETTES LCAC | CONJUNTOS CASSETTES LCAC AXIALES | GIA-UO-30ADM2R32 | MOD30U-30HFN8-QRD1W(GA) | U.Ext. 9 kW 1x220 ADMIRA PLUS | 8435483858114 | 1 | 1350
GIA-C9-30ADM2R32-WF | Cassette 9 kW 90x90 1x220 ADMIRA PLUS WIFI incluid | 8435483857322 | GIATSU | OFFICE | CASSETTES LCAC | CONJUNTOS CASSETTES LCAC AXIALES | GIA-C9P-ADM2R32 | T-MBQ04-04B | Panel Cassette 90x90 ADMIRA PLUS | 8435483859173 | 1 | 150
GIA-C9-30ADM2R32-WF | Cassette 9 kW 90x90 1x220 ADMIRA PLUS WIFI incluid | 8435483857322 | GIATSU | OFFICE | CASSETTES LCAC | CONJUNTOS CASSETTES LCAC AXIALES | GIA-C9I-30ADM2R32-WF | MCD1-30HRFNX-QRD0W(GA) | U.Int. Cassette 9 kW 90x90 ADMIRA PLUS WIFI inclui | 8435483858282 | 1 | 560
GIA-C9-36ADM2R32-WF | Cassette 10.5 kW 90x90 1x220 ADMIRA PLUS WIFI incl | 8435483857339 | GIATSU | OFFICE | CASSETTES LCAC | CONJUNTOS CASSETTES LCAC AXIALES | GIA-UO-36ADM2R32 | MOD30U-36HFN8-QRD0W(GA) | U.Ext. 10.5 kW 1x220 ADMIRA PLUS | 8435483858145 | 1 | 1650
GIA-C9-36ADM2R32-WF | Cassette 10.5 kW 90x90 1x220 ADMIRA PLUS WIFI incl | 8435483857339 | GIATSU | OFFICE | CASSETTES LCAC | CONJUNTOS CASSETTES LCAC AXIALES | GIA-C9P-ADM2R32 | T-MBQ04-04B | Panel Cassette 90x90 ADMIRA PLUS | 8435483859173 | 1 | 150
GIA-C9-36ADM2R32-WF | Cassette 10.5 kW 90x90 1x220 ADMIRA PLUS WIFI incl | 8435483857339 | GIATSU | OFFICE | CASSETTES LCAC | CONJUNTOS CASSETTES LCAC AXIALES | GIA-C9I-36ADM2R32-WF | MCD1-36HRFNX-QRD0W(GA) | U.Int. Cassette 10.5 kW 90x90 ADMIRA PLUS WIFI inc | 8435483858299 | 1 | 665
GIA-C9-42ADM2R32-WF | Cassette 12.5 kW 90x90 1x220 ADMIRA PLUS WIFI incl | 8435483857346 | GIATSU | OFFICE | CASSETTES LCAC | CONJUNTOS CASSETTES LCAC AXIALES | GIA-UO-42ADM2R32 | MOD30U-42HFN8-QRD0W(GA) | U.Ext. 12.5 kW 1x220 ADMIRA PLUS | 8435483858169 | 1 | 2030
GIA-C9-42ADM2R32-WF | Cassette 12.5 kW 90x90 1x220 ADMIRA PLUS WIFI incl | 8435483857346 | GIATSU | OFFICE | CASSETTES LCAC | CONJUNTOS CASSETTES LCAC AXIALES | GIA-C9P-ADM2R32 | T-MBQ04-04B | Panel Cassette 90x90 ADMIRA PLUS | 8435483859173 | 1 | 150
GIA-C9-42ADM2R32-WF | Cassette 12.5 kW 90x90 1x220 ADMIRA PLUS WIFI incl | 8435483857346 | GIATSU | OFFICE | CASSETTES LCAC | CONJUNTOS CASSETTES LCAC AXIALES | GIA-C9I-42ADM2R32-WF | MCD1-42HRFNX-QRD0W(GA) | U.Int. Cassette 12.5 kW 90x90 ADMIRA PLUS WIFI inc | 8435483858305 | 1 | 670
GIA-C9-48ADM2R32-WF | Cassette 14 kW 90x90 1x220 ADMIRA PLUS WIFI inclui | 8435483857353 | GIATSU | OFFICE | CASSETTES LCAC | CONJUNTOS CASSETTES LCAC AXIALES | GIA-UO-48ADM2R32 | MOX630U-48HFN8-QRD0W(GA) | U.Ext. 14.0 kW 1x220 1 ventilador ADMIRA PLUS | 8435483858183 | 1 | 2355
GIA-C9-48ADM2R32-WF | Cassette 14 kW 90x90 1x220 ADMIRA PLUS WIFI inclui | 8435483857353 | GIATSU | OFFICE | CASSETTES LCAC | CONJUNTOS CASSETTES LCAC AXIALES | GIA-C9P-ADM2R32 | T-MBQ04-04B | Panel Cassette 90x90 ADMIRA PLUS | 8435483859173 | 1 | 150
GIA-C9-48ADM2R32-WF | Cassette 14 kW 90x90 1x220 ADMIRA PLUS WIFI inclui | 8435483857353 | GIATSU | OFFICE | CASSETTES LCAC | CONJUNTOS CASSETTES LCAC AXIALES | GIA-C9I-48ADM2R32-WF | MCD1-48HRFNX-QRD0W(GA) | U.Int. Cassette 14 kW 90x90 ADMIRA PLUS WIFI inclu | 8435483858312 | 1 | 730
GIA-C9T3-36ADM2R32WF | Cassette 10.5 kW 90x90 3x380 ADMIRA PLUS con WIFI | 8435483863491 | GIATSU | OFFICE | CASSETTES LCAC | CONJUNTOS CASSETTES LCAC AXIALES | GIA-C9P-ADM2R32 | T-MBQ04-04B | Panel Cassette 90x90 ADMIRA PLUS | 8435483859173 | 1 | 150
GIA-C9T3-36ADM2R32WF | Cassette 10.5 kW 90x90 3x380 ADMIRA PLUS con WIFI | 8435483863491 | GIATSU | OFFICE | CASSETTES LCAC | CONJUNTOS CASSETTES LCAC AXIALES | GIA-C9I-36ADM2R32-WF | MCD1-36HRFNX-QRD0W(GA) | U.Int. Cassette 10.5 kW 90x90 ADMIRA PLUS WIFI inc | 8435483858299 | 1 | 665
GIA-C9T3-36ADM2R32WF | Cassette 10.5 kW 90x90 3x380 ADMIRA PLUS con WIFI | 8435483863491 | GIATSU | OFFICE | CASSETTES LCAC | CONJUNTOS CASSETTES LCAC AXIALES | GIA-UOT3-36ADM2R32 | MOD30U-36HFN8-RRD0W(GA) | U.Ext. 10.5 kW 3x380V ADMIRA PLUS | 8435483863477 | 1 | 1890
GIA-C9T3-48ADM2R32WF | Cassette 14 kW 90x90 3x380 ADMIRA PLUS WIFI inclui | 8435483857360 | GIATSU | OFFICE | CASSETTES LCAC | CONJUNTOS CASSETTES LCAC AXIALES | GIA-UOT3-48ADM2R32 | MOX630U-48HFN8-RRD0W(GA) | U.Ext. 14.0 kW 3x380 1 ventilador ADMIRA PLUS | 8435483858190 | 1 | 2355
GIA-C9T3-48ADM2R32WF | Cassette 14 kW 90x90 3x380 ADMIRA PLUS WIFI inclui | 8435483857360 | GIATSU | OFFICE | CASSETTES LCAC | CONJUNTOS CASSETTES LCAC AXIALES | GIA-C9P-ADM2R32 | T-MBQ04-04B | Panel Cassette 90x90 ADMIRA PLUS | 8435483859173 | 1 | 150
GIA-C9T3-48ADM2R32WF | Cassette 14 kW 90x90 3x380 ADMIRA PLUS WIFI inclui | 8435483857360 | GIATSU | OFFICE | CASSETTES LCAC | CONJUNTOS CASSETTES LCAC AXIALES | GIA-C9I-48ADM2R32-WF | MCD1-48HRFNX-QRD0W(GA) | U.Int. Cassette 14 kW 90x90 ADMIRA PLUS WIFI inclu | 8435483858312 | 1 | 730
GIA-C9T3-60ADM2R32WF | Cassette 16 kW 90x90 3x380 ADMIRA PLUS WIFI inclui | 8435483857377 | GIATSU | OFFICE | CASSETTES LCAC | CONJUNTOS CASSETTES LCAC AXIALES | GIA-UOT3-60ADM2R32 | MOX630U-55HFN8-RRD0W(GA) | U.Ext. 16.0 kW 3x380 1 ventilador ADMIRA PLUS | 8435483858213 | 1 | 2550
GIA-C9T3-60ADM2R32WF | Cassette 16 kW 90x90 3x380 ADMIRA PLUS WIFI inclui | 8435483857377 | GIATSU | OFFICE | CASSETTES LCAC | CONJUNTOS CASSETTES LCAC AXIALES | GIA-C9P-ADM2R32 | T-MBQ04-04B | Panel Cassette 90x90 ADMIRA PLUS | 8435483859173 | 1 | 150
GIA-C9T3-60ADM2R32WF | Cassette 16 kW 90x90 3x380 ADMIRA PLUS WIFI inclui | 8435483857377 | GIATSU | OFFICE | CASSETTES LCAC | CONJUNTOS CASSETTES LCAC AXIALES | GIA-C9I-60ADM2R32-WF | MCD1-55HRFNX-QRD0W(GA) | U.Int. Cassette 16 kW 90x90 ADMIRA PLUS WIFI inclu | 8435483858329 | 1 | 780
GIA-2C618ADM2R32-WF | Twin Cassette 5.2 kW 60x60 1X220 ADMIRA PLUS WIFI | 8435483863415 | GIATSU | OFFICE | CASSETTES LCAC | CONJUNTOS CASSETTES LCAC AXIALES TWIN | FQZHN01D | FQZHN01D | Distribuidor Aislado U.Int. VRF V4+ <16,6kW | 8435483826724 | 1 | 80
GIA-2C618ADM2R32-WF | Twin Cassette 5.2 kW 60x60 1X220 ADMIRA PLUS WIFI | 8435483863415 | GIATSU | OFFICE | CASSETTES LCAC | CONJUNTOS CASSETTES LCAC AXIALES TWIN | GIA-UO-24ADM2R32 | MOX430U-24HFN8-QRD1W(GA) | U.Ext. 7.1 kW 1x220 ADMIRA PLUS | 8435483858091 | 1 | 1120
GIA-2C618ADM2R32-WF | Twin Cassette 5.2 kW 60x60 1X220 ADMIRA PLUS WIFI | 8435483863415 | GIATSU | OFFICE | CASSETTES LCAC | CONJUNTOS CASSETTES LCAC AXIALES TWIN | GIA-C6P-ADM2R32 | T-MBQ4-03E | Panel Cassette 60x60 ADMIRA PLUS | 8435483860643 | 2 | 110
GIA-2C618ADM2R32-WF | Twin Cassette 5.2 kW 60x60 1X220 ADMIRA PLUS WIFI | 8435483863415 | GIATSU | OFFICE | CASSETTES LCAC | CONJUNTOS CASSETTES LCAC AXIALES TWIN | GIA-C6I-09ADM2R32-WF | MCA3U-09HRFNX-QRD0W(GA) | U.Int. Cassette 2.6 kW 60x60 ADMIRA PLUS Wifi | 8435483863385 | 2 | 340
GIA-2C624ADM2R32-WF | Twin Cassette 7.1 kW 60x60 1X220 ADMIRA PLUS WIFI | 8435483857568 | GIATSU | OFFICE | CASSETTES LCAC | CONJUNTOS CASSETTES LCAC AXIALES TWIN | FQZHN01D | FQZHN01D | Distribuidor Aislado U.Int. VRF V4+ <16,6kW | 8435483826724 | 1 | 80
GIA-2C624ADM2R32-WF | Twin Cassette 7.1 kW 60x60 1X220 ADMIRA PLUS WIFI | 8435483857568 | GIATSU | OFFICE | CASSETTES LCAC | CONJUNTOS CASSETTES LCAC AXIALES TWIN | GIA-UO-24ADM2R32 | MOX430U-24HFN8-QRD1W(GA) | U.Ext. 7.1 kW 1x220 ADMIRA PLUS | 8435483858091 | 1 | 1120
GIA-2C624ADM2R32-WF | Twin Cassette 7.1 kW 60x60 1X220 ADMIRA PLUS WIFI | 8435483857568 | GIATSU | OFFICE | CASSETTES LCAC | CONJUNTOS CASSETTES LCAC AXIALES TWIN | GIA-C6I-12ADM2R32-WF | MCA4U-12HRFNX-QRD1W(GA) | U.Int. Cassette 3.5 kW 60x60 ADMIRA PLUS WIFI incl | 8435483858220 | 2 | 350
GIA-2C624ADM2R32-WF | Twin Cassette 7.1 kW 60x60 1X220 ADMIRA PLUS WIFI | 8435483857568 | GIATSU | OFFICE | CASSETTES LCAC | CONJUNTOS CASSETTES LCAC AXIALES TWIN | GIA-C6PV-ADM2R32 | T-MBQ4-03BD | Panel Cassette 60x60 ADMIRA PLUS Vane | 8435483858244 | 2 | 110
GIA-2C636ADM2R32-WF | Twin Cassette10.5 kW 60x60 1X220 ADMIRA PLUS WIFI | 8435483857575 | GIATSU | OFFICE | CASSETTES LCAC | CONJUNTOS CASSETTES LCAC AXIALES TWIN | FQZHN01D | FQZHN01D | Distribuidor Aislado U.Int. VRF V4+ <16,6kW | 8435483826724 | 1 | 80
GIA-2C636ADM2R32-WF | Twin Cassette10.5 kW 60x60 1X220 ADMIRA PLUS WIFI | 8435483857575 | GIATSU | OFFICE | CASSETTES LCAC | CONJUNTOS CASSETTES LCAC AXIALES TWIN | GIA-UO-36ADM2R32 | MOD30U-36HFN8-QRD0W(GA) | U.Ext. 10.5 kW 1x220 ADMIRA PLUS | 8435483858145 | 1 | 1650
GIA-2C636ADM2R32-WF | Twin Cassette10.5 kW 60x60 1X220 ADMIRA PLUS WIFI | 8435483857575 | GIATSU | OFFICE | CASSETTES LCAC | CONJUNTOS CASSETTES LCAC AXIALES TWIN | GIA-C6PV-ADM2R32 | T-MBQ4-03BD | Panel Cassette 60x60 ADMIRA PLUS Vane | 8435483858244 | 2 | 110
GIA-2C636ADM2R32-WF | Twin Cassette10.5 kW 60x60 1X220 ADMIRA PLUS WIFI | 8435483857575 | GIATSU | OFFICE | CASSETTES LCAC | CONJUNTOS CASSETTES LCAC AXIALES TWIN | GIA-C6I-18ADM2R32-WF | MCA4U-18HRFNX-QRD1W(GA) | U.Int. Cassette 5.2 kW 60x60 ADMIRA PLUS WIFI incl | 8435483858251 | 2 | 375
GIA-2C948ADM2R32-WFT | Twin Cassette14 kW 90x90 3X380 ADMIRA PLUS WIFI | 8435483863392 | GIATSU | OFFICE | CASSETTES LCAC | CONJUNTOS CASSETTES LCAC AXIALES TWIN | FQZHN01D | FQZHN01D | Distribuidor Aislado U.Int. VRF V4+ <16,6kW | 8435483826724 | 1 | 80
GIA-2C948ADM2R32-WFT | Twin Cassette14 kW 90x90 3X380 ADMIRA PLUS WIFI | 8435483863392 | GIATSU | OFFICE | CASSETTES LCAC | CONJUNTOS CASSETTES LCAC AXIALES TWIN | GIA-UOT3-48ADM2R32 | MOX630U-48HFN8-RRD0W(GA) | U.Ext. 14.0 kW 3x380 1 ventilador ADMIRA PLUS | 8435483858190 | 1 | 2355
GIA-2C948ADM2R32-WFT | Twin Cassette14 kW 90x90 3X380 ADMIRA PLUS WIFI | 8435483863392 | GIATSU | OFFICE | CASSETTES LCAC | CONJUNTOS CASSETTES LCAC AXIALES TWIN | GIA-C9I-24ADM2R32-WF | MCD1-24HRFNX-QRD0W(GA) | U.Int. Cassette 7.1 kW 90x90 ADMIRA PLUS WIFI incl | 8435483858268 | 2 | 490
GIA-2C948ADM2R32-WFT | Twin Cassette14 kW 90x90 3X380 ADMIRA PLUS WIFI | 8435483863392 | GIATSU | OFFICE | CASSETTES LCAC | CONJUNTOS CASSETTES LCAC AXIALES TWIN | GIA-C9P-ADM2R32 | T-MBQ04-04B | Panel Cassette 90x90 ADMIRA PLUS | 8435483859173 | 2 | 150
GIA-2C960ADM2R32-WFT | Twin Cassette16 kW 90x90 3X380 ADMIRA PLUS WIFI | 8435483863408 | GIATSU | OFFICE | CASSETTES LCAC | CONJUNTOS CASSETTES LCAC AXIALES TWIN | FQZHN01D | FQZHN01D | Distribuidor Aislado U.Int. VRF V4+ <16,6kW | 8435483826724 | 1 | 80
GIA-2C960ADM2R32-WFT | Twin Cassette16 kW 90x90 3X380 ADMIRA PLUS WIFI | 8435483863408 | GIATSU | OFFICE | CASSETTES LCAC | CONJUNTOS CASSETTES LCAC AXIALES TWIN | GIA-UOT3-60ADM2R32 | MOX630U-55HFN8-RRD0W(GA) | U.Ext. 16.0 kW 3x380 1 ventilador ADMIRA PLUS | 8435483858213 | 1 | 2550
GIA-2C960ADM2R32-WFT | Twin Cassette16 kW 90x90 3X380 ADMIRA PLUS WIFI | 8435483863408 | GIATSU | OFFICE | CASSETTES LCAC | CONJUNTOS CASSETTES LCAC AXIALES TWIN | GIA-C9P-ADM2R32 | T-MBQ04-04B | Panel Cassette 90x90 ADMIRA PLUS | 8435483859173 | 2 | 150
GIA-2C960ADM2R32-WFT | Twin Cassette16 kW 90x90 3X380 ADMIRA PLUS WIFI | 8435483863408 | GIATSU | OFFICE | CASSETTES LCAC | CONJUNTOS CASSETTES LCAC AXIALES TWIN | GIA-C9I-30ADM2R32-WF | MCD1-30HRFNX-QRD0W(GA) | U.Int. Cassette 9 kW 90x90 ADMIRA PLUS WIFI inclui | 8435483858282 | 2 | 560
GIA-3C627ADM2R32-WF | Triple Cassette 8 kW 60x60 1X220 ADMIRA PLUS WIFI | 8435483863637 | GIATSU | OFFICE | CASSETTES LCAC | 0 | FQZHN01D | FQZHN01D | Distribuidor Aislado U.Int. VRF V4+ <16,6kW | 8435483826724 | 2 | 80
GIA-3C627ADM2R32-WF | Triple Cassette 8 kW 60x60 1X220 ADMIRA PLUS WIFI | 8435483863637 | GIATSU | OFFICE | CASSETTES LCAC | 0 | GIA-UO-36ADM2R32 | MOD30U-36HFN8-QRD0W(GA) | U.Ext. 10.5 kW 1x220 ADMIRA PLUS | 8435483858145 | 1 | 1650
GIA-3C627ADM2R32-WF | Triple Cassette 8 kW 60x60 1X220 ADMIRA PLUS WIFI | 8435483863637 | GIATSU | OFFICE | CASSETTES LCAC | 0 | GIA-C6P-ADM2R32 | T-MBQ4-03E | Panel Cassette 60x60 ADMIRA PLUS | 8435483860643 | 3 | 110
GIA-3C627ADM2R32-WF | Triple Cassette 8 kW 60x60 1X220 ADMIRA PLUS WIFI | 8435483863637 | GIATSU | OFFICE | CASSETTES LCAC | 0 | GIA-C6I-09ADM2R32-WF | MCA3U-09HRFNX-QRD0W(GA) | U.Int. Cassette 2.6 kW 60x60 ADMIRA PLUS Wifi | 8435483863385 | 3 | 340
GIA-3C636ADM2R32-WF | Triple Cassette10.5 kW 60x60 1X220 ADMIRA PLUS WIF | 8435483857582 | GIATSU | OFFICE | CASSETTES LCAC | CONJUNTOS CASSETTES LCAC AXIALES | FQZHN01D | FQZHN01D | Distribuidor Aislado U.Int. VRF V4+ <16,6kW | 8435483826724 | 2 | 80
GIA-3C636ADM2R32-WF | Triple Cassette10.5 kW 60x60 1X220 ADMIRA PLUS WIF | 8435483857582 | GIATSU | OFFICE | CASSETTES LCAC | CONJUNTOS CASSETTES LCAC AXIALES | GIA-UO-36ADM2R32 | MOD30U-36HFN8-QRD0W(GA) | U.Ext. 10.5 kW 1x220 ADMIRA PLUS | 8435483858145 | 1 | 1650
GIA-3C636ADM2R32-WF | Triple Cassette10.5 kW 60x60 1X220 ADMIRA PLUS WIF | 8435483857582 | GIATSU | OFFICE | CASSETTES LCAC | CONJUNTOS CASSETTES LCAC AXIALES | GIA-C6I-12ADM2R32-WF | MCA4U-12HRFNX-QRD1W(GA) | U.Int. Cassette 3.5 kW 60x60 ADMIRA PLUS WIFI incl | 8435483858220 | 3 | 350
GIA-3C636ADM2R32-WF | Triple Cassette10.5 kW 60x60 1X220 ADMIRA PLUS WIF | 8435483857582 | GIATSU | OFFICE | CASSETTES LCAC | CONJUNTOS CASSETTES LCAC AXIALES | GIA-C6PV-ADM2R32 | T-MBQ4-03BD | Panel Cassette 60x60 ADMIRA PLUS Vane | 8435483858244 | 3 | 110
GIA-3C960ADM2R32T3WF | Triple Cassette 16 kW 60x60 3X380 ADMIRA PLUS WIFI | 8435483857599 | GIATSU | OFFICE | CASSETTES LCAC | CONJUNTOS CASSETTES LCAC AXIALES | FQZHN01D | FQZHN01D | Distribuidor Aislado U.Int. VRF V4+ <16,6kW | 8435483826724 | 2 | 80
GIA-3C960ADM2R32T3WF | Triple Cassette 16 kW 60x60 3X380 ADMIRA PLUS WIFI | 8435483857599 | GIATSU | OFFICE | CASSETTES LCAC | CONJUNTOS CASSETTES LCAC AXIALES | GIA-UOT3-60ADM2R32 | MOX630U-55HFN8-RRD0W(GA) | U.Ext. 16.0 kW 3x380 1 ventilador ADMIRA PLUS | 8435483858213 | 1 | 2550
GIA-3C960ADM2R32T3WF | Triple Cassette 16 kW 60x60 3X380 ADMIRA PLUS WIFI | 8435483857599 | GIATSU | OFFICE | CASSETTES LCAC | CONJUNTOS CASSETTES LCAC AXIALES | GIA-C6PV-ADM2R32 | T-MBQ4-03BD | Panel Cassette 60x60 ADMIRA PLUS Vane | 8435483858244 | 3 | 110
GIA-3C960ADM2R32T3WF | Triple Cassette 16 kW 60x60 3X380 ADMIRA PLUS WIFI | 8435483857599 | GIATSU | OFFICE | CASSETTES LCAC | CONJUNTOS CASSETTES LCAC AXIALES | GIA-C6I-18ADM2R32-WF | MCA4U-18HRFNX-QRD1W(GA) | U.Int. Cassette 5.2 kW 60x60 ADMIRA PLUS WIFI incl | 8435483858251 | 3 | 375
GIA-4C636ADM2R32T3WF | Quad Cassette 10.5 kW 60x60 3X380 ADMIRA PLUS WIFI | 8435483863644 | GIATSU | OFFICE | CASSETTES LCAC | CONJUNTOS CASSETTES LCAC AXIALES | FQZHN01D | FQZHN01D | Distribuidor Aislado U.Int. VRF V4+ <16,6kW | 8435483826724 | 3 | 80
GIA-4C636ADM2R32T3WF | Quad Cassette 10.5 kW 60x60 3X380 ADMIRA PLUS WIFI | 8435483863644 | GIATSU | OFFICE | CASSETTES LCAC | CONJUNTOS CASSETTES LCAC AXIALES | GIA-UOT3-48ADM2R32 | MOX630U-48HFN8-RRD0W(GA) | U.Ext. 14.0 kW 3x380 1 ventilador ADMIRA PLUS | 8435483858190 | 1 | 2355
GIA-4C636ADM2R32T3WF | Quad Cassette 10.5 kW 60x60 3X380 ADMIRA PLUS WIFI | 8435483863644 | GIATSU | OFFICE | CASSETTES LCAC | CONJUNTOS CASSETTES LCAC AXIALES | GIA-C6P-ADM2R32 | T-MBQ4-03E | Panel Cassette 60x60 ADMIRA PLUS | 8435483860643 | 4 | 110
GIA-4C636ADM2R32T3WF | Quad Cassette 10.5 kW 60x60 3X380 ADMIRA PLUS WIFI | 8435483863644 | GIATSU | OFFICE | CASSETTES LCAC | CONJUNTOS CASSETTES LCAC AXIALES | GIA-C6I-09ADM2R32-WF | MCA3U-09HRFNX-QRD0W(GA) | U.Int. Cassette 2.6 kW 60x60 ADMIRA PLUS Wifi | 8435483863385 | 4 | 340
GIA-4C648ADM2R32T3WF | Quad Cassette 14 kW 60x60 3X380 ADMIRA PLUSWIFI in | 8435483857605 | GIATSU | OFFICE | CASSETTES LCAC | CONJUNTOS CASSETTES LCAC AXIALES | FQZHN01D | FQZHN01D | Distribuidor Aislado U.Int. VRF V4+ <16,6kW | 8435483826724 | 3 | 80
GIA-4C648ADM2R32T3WF | Quad Cassette 14 kW 60x60 3X380 ADMIRA PLUSWIFI in | 8435483857605 | GIATSU | OFFICE | CASSETTES LCAC | CONJUNTOS CASSETTES LCAC AXIALES | GIA-UOT3-48ADM2R32 | MOX630U-48HFN8-RRD0W(GA) | U.Ext. 14.0 kW 3x380 1 ventilador ADMIRA PLUS | 8435483858190 | 1 | 2355
GIA-4C648ADM2R32T3WF | Quad Cassette 14 kW 60x60 3X380 ADMIRA PLUSWIFI in | 8435483857605 | GIATSU | OFFICE | CASSETTES LCAC | CONJUNTOS CASSETTES LCAC AXIALES | GIA-C6I-12ADM2R32-WF | MCA4U-12HRFNX-QRD1W(GA) | U.Int. Cassette 3.5 kW 60x60 ADMIRA PLUS WIFI incl | 8435483858220 | 4 | 350
GIA-4C648ADM2R32T3WF | Quad Cassette 14 kW 60x60 3X380 ADMIRA PLUSWIFI in | 8435483857605 | GIATSU | OFFICE | CASSETTES LCAC | CONJUNTOS CASSETTES LCAC AXIALES | GIA-C6PV-ADM2R32 | T-MBQ4-03BD | Panel Cassette 60x60 ADMIRA PLUS Vane | 8435483858244 | 4 | 110
GIA-CF-18ADM2R32 | Suelo-Techo 5.2 kW 1x220 ADMIRA PLUS | 8435483857384 | GIATSU | OFFICE | SUELO TECHO LCAC | CONJUNTOS SUELO TECHO LCAC AXIALES | GIA-UO-18ADM2R32 | MOX330U-18HFN8-QRD0W(GA) | U.Ext. 5.2 kW 1x220 ADMIRA PLUS | 8435483858077 | 1 | 935
GIA-CF-18ADM2R32 | Suelo-Techo 5.2 kW 1x220 ADMIRA PLUS | 8435483857384 | GIATSU | OFFICE | SUELO TECHO LCAC | CONJUNTOS SUELO TECHO LCAC AXIALES | GIA-CFI-18ADM2R32 | MUEU-18HRFNX-QRD0W(GA) | U.Int. Suelo-Techo 5.2kW ADMIRA PLUS | 8435483858336 | 1 | 590
GIA-CF-24ADM2R32 | Suelo-Techo 7.1 kW 1x220 ADMIRA PLUS | 8435483857391 | GIATSU | OFFICE | SUELO TECHO LCAC | CONJUNTOS SUELO TECHO LCAC AXIALES | GIA-UO-24ADM2R32 | MOX430U-24HFN8-QRD1W(GA) | U.Ext. 7.1 kW 1x220 ADMIRA PLUS | 8435483858091 | 1 | 1120
GIA-CF-24ADM2R32 | Suelo-Techo 7.1 kW 1x220 ADMIRA PLUS | 8435483857391 | GIATSU | OFFICE | SUELO TECHO LCAC | CONJUNTOS SUELO TECHO LCAC AXIALES | GIA-CFI-24ADM2R32 | MUE-24HRFNX-QRD0W(GA) | U.Int. Suelo-Techo 7.1 kW ADMIRA PLUS | 8435483858343 | 1 | 690
GIA-CF-30ADM2R32 | Suelo-Techo 9.0 kW 1x220 ADMIRA PLUS | 8435483859883 | GIATSU | OFFICE | SUELO TECHO LCAC | CONJUNTOS SUELO TECHO LCAC AXIALES | GIA-UO-30ADM2R32 | MOD30U-30HFN8-QRD1W(GA) | U.Ext. 9 kW 1x220 ADMIRA PLUS | 8435483858114 | 1 | 1350
GIA-CF-30ADM2R32 | Suelo-Techo 9.0 kW 1x220 ADMIRA PLUS | 8435483859883 | GIATSU | OFFICE | SUELO TECHO LCAC | CONJUNTOS SUELO TECHO LCAC AXIALES | GIA-CFI-30ADM2R32 | MUE-36HRFNX-QRD0W(GA) | U.Int. Suelo-Techo 9.0 kW ADMIRA PLUS | 8435483859814 | 1 | 980
GIA-CF-36ADM2R32 | Suelo-Techo 10.5 kW 1x220 ADMIRA PLUS | 8435483857407 | GIATSU | OFFICE | SUELO TECHO LCAC | CONJUNTOS SUELO TECHO LCAC AXIALES | GIA-UO-36ADM2R32 | MOD30U-36HFN8-QRD0W(GA) | U.Ext. 10.5 kW 1x220 ADMIRA PLUS | 8435483858145 | 1 | 1650
GIA-CF-36ADM2R32 | Suelo-Techo 10.5 kW 1x220 ADMIRA PLUS | 8435483857407 | GIATSU | OFFICE | SUELO TECHO LCAC | CONJUNTOS SUELO TECHO LCAC AXIALES | GIA-CFI-36ADM2R32 | MUE-36HRFNX-QRD0W(GA) | U.Int. Suelo-Techo 10.5kW ADMIRA PLUS | 8435483858350 | 1 | 980
GIA-CF-42ADM2R32 | Suelo-Techo 12.0 kW 1x220 ADMIRA PLUS | 8435483859852 | GIATSU | OFFICE | SUELO TECHO LCAC | CONJUNTOS SUELO TECHO LCAC AXIALES | GIA-UO-42ADM2R32 | MOD30U-42HFN8-QRD0W(GA) | U.Ext. 12.5 kW 1x220 ADMIRA PLUS | 8435483858169 | 1 | 2030
GIA-CF-42ADM2R32 | Suelo-Techo 12.0 kW 1x220 ADMIRA PLUS | 8435483859852 | GIATSU | OFFICE | SUELO TECHO LCAC | CONJUNTOS SUELO TECHO LCAC AXIALES | GIA-CFI-42ADM2R32 | MUE-48HRFNX-QRD0W(GA) | U.Int. Suelo-Techo 12 kW ADMIRA PLUS | 8435483859777 | 1 | 1010
GIA-CF-48ADM2R32 | Suelo-Techo 14.0 kW 1x220 ADMIRA PLUS | 8435483857414 | GIATSU | OFFICE | SUELO TECHO LCAC | CONJUNTOS SUELO TECHO LCAC AXIALES | GIA-UO-48ADM2R32 | MOX630U-48HFN8-QRD0W(GA) | U.Ext. 14.0 kW 1x220 1 ventilador ADMIRA PLUS | 8435483858183 | 1 | 2355
GIA-CF-48ADM2R32 | Suelo-Techo 14.0 kW 1x220 ADMIRA PLUS | 8435483857414 | GIATSU | OFFICE | SUELO TECHO LCAC | CONJUNTOS SUELO TECHO LCAC AXIALES | GIA-CFI-48ADM2R32 | MUE-48HRFNX-QRD0W(GA) | U.Int. Suelo-Techo 14 kW ADMIRA PLUS | 8435483858367 | 1 | 1010
GIA-CFT3-36ADM2R32 | Suelo-Techo 10.5 kW 3x380 ADMIRA PLUS | 8435483863514 | GIATSU | OFFICE | SUELO TECHO LCAC | CONJUNTOS SUELO TECHO LCAC AXIALES | GIA-CFI-36ADM2R32 | MUE-36HRFNX-QRD0W(GA) | U.Int. Suelo-Techo 10.5kW ADMIRA PLUS | 8435483858350 | 1 | 980
GIA-CFT3-36ADM2R32 | Suelo-Techo 10.5 kW 3x380 ADMIRA PLUS | 8435483863514 | GIATSU | OFFICE | SUELO TECHO LCAC | CONJUNTOS SUELO TECHO LCAC AXIALES | GIA-UOT3-36ADM2R32 | MOD30U-36HFN8-RRD0W(GA) | U.Ext. 10.5 kW 3x380V ADMIRA PLUS | 8435483863477 | 1 | 1890
GIA-CFT3-48ADM2R32 | Suelo-Techo 14.0 kW 3x380 ADMIRA PLUS | 8435483857421 | GIATSU | OFFICE | SUELO TECHO LCAC | CONJUNTOS SUELO TECHO LCAC AXIALES | GIA-UOT3-48ADM2R32 | MOX630U-48HFN8-RRD0W(GA) | U.Ext. 14.0 kW 3x380 1 ventilador ADMIRA PLUS | 8435483858190 | 1 | 2355
GIA-CFT3-48ADM2R32 | Suelo-Techo 14.0 kW 3x380 ADMIRA PLUS | 8435483857421 | GIATSU | OFFICE | SUELO TECHO LCAC | CONJUNTOS SUELO TECHO LCAC AXIALES | GIA-CFI-48ADM2R32 | MUE-48HRFNX-QRD0W(GA) | U.Int. Suelo-Techo 14 kW ADMIRA PLUS | 8435483858367 | 1 | 1010
GIA-CFT3-60ADM2R32 | Suelo-Techo 16 kW 3x380 ADMIRA PLUS | 8435483857438 | GIATSU | OFFICE | SUELO TECHO LCAC | CONJUNTOS SUELO TECHO LCAC AXIALES | GIA-UOT3-60ADM2R32 | MOX630U-55HFN8-RRD0W(GA) | U.Ext. 16.0 kW 3x380 1 ventilador ADMIRA PLUS | 8435483858213 | 1 | 2550
GIA-CFT3-60ADM2R32 | Suelo-Techo 16 kW 3x380 ADMIRA PLUS | 8435483857438 | GIATSU | OFFICE | SUELO TECHO LCAC | CONJUNTOS SUELO TECHO LCAC AXIALES | GIA-CFI-60ADM2R32 | MUE-55HRFNX-QRD0W(GA) | U.Int. Suelo-Techo 16 kW ADMIRA PLUS | 8435483858374 | 1 | 1075
GIA-2CF36ADM2R32 | Twin Suelo-Techo 10.5 KW 1x220 ADMIRA PLUS | 8435483857612 | GIATSU | OFFICE | SUELO TECHO LCAC | CONJUNTOS SUELO TECHO LCAC AXIALES | FQZHN01D | FQZHN01D | Distribuidor Aislado U.Int. VRF V4+ <16,6kW | 8435483826724 | 1 | 80
GIA-2CF36ADM2R32 | Twin Suelo-Techo 10.5 KW 1x220 ADMIRA PLUS | 8435483857612 | GIATSU | OFFICE | SUELO TECHO LCAC | CONJUNTOS SUELO TECHO LCAC AXIALES | GIA-UO-36ADM2R32 | MOD30U-36HFN8-QRD0W(GA) | U.Ext. 10.5 kW 1x220 ADMIRA PLUS | 8435483858145 | 1 | 1650
GIA-2CF36ADM2R32 | Twin Suelo-Techo 10.5 KW 1x220 ADMIRA PLUS | 8435483857612 | GIATSU | OFFICE | SUELO TECHO LCAC | CONJUNTOS SUELO TECHO LCAC AXIALES | GIA-CFI-18ADM2R32 | MUEU-18HRFNX-QRD0W(GA) | U.Int. Suelo-Techo 5.2kW ADMIRA PLUS | 8435483858336 | 2 | 590
GIA-2CF48ADM2R32T3 | Twin Suelo-Techo 14KW 3x380 ADMIRA PLUS | 8435483857629 | GIATSU | OFFICE | SUELO TECHO LCAC | CONJUNTOS SUELO TECHO LCAC AXIALES | FQZHN01D | FQZHN01D | Distribuidor Aislado U.Int. VRF V4+ <16,6kW | 8435483826724 | 1 | 80
GIA-2CF48ADM2R32T3 | Twin Suelo-Techo 14KW 3x380 ADMIRA PLUS | 8435483857629 | GIATSU | OFFICE | SUELO TECHO LCAC | CONJUNTOS SUELO TECHO LCAC AXIALES | GIA-UOT3-48ADM2R32 | MOX630U-48HFN8-RRD0W(GA) | U.Ext. 14.0 kW 3x380 1 ventilador ADMIRA PLUS | 8435483858190 | 1 | 2355
GIA-2CF48ADM2R32T3 | Twin Suelo-Techo 14KW 3x380 ADMIRA PLUS | 8435483857629 | GIATSU | OFFICE | SUELO TECHO LCAC | CONJUNTOS SUELO TECHO LCAC AXIALES | GIA-CFI-24ADM2R32 | MUE-24HRFNX-QRD0W(GA) | U.Int. Suelo-Techo 7.1 kW ADMIRA PLUS | 8435483858343 | 2 | 690
GIA-FS-48ADM2 | Columna Vertical 14.0 kW 1x220 ADMIRA PLUS | 8435483863538 | GIATSU | OFFICE | COLUMNAS LCAC | CONJUNTOS COLUMNAS LCAC AXIALES | GIA-UO-48ADM2R32 | MOX630U-48HFN8-QRD0W(GA) | U.Ext. 14.0 kW 1x220 1 ventilador ADMIRA PLUS | 8435483858183 | 1 | 2355
GIA-FS-48ADM2 | Columna Vertical 14.0 kW 1x220 ADMIRA PLUS | 8435483863538 | GIATSU | OFFICE | COLUMNAS LCAC | CONJUNTOS COLUMNAS LCAC AXIALES | GIA-FSI-48ADM2 | MFM-48HRFN8-QRD0W | U.Int. Columna 14.0 kW ADMIRA PLUS | 8435483858381 | 1 | 1090
GIA-FST3-48ADM2 | Columna Vertical 14.0 kW 3x380 ADMIRA PLUS | 8435483857445 | GIATSU | OFFICE | COLUMNAS LCAC | CONJUNTOS COLUMNAS LCAC AXIALES | GIA-UOT3-48ADM2R32 | MOX630U-48HFN8-RRD0W(GA) | U.Ext. 14.0 kW 3x380 1 ventilador ADMIRA PLUS | 8435483858190 | 1 | 2355
GIA-FST3-48ADM2 | Columna Vertical 14.0 kW 3x380 ADMIRA PLUS | 8435483857445 | GIATSU | OFFICE | COLUMNAS LCAC | CONJUNTOS COLUMNAS LCAC AXIALES | GIA-FSI-48ADM2 | MFM-48HRFN8-QRD0W | U.Int. Columna 14.0 kW ADMIRA PLUS | 8435483858381 | 1 | 1090
GIA-F-09ADM2R32 | Consola Suelo 2.6 kW 1x220 ADMIRA PLUS | 8435483863453 | GIATSU | OFFICE | CONSOLAS LCAC | CONJUNTOS CONSOLAS LCAC AXIALES | GIA-UO-09ADM2R32 | MOX230-09HFN8-QRD1W(GA) | U.Ext. 2.6 kW 1x220 ADMIRA PLUS | 8435483858039 | 1 | 665
GIA-F-09ADM2R32 | Consola Suelo 2.6 kW 1x220 ADMIRA PLUS | 8435483863453 | GIATSU | OFFICE | CONSOLAS LCAC | CONJUNTOS CONSOLAS LCAC AXIALES | GIA-FI-09ADM2R32 | MFA2U-09HRFNX-QRD0W(GA) | U.Int. Consola 2.6 kW ADMIRA PLUS | 8435483863439 | 1 | 340
GIA-F-12ADM2R32 | Consola Suelo 3.5 kW 1x220 ADMIRA PLUS | 8435483857452 | GIATSU | OFFICE | CONSOLAS LCAC | CONJUNTOS CONSOLAS LCAC AXIALES | GIA-UO-12ADM2R32 | MOX230-12HFN8-QRD0W(GA) | U.Ext. 3.5 kW 1x220 ADMIRA PLUS | 8435483858053 | 1 | 775
GIA-F-12ADM2R32 | Consola Suelo 3.5 kW 1x220 ADMIRA PLUS | 8435483857452 | GIATSU | OFFICE | CONSOLAS LCAC | CONJUNTOS CONSOLAS LCAC AXIALES | GIA-FI-12ADM2R32 | MFA2U-12HRFNX-QRD0W(GA) | U.Int. Consola 3.5 kW ADMIRA PLUS | 8435483858404 | 1 | 350
GIA-F-18ADM2R32 | Consola Suelo 5.2 kW 1x220 ADMIRA PLUS | 8435483857469 | GIATSU | OFFICE | CONSOLAS LCAC | CONJUNTOS CONSOLAS LCAC AXIALES | GIA-UO-18ADM2R32 | MOX330U-18HFN8-QRD0W(GA) | U.Ext. 5.2 kW 1x220 ADMIRA PLUS | 8435483858077 | 1 | 935
GIA-F-18ADM2R32 | Consola Suelo 5.2 kW 1x220 ADMIRA PLUS | 8435483857469 | GIATSU | OFFICE | CONSOLAS LCAC | CONJUNTOS CONSOLAS LCAC AXIALES | GIA-FI-16ADM2R32 | MFA2U-17HRFNX-QRD0W(GA) | U.Int. Consola 4.6 kW ADMIRA PLUS | 8435483858411 | 1 | 385
GIAC200IX49BDT3 | Conductos Inverter Trifásica IX49D 20 kW | 8435483852150 | GIATSU | OFFICE | BIG DUCT | CONJUNTOS CONDUCTOS ALTA POTENCIA | GIAV200T3KOMP2BD | GCHV-D200W/HZR1-080-CB | U.Ext. 20 KW | 8435483853706 | 1 | 4620
GIAC200IX49BDT3 | Conductos Inverter Trifásica IX49D 20 kW | 8435483852150 | GIATSU | OFFICE | BIG DUCT | CONJUNTOS CONDUCTOS ALTA POTENCIA | GIA-CA200KOMP2BD | GCHV-D200TH/HR1-F310-CB | Conductos Alta Presión 20.0 KW | 8435483852068 | 1 | 1100
GIAC224IX49BDT3 | Conductos Inverter Trifásica IX49D 22.4 kW | 8435483852167 | GIATSU | OFFICE | BIG DUCT | CONJUNTOS CONDUCTOS ALTA POTENCIA | GIA-CA250KOMP2BD | GCHV-D250TH/HR1-F310-CB | Conductos Alta Presión 25 KW | 8435483852044 | 1 | 1125
GIAC224IX49BDT3 | Conductos Inverter Trifásica IX49D 22.4 kW | 8435483852167 | GIATSU | OFFICE | BIG DUCT | CONJUNTOS CONDUCTOS ALTA POTENCIA | GIAV224T3KOMP2BD | GCHV-D224W/HZR1-080-CB | U.Ext. 22.4 KW | 8435483852099 | 1 | 4700
GIAC260IX49BDT3 | Conductos Inverter Trifásica IX49D 26.0 kW | 8435483852174 | GIATSU | OFFICE | BIG DUCT | CONJUNTOS CONDUCTOS ALTA POTENCIA | GIA-CA250KOMP2BD | GCHV-D250TH/HR1-F310-CB | Conductos Alta Presión 25 KW | 8435483852044 | 1 | 1125
GIAC260IX49BDT3 | Conductos Inverter Trifásica IX49D 26.0 kW | 8435483852174 | GIATSU | OFFICE | BIG DUCT | CONJUNTOS CONDUCTOS ALTA POTENCIA | GIAV260T3KOMP2BD | GCHV-D260W/HZR1-100-CB | U.Ext. 26 KW | 8435483852105 | 1 | 5200
GIAC280IX49BDT3 | Conductos Inverter Trifásica IX49 D 28.0 kW | 8435483852181 | GIATSU | OFFICE | BIG DUCT | CONJUNTOS CONDUCTOS ALTA POTENCIA | GIA-CA280KOMP2BD | GCHV-D280TH/HR1-F310-CB | Conductos Alta Presión 28 KW | 8435483852020 | 1 | 1450
GIAC280IX49BDT3 | Conductos Inverter Trifásica IX49 D 28.0 kW | 8435483852181 | GIATSU | OFFICE | BIG DUCT | CONJUNTOS CONDUCTOS ALTA POTENCIA | GIAV280T3KOMP2BD | GCHV-D280W/HZR1-100-CB | U.Ext. 28 KW | 8435483852112 | 1 | 5500
GIAC400IX49BDT3 | Conductos Inverter Trifásica IX49D 40 kW | 8435483852198 | GIATSU | OFFICE | BIG DUCT | CONJUNTOS CONDUCTOS ALTA POTENCIA | GIA-CA450KOMP2BD | CMV-V450TH/HZR1-CB | Conductos Alta Presión 45 KW | 8435483852006 | 1 | 2480
GIAC400IX49BDT3 | Conductos Inverter Trifásica IX49D 40 kW | 8435483852198 | GIATSU | OFFICE | BIG DUCT | CONJUNTOS CONDUCTOS ALTA POTENCIA | GIAVN400T3KOMP2BD | GCHV-E400W/HZR1-DM01-CB | U.Ext. 40 KW | 8435483852129 | 1 | 10390
GIAC450IX49BDT3 | Conductos Inverter Trifásica IX49D 45 kW | 8435483852204 | GIATSU | OFFICE | BIG DUCT | CONJUNTOS CONDUCTOS ALTA POTENCIA | GIA-CA450KOMP2BD | CMV-V450TH/HZR1-CB | Conductos Alta Presión 45 KW | 8435483852006 | 1 | 2480
GIAC450IX49BDT3 | Conductos Inverter Trifásica IX49D 45 kW | 8435483852204 | GIATSU | OFFICE | BIG DUCT | CONJUNTOS CONDUCTOS ALTA POTENCIA | GIAVN450T3KOMP2BD | GCHV-E450W/HZR1-DM01-CB | U.Ext. 45 KW | 8435483852136 | 1 | 10745
GIAC560IX49BDT3 | Conductos Inverter Trifásica IX49D 56 kW | 8435483852211 | GIATSU | OFFICE | BIG DUCT | CONJUNTOS CONDUCTOS ALTA POTENCIA | GIA-CA560KOMP2BD | CMV-V560TH/HZR1-CB | Conductos Alta Presión 56 KW | 8435483851986 | 1 | 2900
GIAC560IX49BDT3 | Conductos Inverter Trifásica IX49D 56 kW | 8435483852211 | GIATSU | OFFICE | BIG DUCT | CONJUNTOS CONDUCTOS ALTA POTENCIA | GIAVN560T3KOMP2BD | GCHV-E560W/HZR1-DM01-CB | U.Ext. 56 KW | 8435483852143 | 1 | 12250
GIA-BD-19IX54AR32 | Conjunto Big Duct 19 kW 0-250 Pa | 8435483854925 | GIATSU | OFFICE | BIG DUCT | CONJUNTOS CONDUCTOS ALTA POTENCIA | GIA-UO-19IX54AT3R32 | AUW-75U6RZ8 | U. Exterior BD IX54 19 kW | 8435483854932 | 1 | 3550
GIA-BD-19IX54AR32 | Conjunto Big Duct 19 kW 0-250 Pa | 8435483854925 | GIATSU | OFFICE | BIG DUCT | CONJUNTOS CONDUCTOS ALTA POTENCIA | GIA-DI-19IX54AR32 | AUD-75UX4RPH8 | U. Interior BD Alta Presión IX54 19 kW 0-250 Pa | 8435483854949 | 1 | 1750
GIA-BD-23IX54AR32 | Conjunto Big Duct 23 kW 0-250 Pa | 8435483854956 | GIATSU | OFFICE | BIG DUCT | CONJUNTOS CONDUCTOS ALTA POTENCIA | GIA-UO-23IX54AT3R32 | AUW-85U6RZ8 | U. Exterior BD IX54 23 kW | 8435483854963 | 1 | 3685
GIA-BD-23IX54AR32 | Conjunto Big Duct 23 kW 0-250 Pa | 8435483854956 | GIATSU | OFFICE | BIG DUCT | CONJUNTOS CONDUCTOS ALTA POTENCIA | GIA-DI-23IX54AR32 | AUD-85UX4RPH8 | U. Interior BD Alta Presión IX54 23 kW 0-250 Pa | 8435483854970 | 1 | 1815
GIA-BD-28IX56A | Conjunto Big Duct 28.0 kW 0-400 Pa | 8435483859296 | GIATSU | OFFICE | BIG DUCT | CONJUNTOS CONDUCTOS ALTA POTENCIA | GIA-UO-28IX56AT3 | MOUG-96HD1N1-R | U. Exterior BD IX56 28 kW | 8435483859456 | 1 | 4845
GIA-BD-28IX56A | Conjunto Big Duct 28.0 kW 0-400 Pa | 8435483859296 | GIATSU | OFFICE | BIG DUCT | CONJUNTOS CONDUCTOS ALTA POTENCIA | GIA-DI-28IX56A | MHG-96HAN1 | U. Interior BD Alta Presión IX56 28 kW 0-400 Pa | 8435483859449 | 1 | 2475
GIA-BD-28IX56A | Conjunto Big Duct 28.0 kW 0-400 Pa | 8435483859296 | GIATSU | OFFICE | BIG DUCT | CONJUNTOS CONDUCTOS ALTA POTENCIA | GIA-CC-WDC3-86S | WDC3-86S | Control cableado VRF V12 Big Duct IX56 | 8435483860438 | 1 | 180
GIA-BD-33IX56A | Conjunto Big Duct 33.5 kW 0-400 Pa | 8435483859289 | GIATSU | OFFICE | BIG DUCT | CONJUNTOS CONDUCTOS ALTA POTENCIA | GIA-UO-33IX56AT3 | MOUG-120HD1N1-R | U. Exterior BD IX56 33.5 kW | 8435483859432 | 1 | 6386
GIA-BD-33IX56A | Conjunto Big Duct 33.5 kW 0-400 Pa | 8435483859289 | GIATSU | OFFICE | BIG DUCT | CONJUNTOS CONDUCTOS ALTA POTENCIA | GIA-DI-33IX56A | MHG-120HAN1 | U. Interior BD Alta Presión IX56 33.5 kW 0-400 Pa | 8435483859425 | 1 | 3234
GIA-BD-33IX56A | Conjunto Big Duct 33.5 kW 0-400 Pa | 8435483859289 | GIATSU | OFFICE | BIG DUCT | CONJUNTOS CONDUCTOS ALTA POTENCIA | GIA-CC-WDC3-86S | WDC3-86S | Control cableado VRF V12 Big Duct IX56 | 8435483860438 | 1 | 180
GIA-BD-40IX56A | Conjunto Big Duct 40.0 kW 0-400 Pa | 8435483859272 | GIATSU | OFFICE | BIG DUCT | CONJUNTOS CONDUCTOS ALTA POTENCIA | GIA-UO-40IX56AT3 | MOUG-140HD1N1-R | U. Exterior BD IX56 40 kW | 8435483859418 | 1 | 7726
GIA-BD-40IX56A | Conjunto Big Duct 40.0 kW 0-400 Pa | 8435483859272 | GIATSU | OFFICE | BIG DUCT | CONJUNTOS CONDUCTOS ALTA POTENCIA | GIA-DI-40IX56A | MHG-140HAN1 | U. Interior BD Alta Presión IX56 40 kW 0-400 Pa | 8435483859401 | 1 | 3894
GIA-BD-40IX56A | Conjunto Big Duct 40.0 kW 0-400 Pa | 8435483859272 | GIATSU | OFFICE | BIG DUCT | CONJUNTOS CONDUCTOS ALTA POTENCIA | GIA-CC-WDC3-86S | WDC3-86S | Control cableado VRF V12 Big Duct IX56 | 8435483860438 | 1 | 180
GIA-BD-45IX56A | Conjunto Big Duct 45.0 kW 0-400 Pa | 8435483859265 | GIATSU | OFFICE | BIG DUCT | CONJUNTOS CONDUCTOS ALTA POTENCIA | GIA-UO-45IX56AT3 | MOUG-150HD1N1-R | U. Exterior BD IX56 45 kW | 8435483859395 | 1 | 8597
GIA-BD-45IX56A | Conjunto Big Duct 45.0 kW 0-400 Pa | 8435483859265 | GIATSU | OFFICE | BIG DUCT | CONJUNTOS CONDUCTOS ALTA POTENCIA | GIA-DI-45IX56A | MHG-150HAN1 | U. Interior BD Alta Presión IX56 45 kW 0-400 Pa | 8435483859388 | 1 | 4323
GIA-BD-45IX56A | Conjunto Big Duct 45.0 kW 0-400 Pa | 8435483859265 | GIATSU | OFFICE | BIG DUCT | CONJUNTOS CONDUCTOS ALTA POTENCIA | GIA-CC-WDC3-86S | WDC3-86S | Control cableado VRF V12 Big Duct IX56 | 8435483860438 | 1 | 180
GIA-BD-56IX56A | Conjunto Big Duct 56.0 kW 0-400 Pa | 8435483859258 | GIATSU | OFFICE | BIG DUCT | CONJUNTOS CONDUCTOS ALTA POTENCIA | GIA-UO-56IX56AT3 | MOUG-192HD1N1-R | U. Exterior BD IX56 56 kW | 8435483859371 | 1 | 9736
GIA-BD-56IX56A | Conjunto Big Duct 56.0 kW 0-400 Pa | 8435483859258 | GIATSU | OFFICE | BIG DUCT | CONJUNTOS CONDUCTOS ALTA POTENCIA | GIA-DI-56IX56A | MHG-192HAN1 | U. Interior BD Alta Presión IX56 56 kW 0-400 Pa | 8435483859364 | 1 | 4884
GIA-BD-56IX56A | Conjunto Big Duct 56.0 kW 0-400 Pa | 8435483859258 | GIATSU | OFFICE | BIG DUCT | CONJUNTOS CONDUCTOS ALTA POTENCIA | GIA-CC-WDC3-86S | WDC3-86S | Control cableado VRF V12 Big Duct IX56 | 8435483860438 | 1 | 180
GIA-WBC-12-W2 | A.A. Ventana Bomba de calor 3.5 kW | 8435483829091 | GIATSU | ESPECIALIZADOS | EQUIPOS DE VENTANA | EQUIPOS DE VENTANA BOMBA DE CALOR | [5 empty] | 800
GIA-AT-100MR290A | Acumulador aerotérmico 100 litros mural, R290 | 8435483860261 | GIATSU | HPWH | ACUMULADORES AEROTERMICOS | AEROTERMICOS SIN INTERCAMBIADOR SOLAR | [5 empty] | 1600
GIA-AT-120MR290A | Acumulador aerotérmico 120 litros mural, R290 | 8435483860285 | GIATSU | HPWH | ACUMULADORES AEROTERMICOS | AEROTERMICOS SIN INTERCAMBIADOR SOLAR | [5 empty] | 1725
GIA-AT-200SR290A | Acumulador aerotérmico 200 litros suelo, R290 | 8435483860308 | GIATSU | HPWH | ACUMULADORES AEROTERMICOS | AEROTERMICOS SIN INTERCAMBIADOR SOLAR | [5 empty] | 2110
GIA-ATS-200SR290A | Acumulador aerotérmico 200 lit. suelo, solar, R290 | 8435483860322 | GIATSU | HPWH | ACUMULADORES AEROTERMICOS | AEROTERMICOS CON INTERCAMBIADOR SOLAR | [5 empty] | 2175
GIA-ATS-300SR290A | Acumulador aerotérmico 300 lit. suelo, solar, R290 | 8435483860346 | GIATSU | HPWH | ACUMULADORES AEROTERMICOS | AEROTERMICOS CON INTERCAMBIADOR SOLAR | [5 empty] | 2525
GIA-ATS-O-500VAWT | Acum. Aerotérmico 500 l Solar Ánodo electrónico | 8435483861862 | GIATSU | HPWH | ACUMULADORES AEROTERMICOS | AEROTERMICOS CON INTERCAMBIADOR SOLAR | [5 empty] | 4120
GIA-AT-V100MR290A | Acum. aerotérmico 100 l mural, R290 vitrificado WF | 8435483861572 | GIATSU | HPWH | ACUMULADORES AEROTERMICOS | AEROTERMICOS SIN INTERCAMBIADOR SOLAR | [5 empty] | 1235
GIA-AT-V160MR290A | Acum. aerotérmico 160 l mural, R290 vitrificado WF | 8435483861589 | GIATSU | HPWH | ACUMULADORES AEROTERMICOS | AEROTERMICOS SIN INTERCAMBIADOR SOLAR | [5 empty] | 1570
GIA-AT-V200MR290A | Acum. aerotérmico 200 l suelo, R290 vitrificado WF | 8435483861619 | GIATSU | HPWH | ACUMULADORES AEROTERMICOS | AEROTERMICOS SIN INTERCAMBIADOR SOLAR | [5 empty] | 1900
GIA-AT-V300MR290A | Acum. aerotérmico 300 l suelo, R290 vitrificado WF | 8435483861626 | GIATSU | HPWH | ACUMULADORES AEROTERMICOS | AEROTERMICOS SIN INTERCAMBIADOR SOLAR | [5 empty] | 2100
GIA-EC40BEN7BP-R290 | Eco-Thermal MonoBlock 4 kW 220/50 R290 | 8435483861671 | GIATSU | HPWH | ECOTHERMAL | ECOTHERMAL MONOBLOCK | [5 empty] | 4550
GIA-EC70BEN7BP-R290 | Eco-Thermal MonoBlock 7 kW 220/50 R290 | 8435483861695 | GIATSU | HPWH | ECOTHERMAL | ECOTHERMAL MONOBLOCK | [5 empty] | 4700
GIA-EC90BEN7BP-R290 | Eco-Thermal MonoBlock 9 kW 220/50 R290 | 8435483861718 | GIATSU | HPWH | ECOTHERMAL | ECOTHERMAL MONOBLOCK | [5 empty] | 4850
GIA-EC120BEN7BP-R290 | Eco-Thermal MonoBlock 12 kW 220/50 R290 | 8435483861657 | GIATSU | HPWH | ECOTHERMAL | ECOTHERMAL MONOBLOCK | [5 empty] | 5850
GIA-EC120BEN7BT3R290 | Eco-Thermal MonoBlock 12 kW 380/50 R290 | 8435483861770 | GIATSU | HPWH | ECOTHERMAL | ECOTHERMAL MONOBLOCK | [5 empty] | 6200
GIA-EC160BEN7BP-R290 | Eco-Thermal MonoBlock 16 kW 220/50 R290 | 8435483861756 | GIATSU | HPWH | ECOTHERMAL | ECOTHERMAL MONOBLOCK | [5 empty] | 7150
GIA-EC160BEN7BT3R290 | Eco-Thermal MonoBlock 16 kW 380/50 R290 | 8435483861824 | GIATSU | HPWH | ECOTHERMAL | ECOTHERMAL MONOBLOCK | [5 empty] | 7450
GIA-EC40WEN8BP-R32 | Eco-Thermal MonoBlock 4kw 220V R32 | 8435483850484 | GIATSU | HPWH | ECOTHERMAL | ECOTHERMAL MONOBLOCK | [5 empty] | 3900
GIA-EC60WEN8BP-R32 | Eco-Thermal MonoBlock 6kw 220V R32 | 8435483845176 | GIATSU | HPWH | ECOTHERMAL | ECOTHERMAL MONOBLOCK | [5 empty] | 4000
GIA-EC80WEN8BP-R32 | Eco-Thermal MonoBlock 8kw 220V R32 | 8435483845589 | GIATSU | HPWH | ECOTHERMAL | ECOTHERMAL MONOBLOCK | [5 empty] | 4200
GIA-EC100WEN8BP-R32 | Eco-Thermal MonoBlock 10kw 220V R32 | 8435483845183 | GIATSU | HPWH | ECOTHERMAL | ECOTHERMAL MONOBLOCK | [5 empty] | 4600
GIA-EC120WEN8BP-R32 | Eco-Thermal MonoBlock 12kw 220V R32 | 8435483845190 | GIATSU | HPWH | ECOTHERMAL | ECOTHERMAL MONOBLOCK | [5 empty] | 5300
GIA-EC120WEN8BPT3R32 | Eco-Thermal MonoBlock Trifásica 12kw 380V R32 | 8435483845220 | GIATSU | HPWH | ECOTHERMAL | ECOTHERMAL MONOBLOCK | [5 empty] | 5500
GIA-EC140WEN8BP-R32 | Eco-Thermal MonoBlock 14kw 220V R32 | 8435483845206 | GIATSU | HPWH | ECOTHERMAL | ECOTHERMAL MONOBLOCK | [5 empty] | 5550
GIA-EC140WEN8BPT3R32 | Eco-Thermal MonoBlock Trifásica 14kw 380V R32 | 8435483845237 | GIATSU | HPWH | ECOTHERMAL | ECOTHERMAL MONOBLOCK | [5 empty] | 5750
GIA-EC160WEN8BP-R32 | Eco-Thermal MonoBlock 16kw 220V R32 | 8435483845213 | GIATSU | HPWH | ECOTHERMAL | ECOTHERMAL MONOBLOCK | [5 empty] | 5900
GIA-EC160WEN8BPT3R32 | Eco-Thermal MonoBlock Trifásica 16kw 380V R32 | 8435483845244 | GIATSU | HPWH | ECOTHERMAL | ECOTHERMAL MONOBLOCK | [5 empty] | 6500
GIA-V18WD2RN8PLUS | Compacto Eco-Thermal Plus 18kw, 3x380v (R32) | 8435483840942 | GIATSU | HPWH | ECOTHERMAL | ECOTHERMAL MONOBLOCK | [5 empty] | 9500
GIA-V22WD2RN8PLUS | Compacto Eco-Thermal Plus 22kw, 3x380v (R32) | 8435483835320 | GIATSU | HPWH | ECOTHERMAL | ECOTHERMAL MONOBLOCK | [5 empty] | 9750
GIA-V26WD2RN8PLUS | Compacto Eco-Thermal Plus 26kw, 3x380v (R32) | 8435483840959 | GIATSU | HPWH | ECOTHERMAL | ECOTHERMAL MONOBLOCK | [5 empty] | 9900
GIA-V30WD2RN8PLUS | Compacto Eco-Thermal Plus 30kw, 3x380v (R32) | 8435483835344 | GIATSU | HPWH | ECOTHERMAL | ECOTHERMAL MONOBLOCK | [5 empty] | 10050
GIA-K4BPMR32 | Conjunto Biblock Mural 4 kW Con resistencia | 8435483849204 | GIATSU | HPWH | ECOTHERMAL | ECOTHERMAL BIBLOCK MURAL | GIA-K4BPMUIR32 | KFS-40B/EN8BP | U.Int. Biblock Mural 4 kW Con resistencia | 8435483849211 | 1 | 1925
GIA-K4BPMR32 | Conjunto Biblock Mural 4 kW Con resistencia | 8435483849204 | GIATSU | HPWH | ECOTHERMAL | ECOTHERMAL BIBLOCK MURAL | GIA-K4BPMUER32 | KFS-40W/N8BP | U.Ext. Biblock Mural 4 kW | 8435483849228 | 1 | 2275
GIA-K6BPMR32 | Conjunto Biblock Mural 6 kW Con resistencia | 8435483849235 | GIATSU | HPWH | ECOTHERMAL | ECOTHERMAL BIBLOCK MURAL | GIA-K6BPMUIR32 | KFS-60B/EN8BP | U.Int. Biblock Mural 6 kW Con resistencia | 8435483849242 | 1 | 1970
GIA-K6BPMR32 | Conjunto Biblock Mural 6 kW Con resistencia | 8435483849235 | GIATSU | HPWH | ECOTHERMAL | ECOTHERMAL BIBLOCK MURAL | GIA-K6BPMUER32 | KFS-60W/N8BP | U.Ext. Biblock Mural 6 kW | 8435483849259 | 1 | 2380
GIA-K8BPMR32 | Conjunto Biblock Mural 8 kW Con resistencia | 8435483849266 | GIATSU | HPWH | ECOTHERMAL | ECOTHERMAL BIBLOCK MURAL | GIA-K8BPMUIR32 | KFS-80B/EN8BP | U.Int. Biblock Mural 8 kW Con resistencia | 8435483849273 | 1 | 2095
GIA-K8BPMR32 | Conjunto Biblock Mural 8 kW Con resistencia | 8435483849266 | GIATSU | HPWH | ECOTHERMAL | ECOTHERMAL BIBLOCK MURAL | GIA-K8BPMUER32 | KFS-80W/N8BP | U.Ext. Biblock Mural 8 kW | 8435483849280 | 1 | 2505
GIA-K10BPMR32 | Conjunto Biblock Mural 10 kW Con resistencia | 8435483849297 | GIATSU | HPWH | ECOTHERMAL | ECOTHERMAL BIBLOCK MURAL | GIA-K10BPMUIR32 | KFS-100B/EN8BP | U.Int. Biblock Mural 10 kW Con resistencia | 8435483849303 | 1 | 2095
GIA-K10BPMR32 | Conjunto Biblock Mural 10 kW Con resistencia | 8435483849297 | GIATSU | HPWH | ECOTHERMAL | ECOTHERMAL BIBLOCK MURAL | GIA-K10BPMUER32 | KFS-100W/N8BP | U.Ext. Biblock Mural 10 kW | 8435483849310 | 1 | 2805
GIA-K12BPMR32 | Conjunto Biblock Mural 12 kW Con resistencia | 8435483849327 | GIATSU | HPWH | ECOTHERMAL | ECOTHERMAL BIBLOCK MURAL | GIA-K12BPMUIR32 | KFS-120B/EN8BP | U.Int. Biblock Mural 12 kW Con resistencia | 8435483849334 | 1 | 2415
GIA-K12BPMR32 | Conjunto Biblock Mural 12 kW Con resistencia | 8435483849327 | GIATSU | HPWH | ECOTHERMAL | ECOTHERMAL BIBLOCK MURAL | GIA-K12BPMUER32 | KFS-120W/N8BP | U.Ext. Biblock Mural 12 kW | 8435483849341 | 1 | 3185
GIA-K12BPT3R32 | Conjunto Biblock Mural 12 kW C/res. Trifásico | 8435483849419 | GIATSU | HPWH | ECOTHERMAL | ECOTHERMAL BIBLOCK MURAL | GIA-K12BPT3UIR32 | KFS-120B/EN8SBP | U.Int. Biblock Mural 12 kW C/resist. Trifásica | 8435483849426 | 1 | 2365
GIA-K12BPT3R32 | Conjunto Biblock Mural 12 kW C/res. Trifásico | 8435483849419 | GIATSU | HPWH | ECOTHERMAL | ECOTHERMAL BIBLOCK MURAL | GIA-K12BPT3UER32 | KFS-120W/N8SBP | U.Ext. Biblock Mural 12 kW Trifásica | 8435483849433 | 1 | 3685
GIA-K14BPMR32 | Conjunto Biblock Mural 14 kW Con resistencia | 8435483849358 | GIATSU | HPWH | ECOTHERMAL | ECOTHERMAL BIBLOCK MURAL | GIA-K14BPMUIR32 | KFS-140B/EN8BP | U.Int. Biblock Mural 14 kW Con resistencia | 8435483849365 | 1 | 2805
GIA-K14BPMR32 | Conjunto Biblock Mural 14 kW Con resistencia | 8435483849358 | GIATSU | HPWH | ECOTHERMAL | ECOTHERMAL BIBLOCK MURAL | GIA-K14BPMUER32 | KFS-140W/N8BP | U.Ext. Biblock Mural 14 kW | 8435483849372 | 1 | 3545
GIA-K14BPT3R32 | Conjunto Biblock Mural 14 kW C/resist. Trifásico | 8435483849440 | GIATSU | HPWH | ECOTHERMAL | ECOTHERMAL BIBLOCK MURAL | GIA-K14BPT3UIR32 | KFS-140B/EN8SBP | U.Int. Biblock Mural 14 kW C/resist. Trifásico | 8435483849457 | 1 | 2835
GIA-K14BPT3R32 | Conjunto Biblock Mural 14 kW C/resist. Trifásico | 8435483849440 | GIATSU | HPWH | ECOTHERMAL | ECOTHERMAL BIBLOCK MURAL | GIA-K14BPT3UER32 | KFS-140W/N8SBP | U.Ext. Biblock Mural 14 kW Trifásica | 8435483849464 | 1 | 3915
GIA-K16BPMR32 | Conjunto Biblock Mural 16 kW Con resistencia | 8435483849389 | GIATSU | HPWH | ECOTHERMAL | ECOTHERMAL BIBLOCK MURAL | GIA-K16BPMUIR32 | KFS-160B/EN8BP | U.Int. Biblock Mural 16 kW Con resistencia | 8435483849396 | 1 | 2960
GIA-K16BPMR32 | Conjunto Biblock Mural 16 kW Con resistencia | 8435483849389 | GIATSU | HPWH | ECOTHERMAL | ECOTHERMAL BIBLOCK MURAL | GIA-K16BPMUER32 | KFS-160W/N8BP | U.Ext. Biblock Mural 16 kW | 8435483849402 | 1 | 3690
GIA-K16BPT3R32 | Conjunto Biblock Mural 16 kW C/resist. Trifásico | 8435483849471 | GIATSU | HPWH | ECOTHERMAL | ECOTHERMAL BIBLOCK MURAL | GIA-K16BPT3UIR32 | KFS-160B/EN8SBP | U.Int. Biblock Mural 16 kW C/resist. Trifásico | 8435483849488 | 1 | 2875
GIA-K16BPT3R32 | Conjunto Biblock Mural 16 kW C/resist. Trifásico | 8435483849471 | GIATSU | HPWH | ECOTHERMAL | ECOTHERMAL BIBLOCK MURAL | GIA-K16BPT3UER32 | KFS-160W/N8SBP | U.Ext. Biblock Mural 16 kW Trifásica | 8435483849495 | 1 | 4025
GIA-V4WD2IT100/190 | Conjunto Eco-Thermal Split Plus 4kw + IT 100/190 | 8435483837652 | GIATSU | HPWH | ECOTHERMAL | ECOTHERMAL BIBLOCK INTEGRADO | GIA-AV4WD2N8PLUS | MHA-V4W/D2N8-B | U.Ext. Eco-Thermal Plus 4kw, 1x220v | 8435483835351 | 1 | 1810
GIA-V4WD2IT100/190 | Conjunto Eco-Thermal Split Plus 4kw + IT 100/190 | 8435483837652 | GIATSU | HPWH | ECOTHERMAL | ECOTHERMAL BIBLOCK INTEGRADO | GIA-A100/190CD30GN8B | HBT-A100/190CD30GN8-B | U.Int.Eco-Thermal 10kw 190L 1x220v Hidronic Module | 8435483836822 | 1 | 5250
GIA-V4WD2IT100/240 | Conjunto Eco-Thermal Split Plus 4kw + IT 100/240 | 8435483837669 | GIATSU | HPWH | ECOTHERMAL | ECOTHERMAL BIBLOCK INTEGRADO | GIA-AV4WD2N8PLUS | MHA-V4W/D2N8-B | U.Ext. Eco-Thermal Plus 4kw, 1x220v | 8435483835351 | 1 | 1810
GIA-V4WD2IT100/240 | Conjunto Eco-Thermal Split Plus 4kw + IT 100/240 | 8435483837669 | GIATSU | HPWH | ECOTHERMAL | ECOTHERMAL BIBLOCK INTEGRADO | GIA-A100/240CD30GN8B | HBT-A100/240CD30GN8-B | U.Int.Eco-Thermal 10kw 240L 1x220v Hidronic Module | 8435483836839 | 1 | 5990
GIA-V8WD2IT100/190 | Conjunto Eco-Thermal Split Plus 8kw + IT 100/190 | 8435483837676 | GIATSU | HPWH | ECOTHERMAL | ECOTHERMAL BIBLOCK INTEGRADO | GIA-AV8WD2N8PLUS | MHA-V8W/D2N8-B | U.Ext. Eco-Thermal Plus 8kw, 1x220v | 8435483835368 | 1 | 2100
GIA-V8WD2IT100/190 | Conjunto Eco-Thermal Split Plus 8kw + IT 100/190 | 8435483837676 | GIATSU | HPWH | ECOTHERMAL | ECOTHERMAL BIBLOCK INTEGRADO | GIA-A100/190CD30GN8B | HBT-A100/190CD30GN8-B | U.Int.Eco-Thermal 10kw 190L 1x220v Hidronic Module | 8435483836822 | 1 | 5250
GIA-V8WD2IT100/240 | Conjunto Eco-Thermal Split Plus 8kw + IT 100/240 | 8435483837683 | GIATSU | HPWH | ECOTHERMAL | ECOTHERMAL BIBLOCK INTEGRADO | GIA-AV8WD2N8PLUS | MHA-V8W/D2N8-B | U.Ext. Eco-Thermal Plus 8kw, 1x220v | 8435483835368 | 1 | 2100
GIA-V8WD2IT100/240 | Conjunto Eco-Thermal Split Plus 8kw + IT 100/240 | 8435483837683 | GIATSU | HPWH | ECOTHERMAL | ECOTHERMAL BIBLOCK INTEGRADO | GIA-A100/240CD30GN8B | HBT-A100/240CD30GN8-B | U.Int.Eco-Thermal 10kw 240L 1x220v Hidronic Module | 8435483836839 | 1 | 5990
GIA-V12WD2IT160/240 | Conjunto Eco-Thermal Split Plus 12kw + IT 160/240 | 8435483837690 | GIATSU | HPWH | ECOTHERMAL | ECOTHERMAL BIBLOCK INTEGRADO | GIA-AV12WD2N8PLUS | MHA-V12W/D2N8-B | U.Ext. Eco-Thermal Plus 12kw, 1x220v | 8435483835375 | 1 | 3120
GIA-V12WD2IT160/240 | Conjunto Eco-Thermal Split Plus 12kw + IT 160/240 | 8435483837690 | GIATSU | HPWH | ECOTHERMAL | ECOTHERMAL BIBLOCK INTEGRADO | GIA-A160/240CD30GN8B | HBT-A160/240CD30GN8-B | U.Int.Eco-Thermal 16kw 240L 1x220v Hidronic Mod | 8435483836853 | 1 | 6330
GIA-V16WD2IT160/240 | Conjunto Eco-Thermal Split Plus 16kw + IT 160/240 | 8435483837706 | GIATSU | HPWH | ECOTHERMAL | ECOTHERMAL BIBLOCK INTEGRADO | GIA-AV16WD2N8PLUS | MHA-V16W/D2N8-B | U.Ext. Eco-Thermal Plus 16kw, 1x220v | 8435483835382 | 1 | 3415
GIA-V16WD2IT160/240 | Conjunto Eco-Thermal Split Plus 16kw + IT 160/240 | 8435483837706 | GIATSU | HPWH | ECOTHERMAL | ECOTHERMAL BIBLOCK INTEGRADO | GIA-A160/240CD30GN8B | HBT-A160/240CD30GN8-B | U.Int.Eco-Thermal 16kw 240L 1x220v Hidronic Mod | 8435483836853 | 1 | 6330
GIA-V16WD2RIT160/240 | Conj Eco-Thermal Split Plus 16kw 3x380 +IT160/240 | 8435483837713 | GIATSU | HPWH | ECOTHERMAL | ECOTHERMAL BIBLOCK INTEGRADO | GIA-AV16WD2RN8PLUS | MHA-V16W/D2RN8-B | U.Ext. Eco-Thermal Plus 16kw, 3x380v | 8435483835399 | 1 | 3665
GIA-V16WD2RIT160/240 | Conj Eco-Thermal Split Plus 16kw 3x380 +IT160/240 | 8435483837713 | GIATSU | HPWH | ECOTHERMAL | ECOTHERMAL BIBLOCK INTEGRADO | GIA-A160/240CD30GN8B | HBT-A160/240CD30GN8-B | U.Int.Eco-Thermal 16kw 240L 1x220v Hidronic Mod | 8435483836853 | 1 | 6330
GIA-IVSF-150ASF | Interacumulador Vitrificado 150L Alta Superficie | 8435483863194 | GIATSU | HPWH | INTERACUMULADORES | INTERACUMULADORES VITRIFICADOS | [5 empty] | 1850
GIA-IVSF-200ASF | Interacumulador Vitrificado 200L Alta Superficie | 8435483863200 | GIATSU | HPWH | INTERACUMULADORES | INTERACUMULADORES VITRIFICADOS | [5 empty] | 2050
GIA-IVSF-300ASF | Interacumulador Vitrificado 300L Alta Superficie | 8435483863217 | GIATSU | HPWH | INTERACUMULADORES | INTERACUMULADORES VITRIFICADOS | [5 empty] | 2680
GIA-IVSF-500ASF | Interacumulador Vitrificado 500L Alta Superficie | 8435483863224 | GIATSU | HPWH | INTERACUMULADORES | INTERACUMULADORES VITRIFICADOS | [5 empty] | 3675
GIA-200/50-18-316 | Acum. combinado 200 c/serp. A 1.8 50 inercia 316 | 8435483849679 | GIATSU | HPWH | INTERACUMULADORES | INTERACUMULADORES INOX | [5 empty] | 2060
GIA-200/50-21-304 | Acum. combinado 200 c/serp. A 2.1 50 inercia 304 | 8435483849655 | GIATSU | HPWH | INTERACUMULADORES | INTERACUMULADORES INOX | [5 empty] | 1950
GIA-200/50-21-316 | Acum. combinado 200 c/serp. A 2.1 50 inercia 316 | 8435483849686 | GIATSU | HPWH | INTERACUMULADORES | INTERACUMULADORES INOX | [5 empty] | 2090
GIA-250/95-18-316 | Acum. combinado 250 c/serp. A 1,8 95 inercia 316 | 8435483849693 | GIATSU | HPWH | INTERACUMULADORES | INTERACUMULADORES INOX | [5 empty] | 2190
GIA-250/95-26-304 | Acum. combinado 250 c/serp. A 2.6 95 inercia 304 | 8435483849662 | GIATSU | HPWH | INTERACUMULADORES | INTERACUMULADORES INOX | [5 empty] | 2150
GIA-250/95-26-316 | Acum. combinado 250 c/serp. A 2.6 95 inercia 316 | 8435483849709 | GIATSU | HPWH | INTERACUMULADORES | INTERACUMULADORES INOX | [5 empty] | 2350
GIA-FP-27AA | Split Mural Fancoil 2.71 kW | 8435483862760 | GIATSU | INDUSTRIAL | FANCOILS | FANCOILS AC 2 TUBOS SPLIT PARED | [5 empty] | 485
GIA-FP-36AA | Split Mural Fancoil 3.62 kW | 8435483862753 | GIATSU | INDUSTRIAL | FANCOILS | FANCOILS AC 2 TUBOS SPLIT PARED | [5 empty] | 530
GIA-FP-45AA | Split Mural Fancoil 4.5 kW | 8435483862746 | GIATSU | INDUSTRIAL | FANCOILS | FANCOILS AC 2 TUBOS SPLIT PARED | [5 empty] | 620
GIA-FP-54AA | Split Mural Fancoil 5.4 kW | 8435483862739 | GIATSU | INDUSTRIAL | FANCOILS | FANCOILS AC 2 TUBOS SPLIT PARED | [5 empty] | 680
GIA-FP-72AA | Split Mural Fancoil 7.2 kW | 8435483862722 | GIATSU | INDUSTRIAL | FANCOILS | FANCOILS AC 2 TUBOS SPLIT PARED | [5 empty] | 760
GIA-MKA-V1200R | Cassette Fan-Coil DC 4 Vías 7,87 kW | 8435483862494 | GIATSU | INDUSTRIAL | FANCOILS | FANCOILS DC 2 TUBOS CASSETTE 4V 90X90 | GIATMBQ402C | T-MBQ4-02C | Panel Cassette TMBQ4 02 C 90x90 | 8435483863156 | 1 | 125
GIA-MKA-V1200R | Cassette Fan-Coil DC 4 Vías 7,87 kW | 8435483862494 | GIATSU | INDUSTRIAL | FANCOILS | FANCOILS DC 2 TUBOS CASSETTE 4V 90X90 | GIA-MKA-V1200R-K | MKA-V1200R | Cassette Fancoil DC 4 Vías 1200CFM (Sin Plafon) | 8435483862456 | 1 | 875
GIA-MKA-V1500R | Cassette Fan-Coil DC 4 Vías 11,19 kW | 8435483862500 | GIATSU | INDUSTRIAL | FANCOILS | FANCOILS DC 2 TUBOS CASSETTE 4V 90X90 | GIATMBQ402C | T-MBQ4-02C | Panel Cassette TMBQ4 02 C 90x90 | 8435483863156 | 1 | 125
GIA-MKA-V1500R | Cassette Fan-Coil DC 4 Vías 11,19 kW | 8435483862500 | GIATSU | INDUSTRIAL | FANCOILS | FANCOILS DC 2 TUBOS CASSETTE 4V 90X90 | GIA-MKA-V1500R-K | MKA-V1500R | Cassette Fancoil DC 4 Vías 1500 CFM (Sin Plafón) | 8435483862463 | 1 | 920
GIA-MKA-V750R | Cassette Fan-Coil DC 4 Vías 6,12 kW | 8435483862487 | GIATSU | INDUSTRIAL | FANCOILS | FANCOILS DC 2 TUBOS CASSETTE 4V 90X90 | GIATMBQ402C | T-MBQ4-02C | Panel Cassette TMBQ4 02 C 90x90 | 8435483863156 | 1 | 125
GIA-MKA-V750R | Cassette Fan-Coil DC 4 Vías 6,12 kW | 8435483862487 | GIATSU | INDUSTRIAL | FANCOILS | FANCOILS DC 2 TUBOS CASSETTE 4V 90X90 | GIA-MKA-V750R-K | MKA-V750R | Cassette Fancoil DC 4 Vías 750CFM (Sin Plafon) | 8435483862449 | 1 | 710
GIA-MKD-V400 | Cassette Compact DC 600x600 Fancoil 3.96 kW | 8435483862470 | GIATSU | INDUSTRIAL | FANCOILS | FANCOILS DC 2 TUBOS CASSETTE 4V 60X60 | GIATMBQ403B1 | T-MBQ4-03B1 | Panel Cassette TMBQ4 03 B1 60x60 | 8435483863149 | 1 | 115
GIA-MKD-V400 | Cassette Compact DC 600x600 Fancoil 3.96 kW | 8435483862470 | GIATSU | INDUSTRIAL | FANCOILS | FANCOILS DC 2 TUBOS CASSETTE 4V 60X60 | GIA-MKD-V400-K | MKD-V400 | Cassette Compact 600x600 Fan-Coil 3.96 kW | 8435483862432 | 1 | 595
GIA-FCAP-108DA | Fancoil Conducto Alta Presión 10.8 kW 120 Pa DC | 8435483862821 | GIATSU | INDUSTRIAL | FANCOILS | FANCOILS DC 2 TUBOS CONDUCTO ALTA PRESION | [5 empty] | 1620
GIA-FCAP-126DA | Fancoil Conducto Alta Presión 12.6 kW 120 Pa DC | 8435483862814 | GIATSU | INDUSTRIAL | FANCOILS | FANCOILS DC 2 TUBOS CONDUCTO ALTA PRESION | [5 empty] | 1750
GIA-FCAP-144DA | Fancoil Conducto Alta Presión 14.4 kW 120 Pa DC | 8435483862807 | GIATSU | INDUSTRIAL | FANCOILS | FANCOILS DC 2 TUBOS CONDUCTO ALTA PRESION | [5 empty] | 1850
GIA-FCAP-162DA | Fancoil Conducto Alta Presión 16.2 kW 120 Pa DC | 8435483862791 | GIATSU | INDUSTRIAL | FANCOILS | FANCOILS DC 2 TUBOS CONDUCTO ALTA PRESION | [5 empty] | 2015
GIA-FCAP-180DA | Fancoil Conducto Alta Presión 18.0 kW 120 Pa DC | 8435483862784 | GIATSU | INDUSTRIAL | FANCOILS | FANCOILS DC 2 TUBOS CONDUCTO ALTA PRESION | [5 empty] | 2115
GIA-FCAP-216DA | Fancoil Conducto Alta Presión 21.6 kW 120 Pa DC | 8435483862777 | GIATSU | INDUSTRIAL | FANCOILS | FANCOILS DC 2 TUBOS CONDUCTO ALTA PRESION | [5 empty] | 2270
GIA-FCAP-72DA | Fancoil Conducto Alta Presión 7.2 kW 120 Pa DC | 8435483862845 | GIATSU | INDUSTRIAL | FANCOILS | FANCOILS DC 2 TUBOS CONDUCTO ALTA PRESION | [5 empty] | 1230
GIA-FCAP-90DA | Fancoil Conducto Alta Presión 9.0 kW 120 Pa DC | 8435483862838 | GIATSU | INDUSTRIAL | FANCOILS | FANCOILS DC 2 TUBOS CONDUCTO ALTA PRESION | [5 empty] | 1420
GIA-FC-113DA | Fancoil Conducto Media Presión 11.3 kW DC | 8435483862869 | GIATSU | INDUSTRIAL | FANCOILS | FANCOILS DC 2 TUBOS CONDUCTO MEDIA PRESION | [5 empty] | 765
GIA-FC-128DA | Fancoil Conducto Media Presión 12.8 kW DC | 8435483862852 | GIATSU | INDUSTRIAL | FANCOILS | FANCOILS DC 2 TUBOS CONDUCTO MEDIA PRESION | [5 empty] | 800
GIA-FC-22DA | Fancoil Conducto Media Presión 2.2 kW DC | 8435483862937 | GIATSU | INDUSTRIAL | FANCOILS | FANCOILS DC 2 TUBOS CONDUCTO MEDIA PRESION | [5 empty] | 350
GIA-FC-32DA | Fancoil Conducto Media Presión 3.2 kW DC | 8435483862920 | GIATSU | INDUSTRIAL | FANCOILS | FANCOILS DC 2 TUBOS CONDUCTO MEDIA PRESION | [5 empty] | 400
GIA-FC-40DA | Fancoil Conducto Media Presión 4.0 kW DC | 8435483862913 | GIATSU | INDUSTRIAL | FANCOILS | FANCOILS DC 2 TUBOS CONDUCTO MEDIA PRESION | [5 empty] | 410
GIA-FC-50DA | Fancoil Conducto Media Presión 5.0 kW DC | 8435483862906 | GIATSU | INDUSTRIAL | FANCOILS | FANCOILS DC 2 TUBOS CONDUCTO MEDIA PRESION | [5 empty] | 430
GIA-FC-58DA | Fancoil Conducto Media Presión 5.8 kW DC | 8435483862890 | GIATSU | INDUSTRIAL | FANCOILS | FANCOILS DC 2 TUBOS CONDUCTO MEDIA PRESION | [5 empty] | 450
GIA-FC-80DA | Fancoil Conducto Media Presión 8.0 kW DC | 8435483862883 | GIATSU | INDUSTRIAL | FANCOILS | FANCOILS DC 2 TUBOS CONDUCTO MEDIA PRESION | [5 empty] | 700
GIA-FC-95DA | Fancoil Conducto Media Presión 9.5 kW DC | 8435483862876 | GIATSU | INDUSTRIAL | FANCOILS | FANCOILS DC 2 TUBOS CONDUCTO MEDIA PRESION | [5 empty] | 715
GIA-FST-108DA | Fancoil suelo-techo con carcasa 11 kW DC | 8435483862616 | GIATSU | INDUSTRIAL | FANCOILS | FANCOILS DC 2 TUBOS SUELO-TECHO | [5 empty] | 945
GIA-FST-126DA | Fancoil suelo-techo con carcasa 13 kW DC | 8435483862609 | GIATSU | INDUSTRIAL | FANCOILS | FANCOILS DC 2 TUBOS SUELO-TECHO | [5 empty] | 990
GIA-FST-27DA | Fancoil suelo-techo con carcasa 2,7 kW DC | 8435483862678 | GIATSU | INDUSTRIAL | FANCOILS | FANCOILS DC 2 TUBOS SUELO-TECHO | [5 empty] | 475
GIA-FST-36DA | Fancoil suelo-techo con carcasa 3,6 kW DC | 8435483862661 | GIATSU | INDUSTRIAL | FANCOILS | FANCOILS DC 2 TUBOS SUELO-TECHO | [5 empty] | 520
GIA-FST-45DA | Fancoil suelo-techo con carcasa 4,5 kW DC | 8435483862654 | GIATSU | INDUSTRIAL | FANCOILS | FANCOILS DC 2 TUBOS SUELO-TECHO | [5 empty] | 565
GIA-FST-54DA | Fancoil suelo-techo con carcasa 5,4 kW DC | 8435483862647 | GIATSU | INDUSTRIAL | FANCOILS | FANCOILS DC 2 TUBOS SUELO-TECHO | [5 empty] | 580
GIA-FST-72DA | Fancoil suelo-techo con carcasa 7,2 kW DC | 8435483862630 | GIATSU | INDUSTRIAL | FANCOILS | FANCOILS DC 2 TUBOS SUELO-TECHO | [5 empty] | 840
GIA-FST-90DA | Fancoil suelo-techo con carcasa 9,0 kW DC | 8435483862623 | GIATSU | INDUSTRIAL | FANCOILS | FANCOILS DC 2 TUBOS SUELO-TECHO | [5 empty] | 895
GIA-FSTSC-108DA | Fancoil suelo-techo sin carcasa 11 kW DC | 8435483862524 | GIATSU | INDUSTRIAL | FANCOILS | FANCOILS DC 2 TUBOS SUELO-TECHO SIN CARCASA | [5 empty] | 845
GIA-FSTSC-126DA | Fancoil suelo-techo sin carcasa 13 kW DC | 8435483862517 | GIATSU | INDUSTRIAL | FANCOILS | FANCOILS DC 2 TUBOS SUELO-TECHO SIN CARCASA | [5 empty] | 880
GIA-FSTSC-27DA | Fancoil suelo-techo sin carcasa 2,7 kW DC | 8435483862586 | GIATSU | INDUSTRIAL | FANCOILS | FANCOILS DC 2 TUBOS SUELO-TECHO SIN CARCASA | [5 empty] | 410
GIA-FSTSC-36DA | Fancoil suelo-techo sin carcasa 3.6 kW DC | 8435483862579 | GIATSU | INDUSTRIAL | FANCOILS | FANCOILS DC 2 TUBOS SUELO-TECHO SIN CARCASA | [5 empty] | 450
GIA-FSTSC-45DA | Fancoil suelo-techo sin carcasa 4,5 kW DC | 8435483862562 | GIATSU | INDUSTRIAL | FANCOILS | FANCOILS DC 2 TUBOS SUELO-TECHO SIN CARCASA | [5 empty] | 495
GIA-FSTSC-54DA | Fancoil suelo-techo sin carcasa 5,4 kW DC | 8435483862555 | GIATSU | INDUSTRIAL | FANCOILS | FANCOILS DC 2 TUBOS SUELO-TECHO SIN CARCASA | [5 empty] | 505
GIA-FSTSC-72DA | Fancoil suelo-techo sin carcasa 7,2 kW DC | 8435483862548 | GIATSU | INDUSTRIAL | FANCOILS | FANCOILS DC 2 TUBOS SUELO-TECHO SIN CARCASA | [5 empty] | 755
GIA-FSTSC-90DA | Fancoil suelo-techo sin carcasa 9 kW DC | 8435483862531 | GIATSU | INDUSTRIAL | FANCOILS | FANCOILS DC 2 TUBOS SUELO-TECHO SIN CARCASA | [5 empty] | 800
GIA-FSS-24DA | Fancoil slim suelo 2,4 kW DC | 8435483862715 | GIATSU | INDUSTRIAL | FANCOILS | FANCOILS DC 2 TUBOS CONSOLA | [5 empty] | 635
GIA-FSS-30DA | Fancoil slim suelo 3,1 kW DC | 8435483862708 | GIATSU | INDUSTRIAL | FANCOILS | FANCOILS DC 2 TUBOS CONSOLA | [5 empty] | 670
GIA-FSS-35DA | Fancoil slim suelo 3,7 kW DC | 8435483862692 | GIATSU | INDUSTRIAL | FANCOILS | FANCOILS DC 2 TUBOS CONSOLA | [5 empty] | 720
GIA-FCU3VKITF01 | Kit Válvula 3 vías 3/4" con actuador para Fan-Coil | 8435483863187 | GIATSU | INDUSTRIAL | FANCOILS | ACCESORIOS FANCOILS | GIA-FCU3WVF01 | 04413134 | Válvula 3 vías 3/4" MMMM para Fan-Coils | 8435483863163 | 1 | 45
GIA-FCU3VKITF01 | Kit Válvula 3 vías 3/4" con actuador para Fan-Coil | 8435483863187 | GIATSU | INDUSTRIAL | FANCOILS | ACCESORIOS FANCOILS | GIA-FCUACTF01 | 22CX230NC2 | Actuador para válvula 3V fancoil 22CX 230V NC | 8435483863170 | 1 | 45
GIA-FSSLEG-A | Pies apoyo fancoil serie FSS | 8435483862685 | GIATSU | INDUSTRIAL | FANCOILS | ACCESORIOS FANCOILS | [5 empty] | 30
GIA-FSTLEG-A | Pies apoyo fancoil serie FST | 8435483862593 | GIATSU | INDUSTRIAL | FANCOILS | ACCESORIOS FANCOILS | [5 empty] | 25
GIA-BP07MDA | Swimming Pool/Spa 6,9 kW BS NEO | 8435483851511 | GIATSU | HPWH | BOMBAS DE CALOR PARA PISCINAS | BOMBAS CALOR PARA PISCINAS INVERTER | [5 empty] | 1630
GIA-BP09MDA | Swimming Pool/Spa 8,9 kW BS NEO | 8435483851535 | GIATSU | HPWH | BOMBAS DE CALOR PARA PISCINAS | BOMBAS CALOR PARA PISCINAS INVERTER | [5 empty] | 1750
GIA-BP14MDA | Swimming Pool/Spa 13.6 kW BS NEO | 8435483851559 | GIATSU | HPWH | BOMBAS DE CALOR PARA PISCINAS | BOMBAS CALOR PARA PISCINAS INVERTER | [5 empty] | 2050
GIA-BP17MDA | Swimming Pool/Spa 16.5 kW BS NEO | 8435483851573 | GIATSU | HPWH | BOMBAS DE CALOR PARA PISCINAS | BOMBAS CALOR PARA PISCINAS INVERTER | [5 empty] | 2250
GIA-BP21MDA | Swimming Pool/Spa 20.5 kW BS NEO | 8435483851597 | GIATSU | HPWH | BOMBAS DE CALOR PARA PISCINAS | BOMBAS CALOR PARA PISCINAS INVERTER | [5 empty] | 3180
GIA-SWP-O-070LIO | Swimming Pool/Spa 6,8 kW Lion | 8435483817357 | GIATSU | HPWH | BOMBAS DE CALOR PARA PISCINAS | BOMBAS CALOR PARA PISCINAS INVERTER | [5 empty] | 1910
GIA-SWP-O-110LIO | Swimming Pool/Spa 11.0 kW Lion | 8435483817333 | GIATSU | HPWH | BOMBAS DE CALOR PARA PISCINAS | BOMBAS CALOR PARA PISCINAS INVERTER | [5 empty] | 2090
GIA-SWP-O-160LIO | Swimming Pool/Spa 16.0 kW Lion | 8435483817340 | GIATSU | HPWH | BOMBAS DE CALOR PARA PISCINAS | BOMBAS CALOR PARA PISCINAS INVERTER | [5 empty] | 2530
GIA-SWP-O-190LIO | Swimming Pool/Spa 19.0 kW Lion | 8435483817364 | GIATSU | HPWH | BOMBAS DE CALOR PARA PISCINAS | BOMBAS CALOR PARA PISCINAS INVERTER | [5 empty] | 3975
GIA-MGCV7WD2N8B | Enfriadora Mini-Chiller Inverter R32 7/8kW | 8435483841031 | GIATSU | INDUSTRIAL | CHILLERS | MINICHILLERS INVERTER MONOFASICAS | [5 empty] | 4840
GIA-MGCV9WD2N8B | Enfriadora Mini-Chiller inverter R32 9/10kW | 8435483841024 | GIATSU | INDUSTRIAL | CHILLERS | MINICHILLERS INVERTER MONOFASICAS | [5 empty] | 5240
GIA-MGCV12WD2N8B | Enfriadora Mini-Chiller inverter R32 11/12kW | 8435483841017 | GIATSU | INDUSTRIAL | CHILLERS | MINICHILLERS INVERTER TRIFASICAS | [5 empty] | 6135
GIA-CHS65MGT3HTA | Enfriadora Modular Alta temp. 57/65 kW R32 C/grupo | 8435483859616 | GIATSU | INDUSTRIAL | CHILLERS | CHILLERS MODULARES INVERTER CON GRUPO HIDRAULICO | [5 empty] | 28200
GIA-CHS65MZT3HTA | Enfriadora Modular Alta temperatura 57/65 kW R32 | 8435483859623 | GIATSU | INDUSTRIAL | CHILLERS | CHILLERS INVERTER | [5 empty] | 21950
GIA-CHS75MGT3HTA | Enfriadora Modular Alta temp. 70/75 kW R32 C/grupo | 8435483859593 | GIATSU | INDUSTRIAL | CHILLERS | CHILLERS MODULARES INVERTER CON GRUPO HIDRAULICO | [5 empty] | 28800
GIA-CHS75MZT3HTA | Enfriadora Modular Alta temperatura 70/75 kW R32 | 8435483859609 | GIATSU | INDUSTRIAL | CHILLERS | CHILLERS INVERTER | [5 empty] | 22500
GIA-CHS110MZT3HTA | Enfriadora Modular Alta temperatura 100/110 kW R32 | 8435483859586 | GIATSU | INDUSTRIAL | CHILLERS | CHILLERS INVERTER | [5 empty] | 36500
GIA-CHS140MZT3HTA | Enfriadora Modular Alta temperatura 130/140 kW R32 | 8435483859579 | GIATSU | INDUSTRIAL | CHILLERS | CHILLERS INVERTER | [5 empty] | 39500
GIA-MCSU90MRN8LB | Enfriadora Modular INVERTER 400V 82/90 kW Grupo | 8435483859562 | GIATSU | INDUSTRIAL | CHILLERS | CHILLERS MODULARES INVERTER CON GRUPO HIDRAULICO | [5 empty] | 33400
GIA-MCSU90RN8LB | Enfriadora Modular INVERTER 400V 82/90 kW | 8435483841093 | GIATSU | INDUSTRIAL | CHILLERS | CHILLERS INVERTER | [5 empty] | 32890
GIA-MCSU180RN8LB | Enfriadora Modular INVERTER 400V 164/180 kW | 8435483841079 | GIATSU | INDUSTRIAL | CHILLERS | CHILLERS INVERTER | [5 empty] | 78720
GIA-CEN2-10KOMP | VRF Centrífuga 10 kW Monofásica | 8435483852228 | GIATSU | INDUSTRIAL | VRF | U. EXTERIORES VRF CENTRIFUGAS | [5 empty] | 5895
GIA-CEN-10KOMP | VRF Centrífuga 10 kW Monofásica | 8435483820302 | GIATSU | INDUSTRIAL | VRF | U. EXTERIORES VRF CENTRIFUGAS | [5 empty] | 5895
GIA-CEN2-14KOMP | VRF Centrífuga 14 kW Trifásica | 8435483851252 | GIATSU | INDUSTRIAL | VRF | U. EXTERIORES VRF CENTRIFUGAS | [5 empty] | 6535
GIA-CEN-14KOMP | VRF Centrífuga 14 kW Trifásica | 8435483818651 | GIATSU | INDUSTRIAL | VRF | U. EXTERIORES VRF CENTRIFUGAS | [5 empty] | 6535
GIA-CEN2-16KOMP | VRF Centrífuga 16 kW Trifásica | 8435483851269 | GIATSU | INDUSTRIAL | VRF | U. EXTERIORES VRF CENTRIFUGAS | [5 empty] | 7130
GIA-CEN-16KOMP | VRF Centrífuga 16 kW Trifásica | 8435483818668 | GIATSU | INDUSTRIAL | VRF | U. EXTERIORES VRF CENTRIFUGAS | [5 empty] | 7130
GIA-CEN2-22KOMP | VRF Centrífuga 22 kW Trifásica | 8435483852235 | GIATSU | INDUSTRIAL | VRF | U. EXTERIORES VRF CENTRIFUGAS | [5 empty] | 10850
GIA-CEN-22KOMP | VRF Centrífuga 22 kW Trifásica | 8435483835894 | GIATSU | INDUSTRIAL | VRF | U. EXTERIORES VRF CENTRIFUGAS | [5 empty] | 10850
GIAC100Q490CEN2 | Conjunto de Cassette Round Flow 10 kw | 8435483852686 | GIATSU | INDUSTRIAL | VRF | CONJUNTOS CASSETTES LCAC CENTRIFUGOS | GIASPS069 | SP-S069 | Panel Cassette SPS069 90x90 | 8435483819047 | 1 | 185
GIAC100Q490CEN2 | Conjunto de Cassette Round Flow 10 kw | 8435483852686 | GIATSU | INDUSTRIAL | VRF | CONJUNTOS CASSETTES LCAC CENTRIFUGOS | GIA-100Q490KOMP2-K | CMV-D100QR/HR1 | Cassette 4 Vías 10 KW VRF KOMPAKTA (Sin Panel) | 8435483854604 | 1 | 1135
GIAC100Q490CEN2 | Conjunto de Cassette Round Flow 10 kw | 8435483852686 | GIATSU | INDUSTRIAL | VRF | CONJUNTOS CASSETTES LCAC CENTRIFUGOS | GIA-CEN2-10KOMP | CHV-D100W/R1 | VRF Centrífuga 10 kW Monofásica | 8435483852228 | 1 | 5895
GIAC140Q490CEN2 | Conjunto de Cassette Round Flow 14 kw | 8435483852693 | GIATSU | INDUSTRIAL | VRF | CONJUNTOS CASSETTES LCAC CENTRIFUGOS | GIASPS069 | SP-S069 | Panel Cassette SPS069 90x90 | 8435483819047 | 1 | 185
GIAC140Q490CEN2 | Conjunto de Cassette Round Flow 14 kw | 8435483852693 | GIATSU | INDUSTRIAL | VRF | CONJUNTOS CASSETTES LCAC CENTRIFUGOS | GIA-CEN2-14KOMP | GCHV-D140W/HZR1-060 | VRF Centrífuga 14 kW Trifásica | 8435483851252 | 1 | 6535
GIAC140Q490CEN2 | Conjunto de Cassette Round Flow 14 kw | 8435483852693 | GIATSU | INDUSTRIAL | VRF | CONJUNTOS CASSETTES LCAC CENTRIFUGOS | GIA-140Q490KOMP2-K | CMV-D140QR/HR1 | Cassette 4 Vías 14 KW VRF KOMPAKTA (Sin Panel) | 8435483851870 | 1 | 1210
GIAC160Q490CEN2 | Conjunto de Cassette Round Flow 16 kw | 8435483852709 | GIATSU | INDUSTRIAL | VRF | CONJUNTOS CASSETTES LCAC CENTRIFUGOS | GIASPS069 | SP-S069 | Panel Cassette SPS069 90x90 | 8435483819047 | 1 | 185
GIAC160Q490CEN2 | Conjunto de Cassette Round Flow 16 kw | 8435483852709 | GIATSU | INDUSTRIAL | VRF | CONJUNTOS CASSETTES LCAC CENTRIFUGOS | GIA-CEN2-16KOMP | GCHV-D160W/HZR1-060 | VRF Centrífuga 16 kW Trifásica | 8435483851269 | 1 | 7130
GIAC160Q490CEN2 | Conjunto de Cassette Round Flow 16 kw | 8435483852709 | GIATSU | INDUSTRIAL | VRF | CONJUNTOS CASSETTES LCAC CENTRIFUGOS | GIA-160Q490KOMP2-K | CMV-D160QR/HR1 | Cassette 4 Vías 16 KW VRF KOMPAKTA (Sin Panel) | 8435483854574 | 1 | 1250
GIAC90STCEN | Conjunto de Suelo techo 10 kw | 8435483841932 | GIATSU | INDUSTRIAL | VRF | CONJUNTOS SUELO TECHO LCAC CENTRIFUGOS | GIA-90STKOMP | CMV-V90LD/HR1-B | Split Suelo-Techo VRF KOMPAKTA 9.0/10.0 kW | 8435483818842 | 1 | 1235
GIAC90STCEN | Conjunto de Suelo techo 10 kw | 8435483841932 | GIATSU | INDUSTRIAL | VRF | CONJUNTOS SUELO TECHO LCAC CENTRIFUGOS | GIA-CEN-10KOMP | EU-GCHV-V100W/ZR1(B) | VRF Centrífuga 10 kW Monofásica | 8435483820302 | 1 | 5895
GIAC90STCEN2 | Conjunto de Suelo techo 10 kw | 8435483852716 | GIATSU | INDUSTRIAL | VRF | CONJUNTOS SUELO TECHO LCAC CENTRIFUGOS | GIA-90STKOMP2 | GCHV-D90UA/HR1-LDBC | Split Suelo-Techo VRF KOMPAKTA 9.0/10.0 kW | 8435483851757 | 1 | 1235
GIAC90STCEN2 | Conjunto de Suelo techo 10 kw | 8435483852716 | GIATSU | INDUSTRIAL | VRF | CONJUNTOS SUELO TECHO LCAC CENTRIFUGOS | GIA-CEN2-10KOMP | CHV-D100W/R1 | VRF Centrífuga 10 kW Monofásica | 8435483852228 | 1 | 5895
GIAC140STCEN | Conjunto de Suelo techo 14 kw | 8435483841949 | GIATSU | INDUSTRIAL | VRF | CONJUNTOS SUELO TECHO LCAC CENTRIFUGOS | GIA-140STKOMP | CMV-V140LD/HR1-B | Split Suelo-Techo VRF KOMPAKTA 14.0/15.5 kW | 8435483818859 | 1 | 1525
GIAC140STCEN | Conjunto de Suelo techo 14 kw | 8435483841949 | GIATSU | INDUSTRIAL | VRF | CONJUNTOS SUELO TECHO LCAC CENTRIFUGOS | GIA-CEN-14KOMP | EU-GCHV-V140W/ZR1(B) | VRF Centrífuga 14 kW Trifásica | 8435483818651 | 1 | 6535
GIAC140STCEN2 | Conjunto de Suelo techo 14 kw | 8435483852723 | GIATSU | INDUSTRIAL | VRF | CONJUNTOS SUELO TECHO LCAC CENTRIFUGOS | GIA-CEN2-14KOMP | GCHV-D140W/HZR1-060 | VRF Centrífuga 14 kW Trifásica | 8435483851252 | 1 | 6535
GIAC140STCEN2 | Conjunto de Suelo techo 14 kw | 8435483852723 | GIATSU | INDUSTRIAL | VRF | CONJUNTOS SUELO TECHO LCAC CENTRIFUGOS | GIA-140STKOMP2 | GCHV-D140UA/HR1-LDBC | Split Suelo-Techo VRF KOMPAKTA 14.0/15.5 kW | 8435483854635 | 1 | 1525
GIAC160STCEN | Conjunto de Suelo techo 16 kw | 8435483841956 | GIATSU | INDUSTRIAL | VRF | CONJUNTOS SUELO TECHO LCAC CENTRIFUGOS | GIA-160STKOMP | CMV-V160LD/HR1-B | Split Suelo-Techo VRF KOMPAKTA 16.0/17 kW | 8435483818866 | 1 | 1575
GIAC160STCEN | Conjunto de Suelo techo 16 kw | 8435483841956 | GIATSU | INDUSTRIAL | VRF | CONJUNTOS SUELO TECHO LCAC CENTRIFUGOS | GIA-CEN-16KOMP | EU-GCHV-V160W/ZR1(B) | VRF Centrífuga 16 kW Trifásica | 8435483818668 | 1 | 7130
GIAC160STCEN2 | Conjunto de Suelo techo 16 kw | 8435483852730 | GIATSU | INDUSTRIAL | VRF | CONJUNTOS SUELO TECHO LCAC CENTRIFUGOS | GIA-CEN2-16KOMP | GCHV-D160W/HZR1-060 | VRF Centrífuga 16 kW Trifásica | 8435483851269 | 1 | 7130
GIAC160STCEN2 | Conjunto de Suelo techo 16 kw | 8435483852730 | GIATSU | INDUSTRIAL | VRF | CONJUNTOS SUELO TECHO LCAC CENTRIFUGOS | GIA-160STKOMP2 | GCHV-D160UA/HR1-LDBC | Split Suelo-Techo VRF KOMPAKTA 16.0/17 kW | 8435483854628 | 1 | 1575
GIAC160COLCEN | Conjunto de Columna 16 kw | 8435483841963 | GIATSU | INDUSTRIAL | VRF | CONJUNTOS COLUMNAS LCAC CENTRIFUGOS | GIA-160COLKOMP | CMV-V160F/HR1 | Columna 16/17,8 KW VRF KOMPAKTA | 8435483818910 | 1 | 1855
GIAC160COLCEN | Conjunto de Columna 16 kw | 8435483841963 | GIATSU | INDUSTRIAL | VRF | CONJUNTOS COLUMNAS LCAC CENTRIFUGOS | GIA-CEN-16KOMP | EU-GCHV-V160W/ZR1(B) | VRF Centrífuga 16 kW Trifásica | 8435483818668 | 1 | 7130
GIAC160COLCEN2 | Conjunto de Columna 16 kw | 8435483852747 | GIATSU | INDUSTRIAL | VRF | CONJUNTOS COLUMNAS LCAC CENTRIFUGOS | GIA-CEN2-16KOMP | GCHV-D160W/HZR1-060 | VRF Centrífuga 16 kW Trifásica | 8435483851269 | 1 | 7130
GIAC160COLCEN2 | Conjunto de Columna 16 kw | 8435483852747 | GIATSU | INDUSTRIAL | VRF | CONJUNTOS COLUMNAS LCAC CENTRIFUGOS | GIA-160COLKOMP2 | GCHV-D160FA/HR1-LB05 | Columna 16/17,8 KW VRF KOMPAKTA | 8435483852259 | 1 | 1855
GIAC100CMCEN2 | Conjunto de conducto 10 kW Media presión | 8435483852617 | GIATSU | INDUSTRIAL | VRF | CONJUNTO CONDUCTO MEDIA POTENCIA | GIA-100CMKOMP2 | CMV-D100TB/HR1-B | Conductos Media Presión KOMPAKTA 10/11 kW | 8435483851955 | 1 | 1265
GIAC100CMCEN2 | Conjunto de conducto 10 kW Media presión | 8435483852617 | GIATSU | INDUSTRIAL | VRF | CONJUNTO CONDUCTO MEDIA POTENCIA | GIA-CEN2-10KOMP | CHV-D100W/R1 | VRF Centrífuga 10 kW Monofásica | 8435483852228 | 1 | 5895
GIAC140CMCEN2 | Conjunto de conducto 14 kW Media presión | 8435483852624 | GIATSU | INDUSTRIAL | VRF | CONJUNTO CONDUCTO MEDIA POTENCIA | GIA-CEN2-14KOMP | GCHV-D140W/HZR1-060 | VRF Centrífuga 14 kW Trifásica | 8435483851252 | 1 | 6535
GIAC140CMCEN2 | Conjunto de conducto 14 kW Media presión | 8435483852624 | GIATSU | INDUSTRIAL | VRF | CONJUNTO CONDUCTO MEDIA POTENCIA | GIA-150CMKOMP2 | CMV-D150TB/HR1-B | Conductos Media presión KOMPAKTA 15/17 kW | 8435483851979 | 1 | 1360
GIAC150CMCEN2 | Conjunto de conducto 15 kW Media presión | 8435483852631 | GIATSU | INDUSTRIAL | VRF | CONJUNTO CONDUCTO MEDIA POTENCIA | GIA-CEN2-16KOMP | GCHV-D160W/HZR1-060 | VRF Centrífuga 16 kW Trifásica | 8435483851269 | 1 | 7130
GIAC150CMCEN2 | Conjunto de conducto 15 kW Media presión | 8435483852631 | GIATSU | INDUSTRIAL | VRF | CONJUNTO CONDUCTO MEDIA POTENCIA | GIA-150CMKOMP2 | CMV-D150TB/HR1-B | Conductos Media presión KOMPAKTA 15/17 kW | 8435483851979 | 1 | 1360
GIACCA140CEN2 | Conjunto de conducto 14 kW Alta presión | 8435483852648 | GIATSU | INDUSTRIAL | VRF | CONJUNTOS CONDUCTOS ALTA POTENCIA | GIA-CEN2-14KOMP | GCHV-D140W/HZR1-060 | VRF Centrífuga 14 kW Trifásica | 8435483851252 | 1 | 6535
GIACCA140CEN2 | Conjunto de conducto 14 kW Alta presión | 8435483852648 | GIATSU | INDUSTRIAL | VRF | CONJUNTOS CONDUCTOS ALTA POTENCIA | GIA-CA150KOMP2 | CMV-V150TH/HR1-B | Conductos Alta Presión KOMPAKTA 15.0/17 kW | 8435483852082 | 1 | 1555
GIACCA150CEN2 | Conjunto de conducto 15 kW Alta Presión | 8435483852655 | GIATSU | INDUSTRIAL | VRF | CONJUNTOS CONDUCTOS ALTA POTENCIA | GIA-CEN2-16KOMP | GCHV-D160W/HZR1-060 | VRF Centrífuga 16 kW Trifásica | 8435483851269 | 1 | 7130
GIACCA150CEN2 | Conjunto de conducto 15 kW Alta Presión | 8435483852655 | GIATSU | INDUSTRIAL | VRF | CONJUNTOS CONDUCTOS ALTA POTENCIA | GIA-CA150KOMP2 | CMV-V150TH/HR1-B | Conductos Alta Presión KOMPAKTA 15.0/17 kW | 8435483852082 | 1 | 1555
GIACCA200CEN2 | Conjunto de conducto 20 kW Alta presión | 8435483852662 | GIATSU | INDUSTRIAL | VRF | CONJUNTOS CONDUCTOS ALTA POTENCIA | GIA-CA200KOMP2 | CMV-V200TH/HR1-B | Conductos Alta Presión KOMPAKTA 20 kW | 8435483852075 | 1 | 2560
GIACCA200CEN2 | Conjunto de conducto 20 kW Alta presión | 8435483852662 | GIATSU | INDUSTRIAL | VRF | CONJUNTOS CONDUCTOS ALTA POTENCIA | GIA-CEN2-22KOMP | GCHV-D224W/HZR1-J01 | VRF Centrífuga 22 kW Trifásica | 8435483852235 | 1 | 10850
GIACCA220CEN2 | Conjunto de conducto 22kW Alta Presión | 8435483852679 | GIATSU | INDUSTRIAL | VRF | CONJUNTOS CONDUCTOS ALTA POTENCIA | GIA-CA250KOMP2 | CMV-V250TH/HR1-B | Conductos Alta Presión KOMPAKTA 25.0/27.5 kW | 8435483852051 | 1 | 2590
GIACCA220CEN2 | Conjunto de conducto 22kW Alta Presión | 8435483852679 | GIATSU | INDUSTRIAL | VRF | CONJUNTOS CONDUCTOS ALTA POTENCIA | GIA-CEN2-22KOMP | GCHV-D224W/HZR1-J01 | VRF Centrífuga 22 kW Trifásica | 8435483852235 | 1 | 10850
GIAV080KOMP | Mini VRF Monofásica 8 kW | 8435483841710 | GIATSU | INDUSTRIAL | VRF | U. EXTERIORES MINIVRF MONOFASICAS | [5 empty] | 2320
GIAV100KOMP | Mini VRF Monofásica 10 kW | 8435483841598 | GIATSU | INDUSTRIAL | VRF | U. EXTERIORES MINIVRF MONOFASICAS | [5 empty] | 2475
GIAVN125KOMP | Mini VRF Monofásica 12.5/14 kW | 8435483841727 | GIATSU | INDUSTRIAL | VRF | U. EXTERIORES MINIVRF MONOFASICAS | [5 empty] | 3385
GIAV140KOMP | Mini VRF Monofásica 14.0/16 kW | 8435483819139 | GIATSU | INDUSTRIAL | VRF | U. EXTERIORES MINIVRF MONOFASICAS | [5 empty] | 3450
GIAVN160T3KOMP | Mini VRF Trifásica 16/18 kW | 8435483841734 | GIATSU | INDUSTRIAL | VRF | U. EXTERIORES MINIVRF TRIFASICAS | [5 empty] | 3585
GIAV180T3KOMP | Mini VRF Trifásica 18/20 kW | 8435483819153 | GIATSU | INDUSTRIAL | VRF | U. EXTERIORES MINIVRF TRIFASICAS | [5 empty] | 4120
GIAV200T3KOMP | Mini VRF Trifásica 20 kW | 8435483841741 | GIATSU | INDUSTRIAL | VRF | U. EXTERIORES MINIVRF TRIFASICAS | [5 empty] | 4315
GIAV224T3KOMP | Mini VRF Trifásica 22.4/25 kW | 8435483819160 | GIATSU | INDUSTRIAL | VRF | U. EXTERIORES MINIVRF TRIFASICAS | [5 empty] | 5710
GIAV260T3KOMP | Mini VRF Trifásica 26/28.5 kW | 8435483819177 | GIATSU | INDUSTRIAL | VRF | U. EXTERIORES MINIVRF TRIFASICAS | [5 empty] | 5895
GIAV280T3KOMP | Mini VRF Trifásica 28/31.5 kW | 8435483819184 | GIATSU | INDUSTRIAL | VRF | U. EXTERIORES MINIVRF TRIFASICAS | [5 empty] | 6100
GIAV335T3KOMP | Mini VRF Trifásica 33.5/37.5 kW | 8435483819191 | GIATSU | INDUSTRIAL | VRF | U. EXTERIORES MINIVRF TRIFASICAS | [5 empty] | 6580
GIAVN252T3KOMP | VRF KOMPAKTA Trifásico 25,2 kW | 8435483843479 | GIATSU | INDUSTRIAL | VRF | U. EXTERIORES VRF | [5 empty] | 8380
GIAVN280T3KOMP | VRF KOMPAKTA Trifásico 28 kW | 8435483843486 | GIATSU | INDUSTRIAL | VRF | U. EXTERIORES VRF | [5 empty] | 8740
GIAVN335T3KOMP | VRF KOMPAKTA Trifásico 33.5 kW | 8435483843493 | GIATSU | INDUSTRIAL | VRF | U. EXTERIORES VRF | [5 empty] | 10225
GIAVN400T3KOMP | VRF KOMPAKTA Trifásico 40 kW | 8435483842151 | GIATSU | INDUSTRIAL | VRF | U. EXTERIORES VRF | [5 empty] | 12955
GIAVN450T3KOMP | VRF KOMPAKTA Trifásico 45/50 kW | 8435483842168 | GIATSU | INDUSTRIAL | VRF | U. EXTERIORES VRF | [5 empty] | 13250
GIAVN500T3KOMP | VRF KOMPAKTA Trifásico 50 kW | 8435483843509 | GIATSU | INDUSTRIAL | VRF | U. EXTERIORES VRF | [5 empty] | 13765
GIAVN560T3KOMP | VRF KOMPAKTA Trifásico 56/63 kW | 8435483842175 | GIATSU | INDUSTRIAL | VRF | U. EXTERIORES VRF | [5 empty] | 15910
GIAVN615T3KOMP | VRF KOMPAKTA Trifásico 61,5 kW | 8435483843516 | GIATSU | INDUSTRIAL | VRF | U. EXTERIORES VRF | [5 empty] | 16500
GIAVN670T3KOMP | VRF KOMPAKTA Trifásico 67 kW | 8435483843523 | GIATSU | INDUSTRIAL | VRF | U. EXTERIORES VRF | [5 empty] | 17620
GIAVN730T3KOMP | VRF KOMPAKTA Trifásico 73 kW | 8435483843530 | GIATSU | INDUSTRIAL | VRF | U. EXTERIORES VRF | [5 empty] | 18840
GIAVN785T3KOMP | VRF KOMPAKTA Trifásico 78,5 kW | 8435483843547 | GIATSU | INDUSTRIAL | VRF | U. EXTERIORES VRF | [5 empty] | 19265
GIAVN850T3KOMP | VRF KOMPAKTA Trifásico 85 kW | 8435483843554 | GIATSU | INDUSTRIAL | VRF | U. EXTERIORES VRF | [5 empty] | 21450
GIAVN900T3KOMP | VRF KOMPAKTA Trifásico 90 kW | 8435483843561 | GIATSU | INDUSTRIAL | VRF | U. EXTERIORES VRF | [5 empty] | 21805
GIA-22SPKOMP2 | Split Mural VRF KOMPAKTA 2.2 kW | 8435483851795 | GIATSU | INDUSTRIAL | VRF | U. INTERIORES VRF DC SPLIT PARED | [5 empty] | 525
GIA-28SPKOMP2 | Split Mural VRF KOMPAKTA 2.8/3.2 kW | 8435483851801 | GIATSU | INDUSTRIAL | VRF | U. INTERIORES VRF DC SPLIT PARED | [5 empty] | 575
GIA-28SPKOMP | Split Mural VRF KOMPAKTA 2.8/3.2 kW | 8435483818873 | GIATSU | INDUSTRIAL | VRF | U. INTERIORES VRF AC SPLIT PARED | [5 empty] | 575
GIA-36SPKOMP2 | Split Mural VRF KOMPAKTA 3.6/4.0 kW | 8435483851825 | GIATSU | INDUSTRIAL | VRF | U. INTERIORES VRF DC SPLIT PARED | [5 empty] | 630
GIA-36SPKOMP | Split Mural VRF KOMPAKTA 3.6/4.0 kW | 8435483818880 | GIATSU | INDUSTRIAL | VRF | U. INTERIORES VRF AC SPLIT PARED | [5 empty] | 630
GIA-56SPKOMP2 | Split Mural VRF KOMPAKTA 5.6/6.2 kW | 8435483851832 | GIATSU | INDUSTRIAL | VRF | U. INTERIORES VRF DC SPLIT PARED | [5 empty] | 675
GIA-71SPKOMP2 | Split Mural VRF KOMPAKTA 7.1 kW | 8435483854598 | GIATSU | INDUSTRIAL | VRF | U. INTERIORES VRF DC SPLIT PARED | [5 empty] | 690
GIA-71SPKOMP | Split Mural VRF KOMPAKTA 7.1 kW | 8435483818903 | GIATSU | INDUSTRIAL | VRF | U. INTERIORES VRF AC SPLIT PARED | [5 empty] | 690
GIA-28CBKOMP2-50 | Conductos Baja Presión KOMPAKTA 2.8 kW 50 pa | 8435483851887 | GIATSU | INDUSTRIAL | VRF | U. INTERIORES VRF DC CONDUCTOS BAJA PRESION | [5 empty] | 795
GIA-36CBKOMP2-50 | Conductos Baja Presión KOMPAKTA 3.6/4.0 kW 50 pa | 8435483851900 | GIATSU | INDUSTRIAL | VRF | U. INTERIORES VRF DC CONDUCTOS BAJA PRESION | [5 empty] | 845
GIA-45CBKOMP2-50 | Conductos Baja Presión KOMPAKTA 4.5 kW 50 pa | 8435483851856 | GIATSU | INDUSTRIAL | VRF | U. INTERIORES VRF DC CONDUCTOS BAJA PRESION | [5 empty] | 895
GIA-56CBKOMP2-50 | Conductos Baja Presión KOMPAKTA 5.6/6.3 kW 50 pa | 8435483851917 | GIATSU | INDUSTRIAL | VRF | U. INTERIORES VRF DC CONDUCTOS BAJA PRESION | [5 empty] | 940
GIA-71CMKOMP2 | Conductos Media Presión KOMPAKTA 7.1/8.0 kW | 8435483851948 | GIATSU | INDUSTRIAL | VRF | U. INTERIORES VRF DC CONDUCTOS MEDIA PRESION | [5 empty] | 965
GIA-71CMKOMP | Conductos Media Presión KOMPAKTA 7.1/8.0 kW | 8435483818767 | GIATSU | INDUSTRIAL | VRF | U. INTERIORES VRF AC CONDUCTOS MEDIA PRESION | [5 empty] | 965
GIA-100CMKOMP2 | Conductos Media Presión KOMPAKTA 10/11 kW | 8435483851955 | GIATSU | INDUSTRIAL | VRF | U. INTERIORES VRF DC CONDUCTOS MEDIA PRESION | [5 empty] | 1265
GIA-120CMKOMP2 | Conductos Media Presión KOMPAKTA 12/13 kW | 8435483851962 | GIATSU | INDUSTRIAL | VRF | U. INTERIORES VRF DC CONDUCTOS MEDIA PRESION | [5 empty] | 1320
GIA-120CMKOMP | Conductos Media Presión KOMPAKTA 12/13 kW | 8435483818781 | GIATSU | INDUSTRIAL | VRF | U. INTERIORES VRF AC CONDUCTOS MEDIA PRESION | [5 empty] | 1320
GIA-150CMKOMP2 | Conductos Media presión KOMPAKTA 15/17 kW | 8435483851979 | GIATSU | INDUSTRIAL | VRF | U. INTERIORES VRF DC CONDUCTOS MEDIA PRESION | [5 empty] | 1360
GIA-150CMKOMP | Conductos Media presión KOMPAKTA 15/17 kW | 8435483818798 | GIATSU | INDUSTRIAL | VRF | U. INTERIORES VRF AC CONDUCTOS MEDIA PRESION | [5 empty] | 1360
GIA-CA150KOMP2 | Conductos Alta Presión KOMPAKTA 15.0/17 kW | 8435483852082 | GIATSU | INDUSTRIAL | VRF | U. INTERIORES VRF AC CONDUCTOS ALTA PRESION | [5 empty] | 1555
GIA-CA200KOMP2 | Conductos Alta Presión KOMPAKTA 20 kW | 8435483852075 | GIATSU | INDUSTRIAL | VRF | U. INTERIORES VRF AC CONDUCTOS ALTA PRESION | [5 empty] | 2560
GIA-CA250KOMP2 | Conductos Alta Presión KOMPAKTA 25.0/27.5 kW | 8435483852051 | GIATSU | INDUSTRIAL | VRF | U. INTERIORES VRF AC CONDUCTOS ALTA PRESION | [5 empty] | 2590
GIA-CA280KOMP2 | Conductos Alta Presión KOMPAKTA 28.0/30.8 kW | 8435483852037 | GIATSU | INDUSTRIAL | VRF | U. INTERIORES VRF AC CONDUCTOS ALTA PRESION | [5 empty] | 2630
GIA-CA450KOMP2 | Conductos Alta Presión KOMPAKTA 45/50 kW | 8435483852013 | GIATSU | INDUSTRIAL | VRF | U. INTERIORES VRF AC CONDUCTOS ALTA PRESION | [5 empty] | 4170
GIA-CA560KOMP2 | Conductos Alta Presión KOMPAKTA 56.0/63 kW | 8435483851993 | GIATSU | INDUSTRIAL | VRF | U. INTERIORES VRF AC CONDUCTOS ALTA PRESION | [5 empty] | 4240
GIA-28Q460KOMP2 | Cassette Compact 600x600 KOMPAKTA 2.8/3.2 kW | 8435483851696 | GIATSU | INDUSTRIAL | VRF | U. INTERIORES VRF DC CASSETTE 4 VIAS 60x60 | GIASPS044 | SP-S044 | Panel Cassette SPS044 60x60 | 8435483819115 | 1 | 185
GIA-28Q460KOMP2 | Cassette Compact 600x600 KOMPAKTA 2.8/3.2 kW | 8435483851696 | GIATSU | INDUSTRIAL | VRF | U. INTERIORES VRF DC CASSETTE 4 VIAS 60x60 | GIA-28Q460KOMP2-K | CMV-D28Q4/HR1-C | Cassette Compact VRF KOMPAKTA 2.8 KW (Sin Panel) | 8435483851719 | 1 | 780
GIA-28Q460KOMP | Cassette Compact 600x600 KOMPAKTA 2.8/3.2 kW | 8435483819054 | GIATSU | INDUSTRIAL | VRF | U. INTERIORES VRF AC CASSETTE 4 VIAS 60x60 | GIASPS044 | SP-S044 | Panel Cassette SPS044 60x60 | 8435483819115 | 1 | 185
GIA-28Q460KOMP | Cassette Compact 600x600 KOMPAKTA 2.8/3.2 kW | 8435483819054 | GIATSU | INDUSTRIAL | VRF | U. INTERIORES VRF AC CASSETTE 4 VIAS 60x60 | GIA-28Q460KOMP-K | CMV-V28Q4/HR1-B | Cassette Compact VRF KOMPAKTA 2.8 KW (Sin Panel) | 8435483819085 | 1 | 780
GIA-36Q460KOMP2 | Cassette Compact 600x600 KOMPAKTA 3.6/4.0 kW | 8435483851740 | GIATSU | INDUSTRIAL | VRF | U. INTERIORES VRF DC CASSETTE 4 VIAS 60x60 | GIASPS044 | SP-S044 | Panel Cassette SPS044 60x60 | 8435483819115 | 1 | 185
GIA-36Q460KOMP2 | Cassette Compact 600x600 KOMPAKTA 3.6/4.0 kW | 8435483851740 | GIATSU | INDUSTRIAL | VRF | U. INTERIORES VRF DC CASSETTE 4 VIAS 60x60 | GIA-36Q460KOMP2-K | CMV-D36Q4/HR1-C | Cassette Compact 600x600 KOMPAKTA 3.6/4.0 kW | 8435483851702 | 1 | 790
GIA-36Q460KOMP | Cassette Compact 600x600 KOMPAKTA 3.6/4.0 kW | 8435483819061 | GIATSU | INDUSTRIAL | VRF | U. INTERIORES VRF AC CASSETTE 4 VIAS 60x60 | GIASPS044 | SP-S044 | Panel Cassette SPS044 60x60 | 8435483819115 | 1 | 185
GIA-36Q460KOMP | Cassette Compact 600x600 KOMPAKTA 3.6/4.0 kW | 8435483819061 | GIATSU | INDUSTRIAL | VRF | U. INTERIORES VRF AC CASSETTE 4 VIAS 60x60 | GIA-36Q460KOMP-K | CMV-V36Q4/HR1-B | Cassette Compact VRF KOMPAKTA (Sin Panel) | 8435483819092 | 1 | 790
GIA-45Q460KOMP2 | Cassette Compact 600x600 KOMPAKTA 4.5/5.0 kW | 8435483851733 | GIATSU | INDUSTRIAL | VRF | U. INTERIORES VRF DC CASSETTE 4 VIAS 60x60 | GIASPS044 | SP-S044 | Panel Cassette SPS044 60x60 | 8435483819115 | 1 | 185
GIA-45Q460KOMP2 | Cassette Compact 600x600 KOMPAKTA 4.5/5.0 kW | 8435483851733 | GIATSU | INDUSTRIAL | VRF | U. INTERIORES VRF DC CASSETTE 4 VIAS 60x60 | GIA-45Q460KOMP2-K | CMV-D45Q4/HR1-C | Cassette Compact VRF KOMPAKTA 4.5 KW (Sin Panel) | 8435483851726 | 1 | 815
GIA-45Q460KOMP | Cassette Compact 600x600 KOMPAKTA 4.5/5.0 kW | 8435483819078 | GIATSU | INDUSTRIAL | VRF | U. INTERIORES VRF AC CASSETTE 4 VIAS 60x60 | GIASPS044 | SP-S044 | Panel Cassette SPS044 60x60 | 8435483819115 | 1 | 185
GIA-45Q460KOMP | Cassette Compact 600x600 KOMPAKTA 4.5/5.0 kW | 8435483819078 | GIATSU | INDUSTRIAL | VRF | U. INTERIORES VRF AC CASSETTE 4 VIAS 60x60 | GIA-45Q460KOMP-K | CMV-V45Q4/HR1-B | Cassette Compact VRF KOMPAKTA 4.5 KW (Sin Panel) | 8435483819108 | 1 | 815
GIA-56Q490KOMP2 | Cassette 4 Vías VRF KOMPAKTA 5.6/6.3 kW | 8435483851764 | GIATSU | INDUSTRIAL | VRF | U. INTERIORES VRF DC CASSETTE 4 VIAS 90x90 | GIASPS069 | SP-S069 | Panel Cassette SPS069 90x90 | 8435483819047 | 1 | 185
GIA-56Q490KOMP2 | Cassette 4 Vías VRF KOMPAKTA 5.6/6.3 kW | 8435483851764 | GIATSU | INDUSTRIAL | VRF | U. INTERIORES VRF DC CASSETTE 4 VIAS 90x90 | GIA-56Q490KOMP2-K | CMV-D56QR/HR1 | Cassette 4 Vías 5.6 KW VRF KOMPAKTA (Sin Panel) | 8435483851771 | 1 | 940
GIA-71Q490KOMP2 | Cassette 4 Vías VRF KOMPAKTA 7.1/8 kW | 8435483851788 | GIATSU | INDUSTRIAL | VRF | U. INTERIORES VRF DC CASSETTE 4 VIAS 90x90 | GIASPS069 | SP-S069 | Panel Cassette SPS069 90x90 | 8435483819047 | 1 | 185
GIA-71Q490KOMP2 | Cassette 4 Vías VRF KOMPAKTA 7.1/8 kW | 8435483851788 | GIATSU | INDUSTRIAL | VRF | U. INTERIORES VRF DC CASSETTE 4 VIAS 90x90 | GIA-71Q490KOMP2-K | CMV-D71QR/HR1 | Cassette 4 Vías 7.1 KW VRF KOMPAKTA (Sin Panel) | 8435483854611 | 1 | 970
GIA-100Q490KOMP2 | Cassette 4 Vías VRF KOMPAKTA 10/11 kW | 8435483851818 | GIATSU | INDUSTRIAL | VRF | U. INTERIORES VRF DC CASSETTE 4 VIAS 90x90 | GIASPS069 | SP-S069 | Panel Cassette SPS069 90x90 | 8435483819047 | 1 | 185
GIA-100Q490KOMP2 | Cassette 4 Vías VRF KOMPAKTA 10/11 kW | 8435483851818 | GIATSU | INDUSTRIAL | VRF | U. INTERIORES VRF DC CASSETTE 4 VIAS 90x90 | GIA-100Q490KOMP2-K | CMV-D100QR/HR1 | Cassette 4 Vías 10 KW VRF KOMPAKTA (Sin Panel) | 8435483854604 | 1 | 1135
GIA-100Q490KOMP | Cassette 4 Vías VRF KOMPAKTA 10/11 kW | 8435483818941 | GIATSU | INDUSTRIAL | VRF | U. INTERIORES VRF AC CASSETTE 4 VIAS 90x90 | GIASPS069 | SP-S069 | Panel Cassette SPS069 90x90 | 8435483819047 | 1 | 185
GIA-100Q490KOMP | Cassette 4 Vías VRF KOMPAKTA 10/11 kW | 8435483818941 | GIATSU | INDUSTRIAL | VRF | U. INTERIORES VRF AC CASSETTE 4 VIAS 90x90 | GIA-100Q490KOMP-K | CMV-V100QR/HR1 | Cassette 4 Vías 10 KW VRF KOMPAKTA (Sin Panel) | 8435483819009 | 1 | 1135
GIA-125Q490KOMP2 | Cassette 4 Vías VRF KOMPAKTA 12.5/14.0 kW | 8435483851849 | GIATSU | INDUSTRIAL | VRF | U. INTERIORES VRF DC CASSETTE 4 VIAS 90x90 | GIASPS069 | SP-S069 | Panel Cassette SPS069 90x90 | 8435483819047 | 1 | 185
GIA-125Q490KOMP2 | Cassette 4 Vías VRF KOMPAKTA 12.5/14.0 kW | 8435483851849 | GIATSU | INDUSTRIAL | VRF | U. INTERIORES VRF DC CASSETTE 4 VIAS 90x90 | GIA-125Q490KOMP2-K | CMV-D125QR/HR1 | Cassette 4 Vías 12.5 KW VRF KOMPAKTA (Sin Panel) | 8435483854581 | 1 | 1185
GIA-125Q490KOMP | Cassette 4 Vías VRF KOMPAKTA 12.5/14.0 kW | 8435483818958 | GIATSU | INDUSTRIAL | VRF | U. INTERIORES VRF AC CASSETTE 4 VIAS 90x90 | GIASPS069 | SP-S069 | Panel Cassette SPS069 90x90 | 8435483819047 | 1 | 185
GIA-125Q490KOMP | Cassette 4 Vías VRF KOMPAKTA 12.5/14.0 kW | 8435483818958 | GIATSU | INDUSTRIAL | VRF | U. INTERIORES VRF AC CASSETTE 4 VIAS 90x90 | GIA-125Q490KOMP-K | CMV-V125QR/HR1 | Cassette 4 Vías 12.5 KW VRF KOMPAKTA (Sin Panel) | 8435483819016 | 1 | 1185
GIA-140Q490KOMP2 | Cassette 4 Vías VRF KOMPAKTA 14.0/15.0 kW | 8435483851863 | GIATSU | INDUSTRIAL | VRF | U. INTERIORES VRF DC CASSETTE 4 VIAS 90x90 | GIASPS069 | SP-S069 | Panel Cassette SPS069 90x90 | 8435483819047 | 1 | 185
GIA-140Q490KOMP2 | Cassette 4 Vías VRF KOMPAKTA 14.0/15.0 kW | 8435483851863 | GIATSU | INDUSTRIAL | VRF | U. INTERIORES VRF DC CASSETTE 4 VIAS 90x90 | GIA-140Q490KOMP2-K | CMV-D140QR/HR1 | Cassette 4 Vías 14 KW VRF KOMPAKTA (Sin Panel) | 8435483851870 | 1 | 1210
GIA-140Q490KOMP | Cassette 4 Vías VRF KOMPAKTA 14.0/15.0 kW | 8435483818965 | GIATSU | INDUSTRIAL | VRF | U. INTERIORES VRF AC CASSETTE 4 VIAS 90x90 | GIASPS069 | SP-S069 | Panel Cassette SPS069 90x90 | 8435483819047 | 1 | 185
GIA-140Q490KOMP | Cassette 4 Vías VRF KOMPAKTA 14.0/15.0 kW | 8435483818965 | GIATSU | INDUSTRIAL | VRF | U. INTERIORES VRF AC CASSETTE 4 VIAS 90x90 | GIA-140Q490KOMP-K | CMV-V140QR/HR1 | Cassette 4 Vías 14 KW VRF KOMPAKTA (Sin Panel) | 8435483819023 | 1 | 1210
GIA-160Q490KOMP2 | Cassette 4 Vías VRF KOMPAKTA 16.0/17.0 kW | 8435483851894 | GIATSU | INDUSTRIAL | VRF | U. INTERIORES VRF DC CASSETTE 4 VIAS 90x90 | GIASPS069 | SP-S069 | Panel Cassette SPS069 90x90 | 8435483819047 | 1 | 185
GIA-160Q490KOMP2 | Cassette 4 Vías VRF KOMPAKTA 16.0/17.0 kW | 8435483851894 | GIATSU | INDUSTRIAL | VRF | U. INTERIORES VRF DC CASSETTE 4 VIAS 90x90 | GIA-160Q490KOMP2-K | CMV-D160QR/HR1 | Cassette 4 Vías 16 KW VRF KOMPAKTA (Sin Panel) | 8435483854574 | 1 | 1250
GIA-160Q490KOMP | Cassette 4 Vías VRF KOMPAKTA 16.0/17.0 kW | 8435483818972 | GIATSU | INDUSTRIAL | VRF | U. INTERIORES VRF AC CASSETTE 4 VIAS 90x90 | GIASPS069 | SP-S069 | Panel Cassette SPS069 90x90 | 8435483819047 | 1 | 185
GIA-160Q490KOMP | Cassette 4 Vías VRF KOMPAKTA 16.0/17.0 kW | 8435483818972 | GIATSU | INDUSTRIAL | VRF | U. INTERIORES VRF AC CASSETTE 4 VIAS 90x90 | GIA-160Q490KOMP-K | CMV-V160QR/HR1 | Cassette 4 Vías 16 KW VRF KOMPAKTA (Sin Panel) | 8435483819030 | 1 | 1250
GIA-90STKOMP2 | Split Suelo-Techo VRF KOMPAKTA 9.0/10.0 kW | 8435483851757 | GIATSU | INDUSTRIAL | VRF | U. INTERIORES VRF DC SUELO-TECHO | [5 empty] | 1235
GIA-90STKOMP | Split Suelo-Techo VRF KOMPAKTA 9.0/10.0 kW | 8435483818842 | GIATSU | INDUSTRIAL | VRF | U. INTERIORES VRF AC SUELO-TECHO | [5 empty] | 1235
GIA-140STKOMP2 | Split Suelo-Techo VRF KOMPAKTA 14.0/15.5 kW | 8435483854635 | GIATSU | INDUSTRIAL | VRF | U. INTERIORES VRF DC SUELO-TECHO | [5 empty] | 1525
GIA-140STKOMP | Split Suelo-Techo VRF KOMPAKTA 14.0/15.5 kW | 8435483818859 | GIATSU | INDUSTRIAL | VRF | U. INTERIORES VRF AC SUELO-TECHO | [5 empty] | 1525
GIA-160STKOMP2 | Split Suelo-Techo VRF KOMPAKTA 16.0/17 kW | 8435483854628 | GIATSU | INDUSTRIAL | VRF | U. INTERIORES VRF DC SUELO-TECHO | [5 empty] | 1575
GIA-160STKOMP | Split Suelo-Techo VRF KOMPAKTA 16.0/17 kW | 8435483818866 | GIATSU | INDUSTRIAL | VRF | U. INTERIORES VRF AC SUELO-TECHO | [5 empty] | 1575
GIA-160COLKOMP2 | Columna 16/17,8 KW VRF KOMPAKTA | 8435483852259 | GIATSU | INDUSTRIAL | VRF | U. INTERIORES VRF DC COLUMNA | [5 empty] | 1855
GIA-160COLKOMP | Columna 16/17,8 KW VRF KOMPAKTA | 8435483818910 | GIATSU | INDUSTRIAL | VRF | U. INTERIORES VRF AC COLUMNA | [5 empty] | 1855
GIA-UTA-KIT | Caja conexión eléctrica de control conectores UTA | 8435483864269 | GIATSU | INDUSTRIAL | VRF | KITS CONEXION UTA | [5 empty] | 320
GIA-UTA-V03 | Kit conexión UTA KM de 2.2 a 8 kW | 8435483864153 | GIATSU | INDUSTRIAL | VRF | KITS CONEXION UTA | [5 empty] | 200
GIA-UTA-V07 | Kit conexión UTA KM de 9 a 20 kW | 8435483864160 | GIATSU | INDUSTRIAL | VRF | KITS CONEXION UTA | [5 empty] | 280
GIA-UTA-V14 | Kit conexión UTA KM de 22.4 a 40 kW | 8435483864184 | GIATSU | INDUSTRIAL | VRF | KITS CONEXION UTA | [5 empty] | 410
GIA-UTA-V22 | Kit conexión UTA KM de 45 a 61.5 kW | 8435483864191 | GIATSU | INDUSTRIAL | VRF | KITS CONEXION UTA | [5 empty] | 725
GIA-TV-030INT | GIATSU Termo 30L serie INTELLIGENT - Wifi | 8435483845701 | GIATSU | AQUA | TERMOS ELECTRICOS | TERMOS ELECTRICOS MURALES VERTICAL | [5 empty] | 257
GIA-TV-050INT | GIATSU Termo 50L serie INTELLIGENT - Wifi | 8435483845725 | GIATSU | AQUA | TERMOS ELECTRICOS | TERMOS ELECTRICOS MURALES VERTICAL | [5 empty] | 284
GIA-TV-080INT | GIATSU Termo 80L serie INTELLIGENT - Wifi | 8435483845718 | GIATSU | AQUA | TERMOS ELECTRICOS | TERMOS ELECTRICOS MURALES VERTICAL | [5 empty] | 352
GIA-TV-100INT | GIATSU Termo 100L serie INTELLIGENT - Wifi | 8435483845749 | GIATSU | AQUA | TERMOS ELECTRICOS | TERMOS ELECTRICOS MURALES VERTICAL | [5 empty] | 394
GIA-TR-100PISC2 | Termo Reversible 100L serie PISCIS | 8435483845879 | GIATSU | AQUA | TERMOS ELECTRICOS | TERMOS ELECTRICOS MURALES REVERSIBLES | [5 empty] | 273
GIA-TR-150PISC2 | Termo Reversible 150L serie PISCIS | 8435483845886 | GIATSU | AQUA | TERMOS ELECTRICOS | TERMOS ELECTRICOS MURALES REVERSIBLES | [5 empty] | 357
GIA-TR-30PISC2 | Termo Reversible 30L serie PISCIS | 8435483845848 | GIATSU | AQUA | TERMOS ELECTRICOS | TERMOS ELECTRICOS MURALES REVERSIBLES | [5 empty] | 168
GIA-TR-50PISC2 | Termo Reversible 50L serie PISCIS | 8435483845855 | GIATSU | AQUA | TERMOS ELECTRICOS | TERMOS ELECTRICOS MURALES REVERSIBLES | [5 empty] | 200
GIA-TR-80PISC2 | Termo Reversible 80L serie PISCIS | 8435483845862 | GIATSU | AQUA | TERMOS ELECTRICOS | TERMOS ELECTRICOS MURALES REVERSIBLES | [5 empty] | 252
GIA-TV-100CAPRIECO | Termo Vertical 100L serie CAPRICORNIO ECO | 8435483843790 | GIATSU | AQUA | TERMOS ELECTRICOS | TERMOS ELECTRICOS MURALES VERTICAL | [5 empty] | 205
GIA-TV-30CAPRIECO | Termo Vertical 30L serie CAPRICORNIO ECO | 8435483843820 | GIATSU | AQUA | TERMOS ELECTRICOS | TERMOS ELECTRICOS MURALES VERTICAL | [5 empty] | 121
GIA-TV-50CAPRIECO | Termo Vertical 50L serie CAPRICORNIO ECO | 8435483843813 | GIATSU | AQUA | TERMOS ELECTRICOS | TERMOS ELECTRICOS MURALES VERTICAL | [5 empty] | 152
GIA-TV-80CAPRIECO | Termo Vertical 80L serie CAPRICORNIO ECO | 8435483843806 | GIATSU | AQUA | TERMOS ELECTRICOS | TERMOS ELECTRICOS MURALES VERTICAL | [5 empty] | 179
GIA-CLA11NOXSENA2Glp | Calentador Atmosférico SENA 11 Litros - GLP | 8435483849587 | GIATSU | AQUA | CALENTADORES A GAS | CALENTADORES ATMOSFERICOS TIRO NATURAL | [5 empty] | 280
GIA-CLA11NOXSENA2GN | Calentador Atmosférico SENA 11 Litros - GN | 8435483849570 | GIATSU | AQUA | CALENTADORES A GAS | CALENTADORES ATMOSFERICOS TIRO NATURAL | [5 empty] | 280
GIA-CLE-11NOXDU2GLP | Calentador Estanco DUAL - 11 Litros - GLP | 8435483848771 | GIATSU | AQUA | CALENTADORES A GAS | CALENTADORES ESTANCOS | SGCLB11 | 12251100A05488 | Salida Gases tipo B para 11L | 8435483830578 | 0 | 30
GIA-CLE-11NOXDU2GLP | Calentador Estanco DUAL - 11 Litros - GLP | 8435483848771 | GIATSU | AQUA | CALENTADORES A GAS | CALENTADORES ESTANCOS | GIA-CLE11NOXDU2GLP-K | JSG22-11VL (G30) | Calentador Estanco LowNox DUAL - 11 Litros - GLP | 8435483848795 | 1 | 345
GIA-CLE-11NOXDU2GN | Calentador Estanco DUAL - 11 Litros - GN | 8435483848788 | GIATSU | AQUA | CALENTADORES A GAS | CALENTADORES ESTANCOS | SGCLB11 | 12251100A05488 | Salida Gases tipo B para 11L | 8435483830578 | 0 | 30
GIA-CLE-11NOXDU2GN | Calentador Estanco DUAL - 11 Litros - GN | 8435483848788 | GIATSU | AQUA | CALENTADORES A GAS | CALENTADORES ESTANCOS | GIA-CLE11NOXDU2GN-K | JSG22-11VL(G20) | Calentador Estanco LowNox DUAL - 11 Litros - GN | 8435483848740 | 1 | 345
GIA-CLE-12NOXROGLP | Calentador Estanco ROMBO 12 Litros - GLP | 8435483817555 | GIATSU | AQUA | CALENTADORES A GAS | CALENTADORES ESTANCOS | GIA-CLE-12NOXROGLP-K | JSG12ST-S24 | Calentador Estanco ROMBO 12 Litros - GLP | 8435483817579 | 1 | 385
GIA-CLE-12NOXROGLP | Calentador Estanco ROMBO 12 Litros - GLP | 8435483817555 | GIATSU | AQUA | CALENTADORES A GAS | CALENTADORES ESTANCOS | GIASGCL12F | 610KCCCALGDAP1 | Kit Salida Gases 60/100 para Calentador Estanco | 8435483817586 | 1 | 30
GIA-CLE-12NOXROGN | Calentador Estanco ROMBO 12 Litros - GN | 8435483817548 | GIATSU | AQUA | CALENTADORES A GAS | CALENTADORES ESTANCOS | GIA-CLE-12NOXROGN-K | JSG12ST-S24 | Calentador Estanco ROMBO 12 Litros - GN | 8435483817562 | 1 | 385
GIA-CLE-12NOXROGN | Calentador Estanco ROMBO 12 Litros - GN | 8435483817548 | GIATSU | AQUA | CALENTADORES A GAS | CALENTADORES ESTANCOS | GIASGCL12F | 610KCCCALGDAP1 | Kit Salida Gases 60/100 para Calentador Estanco | 8435483817586 | 1 | 30
GIASGCL12F | Kit Salida Gases 60/100 para Calentador Estanco | 8435483817586 | GIATSU | AQUA | CALENTADORES A GAS | ACCESORIOS CALENTADORES | [5 empty] | 37
GIA-WIFILION2 | Módulo WIFI LION 2 GIATSU | 8435483836204 | GIATSU | CONTROLES | 0 | 0 | [5 empty] | 65
GIA-CCF-702AWF | Control cableado Fancoils DC 702 Wifi Superficie | 8435483862944 | GIATSU | CONTROLES | FANCOILS | ACCESORIOS FANCOILS | [5 empty] | 115
GIA-SPD134A | Smart box para control vía APP serie KOM | 8435483836198 | GIATSU | CONTROLES | ACCESORIOS | 0 | [5 empty] | 820
GIA-CC-VTA07-WF | Control cableado individual VFR 3/5 hilos Wifi | 8435483862265 | GIATSU | CONTROLES | CONTROLES GAMA INDUSTRIAL | 0 | [5 empty] | 195
GIA-SPD145A | Control centralizado touch prog sem y WIFI VRF KM | 8435483840416 | GIATSU | CONTROLES | CONTROLES GAMA INDUSTRIAL | 0 | [5 empty] | 1230
GIA-SPD168 | Interface BMS con pasarela modbus para gama VRF KM | 8435483818606 | GIATSU | CONTROLES | CONTROLES GAMA INDUSTRIAL | 0 | [5 empty] | 340
GIA-SPD184 | Control centralizado hasta 100 interiores VRF | 8435483852815 | GIATSU | CONTROLES | CONTROLES GAMA INDUSTRIAL | 0 | [5 empty] | 280
GIA-ZKXCTA06TW | Control cableado individual para VRF 3/5 hilos | 8435483852242 | GIATSU | CONTROLES | CONTROLES GAMA INDUSTRIAL | 0 | [5 empty] | 160
GIA-ZKXCTE05 | Control cableado individual VRF KM 2019-2020 | 8435483820012 | GIATSU | CONTROLES | CONTROLES GAMA INDUSTRIAL | 0 | [5 empty] | 135
GIA-ZKXCTE06 | Control cableado individual para gama VRF KM 19-20 | 8435483818590 | GIATSU | CONTROLES | CONTROLES GAMA INDUSTRIAL | 0 | [5 empty] | 160
GIA18BCMINI2 | Bomba condensados 18 l/h 5 m | 8435483855656 | GIATSU | ACCESORIOS | ACCESORIOS OFFICE | BOMBAS DE CONDENSADOS | [5 empty] | 80